## A LIRE
LISTE DES ONGLETS
RESULTATS | Ensemble des résultats toutes typologies confondues
SCOLAIRE | Résultats pour le scolaire sous la forme demandée
BUREAU | Résultats pour le bureau sous la forme demandée
MI | Résultats pour la MI sous la forme demandée
LC | Résultats pour le LC sous la forme demandée
MI OCCULATIONS AUTO | Comparaison des résultats pour la variante occultations auto entre les moteurs R 346 et R 379 en maison individuelle
Caractéristiques générales
Type de bâtiment |  | Tertiaire | Tertiaire | Résidentiel | Résidentiel | Résidentiel | Résidentiel
Destination d'usage |  | Bureau | Scolaire | MI | MI | MI | LC
Identifiant (du bâtiment et de la variante): |  | BUR | SCOL | R+C | 1N | R+1 | R+6
Famille de variante (1/2/3) |  | 1 | 3 | 1 | 3 | 1 | 1
Zone climatique |  | H2b | H2b | H2b | H2b | H2b | H2b
Altitude |  | 0-400 | 0-400 | 0-400 | 0-400 | 0-400 | 0-400
Surface de référence (SHAB ou SU) |  |  |  | 100.93 | 99.74 | 107.58 | 2119
Nombre de logements |  | 1 | 1 | 1 | 1 | 1 | 40
Type de logement |  |  |  | T4 / 2 WC / 1 SdB | T4 / 1 Sdb / 1 WC / 1 Cellier | T4 / 2 SdB / 2 Wc | 20 T2 / 16 T3 / 4 T4
Nombre de niveaux (y compris RDC): |  | 5 | 3 | 2 | 1 | 2 | 7
Modifications de l'environnement du bâtiment / base(ex: zone sismique moyenne)
Fondations |  | Semelles filantes | Semelles filantes | Semelles filantes | Semelles filantes | Semelles filantes | Semelles filantes
Contraintes estivales extérieures (CE1/CE2, hors condition de présence de climatisation) |  | CE1 | CE1 | CE1 | CE1 | CE1 | CE1
Nombre d'occupants de référence (différent du nb d'occ. conventionnel du calcul RT ; calcul à définir avec DHUP) |  | 2 | 2 | 2 | 2 | 2 | 71
Période d'étude de référence |  | 50 | 50 | 50 | 50 | 50 | 50
Si réseau de chaleur, merci de saisir :
Contenu CO2 du réseau de chaleur (kgeqCO2 / kWh) |  | - | - | - | - | - | 0.141
Contenu CO2 du réseau de froid (kgeqCO2 / kWh) |  | - | - | - | - | - | -
Part EnR du réseau de chaleur |  | - | - | - | - | - | 50%
Part EnR du réseau de froid |  | - | - | - | - | - | -
Moteur de calcul |  | R 379 | R 379 | R 346 | R 346 | R 346 | R 346
R 379 Variante Occ. automatiques - matrice IGNES
LISTE DES VARIANTES
Type de Variante | Description Variante | Typologie
Base RT2012 | Base RT2012 | MI | MC
| Standard | BUR | SCOL
Confort d'été | Confort d'été | MI + LC + BUR + SCOL
| Isolation | MI
| Inertie / ouverture baies | MI
| Combinatoire | MI | LC
PERFORMANCE | Cep SR - 20% | MI
| Bbio 40 pts | LC
| Cep Base 45 | LC
| Cep Base 50 | LC
| Optimisé | BUR | SCOL
SHAB modulée | SHAB modulée | MI
STRUCTURE | Base RT2012 | MI | LC
STRUCTURE | Cep SR - 20% | MI
STRUCTURE | Cep Base 45 | LC
STRUCTURE | Cep Base 40 | LC

## RESULTATS
[11 empty] | Enveloppe | [23 empty] | Systèmes | [25 empty] | Energie RT2012 | [21 empty] | Energie RE2020 | [54 empty] | Résultats - CARBONE (kgCO2eq,/m²SREF) | [52 empty] | ANALYSE ECONOMIQUE
[11 empty] | Parois Opaques | [10 empty] | Baies / façade rideau |  |  |  |  | Coffre volet roulant | Protections solaires |  | Perméa I4 |  |  |  |  | Ventilation |  |  |  | Chauffage |  |  | Emetteur |  | Eau Chaude Sanitaire |  |  |  | Refroidissement |  |  | Eclairage |  |  |  |  | Auxiliaires | Production PV | Rafraîchissement passif | Ascenseur | Parking | SRT (m²) | Bbio RT 2012 | [6 empty] | Cep RT 2012 | [9 empty] | Tic groupe 1 (°c) |  | Tic groupe 2 (°c) |  | Cep (kWh/m2SREF par an) |  |  | Quantités d'énergie finale importées pour le chauffage (kWh/m2SREF) |  |  |  | Quantités d'énergie finale importées pour le refroidissement (kWh/m2SREF) |  |  | Quantités d'énergie finale importées pour l'ECS (kWh/m2SREF) |  |  |  | Quantités d'énergie finale importées pour l'éclairage (kWh/m2SREF) | Quantités d'énergie finale importées pour la ventilation (kWh/m2SREF) | Quantités d'énergie finale importées pour la distribution (kWh/m2SREF) | Quantités d'énergie finale importées pour le déplacement des occupants (kWh/m2SREF) | Production d'électricité en énergie finale par les installations photovoltaïques (kWh/m2SREF) | Production d'électricité en énergie finale par les installations photovoltaïques (kWh/m2SREF) | Quantité d'énergie anuelles importées par poste en énergie finale (kWh/m2SREF par an) | [7 empty] | Quantité d'énergie anuelles importées par poste en énergie primaire (kWh/m2SREF par an) | [7 empty] | Quantité d'énergie anuelles importées par type d'énergie en énergie finale (kWh/m2SREF par an) |  |  |  | Bbio | [6 empty] | Logements traversant |  |  |  | Logements non-traversant |  |  |  | Eges PCE (hors lot 1) |  |  | (A + B + C) Eges lot 1 | (A + B + C) Eges lot 2 | (A + B + C) Eges lot 3 | (A + B + C) Eges lot 4 | (A + B + C) Eges lot 5 | (A + B + C) Eges lot 6 | (A + B + C) Eges lot 7 | (A + B + C) Eges lot 8 | (A + B + C) Eges lot 9 | (A + B + C) Eges lot 10 | (A + B + C) Eges lot 11 | (A + B + C) Eges lot 12 | (A + B + C) Eges lot 13 | (A + B + C) Eges lot 14 | Eges CO2eq chauffage (kg CO2eq/m2SREF) |  |  |  | Eges CO2eq refroidissement (kg CO2eq/m2SREF) |  |  | Eges CO2eq ECS (kg CO2eq/m2SREF) |  |  |  | Eges CO2eq éclairage (kg CO2eq/m2SREF) | Eges CO2eq ventilation (kg CO2eq/m2SREF) | Eges CO2eq distribution (kg CO2eq/m2SREF) | Eges CO2eq déplacement des occupants (kg CO2eq/m2SREF) | Eges Consommation Energie (kg CO2eq/m2SREF) | Eges Chantier | Eges Consommation et Rejet d'Eau | Eges (hors lot 1) |  | (A + B + C + D hors lot 1) Impact dynamique Eges PCE | (A + B + C + D ) Impact dynamique Eges lot 1 | (A + B + C + D ) Impact dynamique Eges lot 2 | (A + B + C + D ) Impact dynamique Eges lot 3 | (A + B + C + D ) Impact dynamique Eges lot 4 | (A + B + C + D ) Impact dynamique Eges lot 5 | (A + B + C + D ) Impact dynamique Eges lot 6 | (A + B + C + D ) Impact dynamique Eges lot 7 | (A + B + C + D ) Impact dynamique Eges lot 8 | (A + B + C + D ) Impact dynamique Eges lot 9 | (A + B + C + D ) Impact dynamique Eges lot 10 | (A + B + C + D ) Impact dynamique Eges lot 11 | (A + B + C + D ) Impact dynamique Eges lot 12 | (A + B + C + D ) Impact dynamique Eges lot 13 | (A + B + C + D ) Impact dynamique Eges lot 14 | Stockage carbone | Enveloppe | [11 empty] | Système (MI ensemble - LC et Tertiaire /m² de Surface Ref). | [8 empty] | Total
n° de ligne | Type Bâtiment | Moteur | Nom bâtiment | Zone climatique | Type de Variante | Description Variante | Variante confort d'été | Altitude | Structure | Chauffage + ECS | Murs extérieurs | Murs sur locaux non chauffés | Toiture terrasse accessible | Toiture terrasse inaccessible | Toiture combles perdus | Toiture Rampants (combles aménagés) | Plancher sur Terre-plein | Plancher sur Vide Sanitaire | Plancher sur Parking ou Sous-Sol | Plancher sur Extérieur | Traitement Pont Thermique plancher Intermédiaire | Uw | Ouverture menuiseries extérieures | Ratio d'ouverture | Sw / Tlw sans Protect° | Sw / Tlw avec Protect° | Vr | Nature | Gestion | Perméa | Inertie quotidienne | Inertie séquentielle | Zone de bruit | Ratio d'apports internes | Nature | Débit d'air | Régulation débits | Classe Réseau | Nature | Puissance | Performance | Nature | Régulation | Nature | Puissance | Performance | Points de puisage | Nature | Puissance | Performance | Puissance | Auxiliaires | Type d'appareillage | Gestion fractionnée | Gestion et commande | Auxiliaires | Production PV | Rafraîchissement passif | Ascenseur | Parking | SRT (m²) | Bbio RT 2012 | Bch RT 2012 | Bfr RT 2012 | Becl RT 2012 | Bbiomax RT 2012 | Gain / Bbiomax (%) RT 2012 | Gain / Bbio Base (%) | Cep (kWh/m2SHON_RT par an) | Cch RT 2012 | Cfr RT 2012 | Cecs RT2012 | Cel RT 2012 | C ventilation RT 2012 | C distribution RT 2012 | CepMAX (kWh/m2SHON_RT par an) | Gain / Cepmax (%) | Gain / Cep Base (%) | Tic groupe 1 (°c) | Ticref groupe 1 (°C) | Tic groupe 2 (°c) | Ticref groupe 2 (°C) | Cep | Cep_nr | RCR (%) | Cch Gaz (EF) | Cch Bois (EF) | Cch Reseau (EF) | Cch Elec importée (EF) | Cfr Gaz (EF) | Cfr Reseau (EF) | Cfr Elec importée (EF) | Cecs Gaz (EF) | Cecs Bois (EF) | Cecs Reseau (EF) | Cecs Elec importée (EF) | Cecl (EF) | Cvent (EF) | Cdistri (EF) | Cdplct (EF) | Photovoltaïques Elec produite (EF) | Photovoltaïques Elec autoconsommée (EF) | Cch total (EF) | Cfr total (EF) | Cecs total (EF) | Cecl total(EF) | Caux. Ventilation total (EF) | Caux. Distrib total (EF) | C Deplact total (EF) | Cef (EF) | Cch total (EP) | Cfr total (EP) | Cecs total (EP) | Cecl total(EP) | Caux. Ventilation total (EP) | Caux. Distrib total (EP) | C Deplact total (EP) | Cep (EP) | Cep Gaz (EF) | Cep Bois (EF) | Cep Elec (EF) | Cep Réseau de chaleur (EF) | Bch (KWh/m2SREF) | Bch (points) | Bfr (KWh/m2SREF) | Bfr (points) | Becl (KWh/m2SREF) | Becl (points) | Bbio (points) | Degrés-heures d'inconfort (°C,h) | Nombre d'heures d'inconfort total (h) | Nombre d'heures d'inconfort d'au moins +1°C (h) | Nombre d'heures d'inconfort d'au moins +2°C (h) | Degrés-heures d'inconfort (°C,h) | Nombre d'heures d'inconfort total (h) | Nombre d'heures d'inconfort d'au moins +1°C (h) | Nombre d'heures d'inconfort d'au moins +2°C (h) | Eges PCE (hors lot 1) A + B + C | Eges PCE (hors lot 1) A + B + C + D | Eges PCE (hors lot 1) Module D | (A + B + C) Eges lot 1 | (A + B + C) Eges lot 2 | (A + B + C) Eges lot 3 | (A + B + C) Eges lot 4 | (A + B + C) Eges lot 5 | (A + B + C) Eges lot 6 | (A + B + C) Eges lot 7 | (A + B + C) Eges lot 8 | (A + B + C) Eges lot 9 | (A + B + C) Eges lot 10 | (A + B + C) Eges lot 11 | (A + B + C) Eges lot 12 | (A + B + C) Eges lot 13 | (A + B + C) Eges lot 14 | Eges Ch Gaz | Eges Chaud Bois | Eges Chaud Reseau | Eges Chaud Elec importée | Eges Fr Gaz | Eges FrReseau | Eges FrElec importée | Eges ECS Gaz | Eges ECSBois | Eges ECSReseau | Eges ECSElec importée | Eges Ecl | Eges Ventilation | Eges Distrib | Eges Déplct | Eges Energie | Eges Chantier | Eges Consommation et Rejet d'Eau | Eges (hors lot 1) A + B + C | Eges (hors lot 1) A + B + C + D | Eges PCE Dyn | Eges Dyn. + D Lot 1 | Eges Dyn. + D Lot 2 | Eges Dyn. + D Lot 3 | Eges Dyn. + D Lot 4 | Eges Dyn. + D Lot 5 | Eges Dyn. + D Lot 6 | Eges Dyn. + D Lot 7 | Eges Dyn. + D Lot 8 | Eges Dyn. + D Lot 9 | Eges Dyn. + D Lot 10 | Eges Dyn. + D Lot 11 | Eges Dyn. + D Lot 12 | Eges Dyn. + D Lot 13 | Eges Dyn. + D Lot 14 | Stockage carbone | Structure | Isolation mur | Support | Plancher bas | Plancher haut | Plancher intermédiaire | Menuiseries | Volets | Coffre VR | Perméa | SHAB | TOTAL | Classe étancheité VMC | Chauffage | Chauffage 2 | ECS | Génération | Distribution | Emetteur | PV | TOTAL | Surcoûts €HT fourni / posé | Surcoûts €HT fourni / posé / m²
1 | LC | R 346 | LC | H1b | BASE RT 2012 | Base RT2012 |  | [0 ; 400m] | Béton | Gaz coll (CEP pivot) | Béton + 10cm PSE (R=3,4) | Béton + 10cm PSE (R=3,4) | Béton + 8cm PUR (R=3,6) | Béton + 14cm PUR (R=6,4) |  |  |  |  | 10cm flocage (R=2,4) + béton + 8cm PUR (R=3,6) | 10cm flocage (R=2,4) + béton + 8cm PUR (R=3,6) | Plancher inter : traité à 90% Balcon : non traité | 1.4 |  |  | 0,4 / 0,5 | 0,03 / 0 | Uc = 2 | Volet roulant | Gestion manuelle | 1 |  |  |  |  | Sf hygro b |  |  | Par défaut | Gaz collectif | 2x70kW |  | Radiateur (70/50) | VT = 0,4 | Gaz collectif | 2x70kW |  | mélangeurs | - | - | - | - | - | - | - | - |  | - |  | 2 asc 630 kg | Non | 2709.1 | [21 empty] | 106 | 106 | 0.01 | 47.1 |  | 0 | 1.8 | 0 | 0 | 3.9 | 33.2 |  | 0 | 0.1 | 1.9 | 0.6 | 0.5 | 2.3 | 0 | 0 | 48.9 | 3.9 | 33.3 | 1.9 | 0.6 | 0.5 | 2.3 | 91.4 | 51.24 | 8.97 | 33.43 | 4.37 | 1.38 | 1.15 | 5.29 | 105.83 | 80.3 | 0 | 11.1 | 0 | 46.3 | 92.6 | 7.3 | 14.6 | 1.9 | 9.5 | 116.7 | 462.5 | 254 | 164 | 108 | 638 | 291 | 199 | 143 | [17 empty] | 534.585 | 0 | 0 | 7.11 | 0 | 0 | 44.265 | 376.82 | 0 | 0 | 0.325 | 6.555 | 1.92 | 1.6 | 7.36 | 980.54
2 | LC | R 346 | LC | H1b | BASE RT 2012 | Base RT2012 |  | [0 ; 400m] | Béton | Gaz indiv | Béton + 10cm PSE (R=3,4) | Béton + 10cm PSE (R=3,4) | Béton + 8cm PUR (R=3,6) | Béton + 14cm PUR (R=6,4) |  |  |  |  | 10cm flocage (R=2,4) + béton + 8cm PUR (R=3,6) | 10cm flocage (R=2,4) + béton + 8cm PUR (R=3,6) | Plancher inter : traité à 90% Balcon : non traité | 1.4 |  |  | 0,4 / 0,5 | 0,03 / 0 | Uc = 2 | Volet roulant | Gestion manuelle | 1 |  |  |  |  | Sf hygro b |  |  | Par défaut | Gaz indiv |  |  | Radiateur (70/50) | VT = 0,4 | Gaz indiv |  |  | mélangeurs | - | - | - | - | - | - | - | - |  | - |  | 2 asc 630 kg | Non | 2709.1 | 83 | 75 |  | 8 | 84 | 0.011905 |  | 71 | 42.3 |  | 22.5 | 4.1 | 1.2 | 0.9 | 79 | 0.10127 | [5 empty] | 97.4 | 97.4 | 0 | 46.9 |  | 0 | 2.1 | 0 | 0 | 3.8 | 24.3 |  | 0 | 0.2 | 1.9 | 0.6 | 0.4 | 2.3 | 0 | 0 | 48.9 | 3.8 | 24.6 | 1.9 | 0.6 | 0.4 | 2.3 | 82.5 | 51.73 | 8.74 | 24.76 | 4.37 | 1.38 | 0.92 | 5.29 | 97.19 | 71.2 | 0 | 11.3 | 0 | 46.3 | 92.6 | 7.3 | 14.6 | 1.9 | 9.5 | 116.7 | 451.4 | 247 | 162 | 104 | 617.2 | 286 | 193 | 143 | 775.1211 | 754.2453 | 20.8758 | 4.5394 | 87.8966 | 169.4115 | 22.2345 | 76.5115 | 98.0357 | 90.8195 | 87.1481 | 34.7787 | 49.9943 | 6.521 | 51.7696 | 0 | 0 | 532.315 | 0 | 0 | 8.295 | 0 | 0 | 43.13 | 275.805 | 0 | 0 | 0.65 | 6.555 | 1.92 | 1.28 | 7.36 | 877.31 | 29.3015 | 48.0079 | 1729.7406 | 1708.8648 | 624.0491 | 4.4011 | 85.7458 | 165.2726 | 20.721 | 68.3912 | 86.1641 | 76.1998 | 75.6372 | 0 | 0 | 0 | 45.9173 | 0 | 0 | 0.57984 | [11 empty] | 0 |  | 0 | [6 empty] | 0 |  | 0
3 | LC | R 346 | LC | H1b | BASE RT 2012 | Base RT2012 |  | [0 ; 400m] | Béton | Gaz coll + CET coll | Béton + 10cm PSE (R=3,4) | Béton + 10cm PSE (R=3,4) | Béton + 8cm PUR (R=3,6) | Béton + 14cm PUR (R=6,4) |  |  |  |  | 10cm flocage (R=2,4) + béton + 8cm PUR (R=3,6) | 10cm flocage (R=2,4) + béton + 8cm PUR (R=3,6) | Plancher inter : traité à 90% Balcon : non traité | 1.4 |  |  | 0,4 / 0,5 | 0,03 / 0 | Uc = 2 | Volet roulant | Gestion manuelle | 1 |  |  |  |  | Sf hygro b |  |  | Par défaut | Gaz collectif | 2x70kW |  | Radiateur (70/50) | VT = 0,4 | Hydramax + gaz coll | 2x70kW + 10kW | COP 7/45 = 3,31 | mélangeurs | - | - | - | - | - | - | - | - |  | - |  | 2 asc 630 kg | Non | 2709.1 | [21 empty] | 96.4 | 96.4 | 0.11 | 47.4 |  | 0 | 1.8 | 0 | 0 | 3.9 | 2.9 |  | 0 | 9 | 1.9 | 0.6 | 0.5 | 2.3 | 0 | 0 | 49.2 | 3.9 | 11.8 | 1.9 | 0.6 | 0.5 | 2.3 | 70.2 | 51.54 | 8.97 | 23.6 | 4.37 | 1.38 | 1.15 | 5.29 | 96.3 | 50.3 | 0 | 20 | 0 | 46.3 | 92.6 | 7.3 | 14.6 | 1.9 | 9.5 | 116.7 | 462.5 | 254 | 164 | 108 | 638 | 291 | 199 | 143 | 827.6764 | 806.8006 | 20.8758 | 4.5394 | 87.8966 | 169.4115 | 22.2345 | 76.5115 | 98.0357 | 90.8195 | 135.4412 | 34.7787 | 49.9943 | 6.521 | 51.7696 | 0 | 4.2621 | 537.99 | 0 | 0 | 7.11 | 0 | 0 | 44.265 | 32.915 | 0 | 0 | 29.25 | 6.555 | 1.92 | 1.6 | 7.36 | 668.965 | 29.3015 | 48.0079 | 1573.9508 | 1553.075 | 665.5447 | 4.4011 | 85.7458 | 165.2726 | 20.721 | 68.3912 | 86.1641 | 76.1998 | 114.5795 | 0 | 0 | 0 | 45.9173 | 0 | 2.5533 | 0.57984 | [11 empty] | 0 |  | 12.5111 | [6 empty] | 12.5111 |  | 12.5111
4 | LC | R 346 | LC | H1b | BASE RT 2012 | Base RT2012 |  | [0 ; 400m] | Béton | EJ + CET ind | Béton + 14cm PSE (R=4,7) | Béton + 14cm PSE (R=4,7) | Béton + 8cm PUR (R=3,6) | Béton + 24cm PUR (R=11) |  |  |  |  | 15cm PSE (R=4,3) + béton + 12cm PUR (R=5,5) | 15cm PSE (R=4,3) + béton + 12cm PUR (R=5,5) | Plancher inter : traité à 90% Balcon : traité à 90% | 1.3 |  |  | 0,42 / 0,5 | 0,03 / 0 | Uc = 1,1 | Volet roulant | Gestion manuelle | 0.5 |  |  |  |  | Sf hygro b |  |  | Classe B | EJ |  |  | Panneaux Rayonnants avec détecteur de présence | VT = 0,2 | Aquacosy air extrait |  | COP 7/45 = 3,35 | 50% mélangeurs 50% mitigeurs | - | - | - | - | - | - | - | - |  | - |  | 2 asc 630 kg | Non | 2709.1 | 54.2 | 46.2 |  | 8 | 84 | 0.35476 |  | 87.3 | 57.9 |  | 24.1 | 4.1 | 1.2 | 0 | 79 | -0.10506 | [5 empty] | 109.3 | 109.3 | 0 | 0 |  | 0 | 26.8 | 0 | 0 | 4.7 | 0 |  | 0 | 11.2 | 1.9 | 0.6 | 0 | 2.3 | 0 | 0 | 26.8 | 4.7 | 11.2 | 1.9 | 0.6 | 0 | 2.3 | 47.5 | 61.64 | 10.81 | 25.76 | 4.37 | 1.38 | 0 | 5.29 | 109.25 | 0 | 0 | 47.5 | 0 | 28.3 | 56.6 | 9 | 18 | 1.9 | 9.5 | 84.1 | 395.1 | 240 | 150 | 85 | 594.4 | 289 | 195 | 138 | 892.0535 | 871.1777 | 20.8758 | 4.5394 | 87.8966 | 170.1658 | 25.9574 | 81.1182 | 98.0357 | 90.8195 | 157.7911 | 34.7787 | 49.9943 | 6.521 | 51.7696 | 0 | 37.2055 | 0 | 0 | 0 | 105.86 | 0 | 0 | 53.345 | 0 | 0 | 0 | 36.4 | 6.555 | 1.92 | 0 | 7.36 | 211.44 | 29.3015 | 48.0079 | 1180.803 | 1159.9272 | 714.5682 | 4.4011 | 85.7458 | 166.0214 | 24.2196 | 72.7871 | 86.1641 | 76.1998 | 135.2245 | 0 | 0 | 0 | 45.9173 | 0 | 22.2886 | 0.57984 | [11 empty] | 44.0606 |  | -19.6319 | [6 empty] | -19.6319 |  | 24.4287
5 | LC | R 346 | LC | H1b | BASE RT 2012 | Base RT2012 |  | [0 ; 400m] | Béton | EJ + CET coll | Béton + 14cm PSE (R=4,7) | Béton + 14cm PSE (R=4,7) | Béton + 8cm PUR (R=3,6) | Béton + 24cm PUR (R=11) |  |  |  |  | 15cm PSE (R=4,3) + béton + 12cm PUR (R=5,5) | 15cm PSE (R=4,3) + béton + 12cm PUR (R=5,5) | Plancher inter : traité à 90% Balcon : non traité | 1.3 |  |  | 0,42 / 0,5 | 0,03 / 0 | Uc = 1,1 | Volet roulant | Gestion manuelle | 0.5 |  |  |  |  | Sf hygro b |  |  | Classe A | EJ |  |  | Panneaux Rayonnants avec détecteur de présence | VT = 0,2 | HRC 70 | 35kW | COP 7/45 = 3,5 | 50% mélangeurs 50% mitigeurs | - | - | - | - | - | - | - | - |  | - |  | 2 asc 630 kg | Non | 2709.1 | [21 empty] | 114.2 | 114.2 | 0.09 | 0 |  | 0 | 31.1 | 0 | 0 | 4.4 | 0 |  | 0 | 8.8 | 1.9 | 0.6 | 0.5 | 2.3 | 0 | 0 | 31.1 | 4.4 | 8.8 | 1.9 | 0.6 | 0.5 | 2.3 | 49.6 | 71.53 | 10.12 | 20.24 | 4.37 | 1.38 | 1.15 | 5.29 | 114.08 | 0 | 0 | 49.6 | 0 | 31.2 | 62.4 | 8.7 | 17.4 | 1.9 | 9.5 | 89.3 | 439.3 | 255 | 161 | 103 | 635.1 | 300 | 201 | 144 | 835.4338 | 814.5581 | 20.8758 | 4.5394 | 87.8966 | 169.4115 | 25.9574 | 81.1182 | 98.0357 | 90.8195 | 134.8692 | 34.7787 | 49.9943 | 6.521 | 51.7696 | 0 | 4.2621 | 0 | 0 | 0 | 122.845 | 0 | 0 | 49.94 | 0 | 0 | 0 | 28.6 | 6.555 | 1.92 | 1.6 | 7.36 | 218.82 | 29.3015 | 48.0079 | 1131.5633 | 1110.6875 | 672.1725 | 4.4011 | 85.7458 | 165.2726 | 24.2196 | 72.7871 | 86.1641 | 76.1998 | 113.313 | 0 | 0 | 0 | 45.9173 | 0 | 2.5533 | 0.57984 | [11 empty] | 28.4228 |  | -31.5046 | [6 empty] | -31.5046 |  | -3.0818
6 | LC | R 346 | LC | H1b | BASE RT 2012 | Base RT2012 |  | [0 ; 400m] | Béton | PAC Double-service | Béton + 10cm PSE (R=3,4) | Béton + 10cm PSE (R=3,4) | Béton + 8cm PUR (R=3,6) | Béton + 14cm PUR (R=6,4) |  |  |  |  | 10cm flocage (R=2,4) + béton + 8cm PUR (R=3,6) | 10cm flocage (R=2,4) + béton + 8cm PUR (R=3,6) | Plancher inter : traité à 90% Balcon : non traité | 1.4 |  |  | 0,4 / 0,5 | 0,03 / 0 | Uc = 2 | Volet roulant | Gestion manuelle | 1 |  |  |  |  | Sf hygro b |  |  | Par défaut | PAC DS HRC 70 | 5 x 35kW | COP 7/35 = 4,4 | Radiateur (60/40) | VT = 0,4 | PAC DS FRC 70 | 5 x 35kW | COP 7/45 = 3,5 | mélangeurs | - | - | - | - | - | - | - | - |  | - |  | 2 asc 630 kg | Non | 2709.1 | [21 empty] | 80.9 | 80.9 | 0.26 | 0 |  | 0 | 16.5 | 0 | 0 | 3.9 | 0 |  | 0 | 9.4 | 1.9 | 0.6 | 0.5 | 2.3 | 0 | 0 | 16.5 | 3.9 | 9.4 | 1.9 | 0.6 | 0.5 | 2.3 | 35.1 | 37.95 | 8.97 | 21.62 | 4.37 | 1.38 | 1.15 | 5.29 | 80.73 | 0 | 0 | 35.1 | 0 | 46.3 | 92.6 | 7.3 | 14.6 | 1.9 | 9.5 | 116.7 | 459.8 | 252 | 162 | 108 | 638 | 291 | 199 | 143 | 829.1001 | 808.2243 | 20.8758 | 4.5394 | 87.8966 | 169.4115 | 22.2345 | 76.5115 | 98.0357 | 90.8195 | 140.8382 | 34.7787 | 49.9943 | 6.521 | 51.7696 | 0 | 0.28888 | 0 | 0 | 0 | 65.175 | 0 | 0 | 44.265 | 0 | 0 | 0 | 30.55 | 6.555 | 1.92 | 1.6 | 7.36 | 157.425 | 29.3015 | 48.0079 | 1063.8346 | 1042.9588 | 668.7116 | 4.4011 | 85.7458 | 165.2726 | 20.721 | 68.3912 | 86.1641 | 76.1998 | 120.1267 | 0 | 0 | 0 | 45.9173 | 0 | 0.17306 | 0.57984 | [11 empty] | 0 |  | 20.3196 | [6 empty] | 20.3196 |  | 20.3196
7 | LC | R 346 | LC | H1b | BASE RT 2012 | Base RT2012 |  | [0 ; 400m] | Béton | RCU | Béton + 10cm PSE (R=3,4) | Béton + 10cm PSE (R=3,4) | Béton + 8cm PUR (R=3,6) | Béton + 14cm PUR (R=6,4) |  |  |  |  | 10cm flocage (R=2,4) + béton + 8cm PUR (R=3,6) | 10cm flocage (R=2,4) + béton + 8cm PUR (R=3,6) | Plancher inter : traité à 90% Balcon : non traité | 1.4 |  |  | 0,4 / 0,5 | 0,03 / 0 | Uc = 2 | Volet roulant | Gestion manuelle | 1 |  |  |  |  | Sf hygro b |  |  | Par défaut | RCU | 130 kW |  | Radiateur (70/50) | VT = 0,4 | RCU | 130 kW |  | mélangeurs | - | - | - | - | - | - | - | - |  | - |  | 2 asc 630 kg | Non | 2709.1 | [21 empty] | 108 | 66.6 | 0.38 | 0 |  | 49.6 | 1.7 | 0 | 0 | 3.9 | 0 |  | 33.3 | 0 | 1.9 | 0.6 | 0.5 | 2.3 | 0 | 0 | 51.3 | 3.9 | 33.3 | 1.9 | 0.6 | 0.5 | 2.3 | 93.8 | 53.51 | 8.97 | 33.3 | 4.37 | 1.38 | 1.15 | 5.29 | 107.97 | 0 | 0 | 10.9 | 82.9 | 46.3 | 92.6 | 7.3 | 14.6 | 1.9 | 9.5 | 116.7 | 462.5 | 254 | 164 | 108 | 638 | 291 | 199 | 143 | 816.8083 | 795.9325 | 20.8758 | 4.5394 | 87.8966 | 169.4115 | 22.2345 | 76.5115 | 98.0357 | 90.8195 | 128.8352 | 34.7787 | 49.9943 | 6.521 | 51.7696 | 0 | 0 | 0 | 0 | 349.68 | 6.715 | 0 | 0 | 44.265 | 0 | 0 | 234.765 | 0 | 6.555 | 1.92 | 1.6 | 7.36 | 652.86 | 29.3015 | 48.0079 | 1546.9777 | 1526.102 | 656.6383 | 4.4011 | 85.7458 | 165.2726 | 20.721 | 68.3912 | 86.1641 | 76.1998 | 108.2264 | 0 | 0 | 0 | 45.9173 | 0 | 0 | 0.57984 | [11 empty] | 0 |  | 1.4496 | [6 empty] | 1.4496 |  | 1.4496
8 | LC | R 346 | LC | H1b | BASE RT 2012 | Base RT2012 |  | [0 ; 400m] | Béton | PAC hybride | Béton + 10cm PSE (R=3,4) | Béton + 10cm PSE (R=3,4) | Béton + 8cm PUR (R=3,6) | Béton + 14cm PUR (R=6,4) |  |  |  |  | 10cm flocage (R=2,4) + béton + 8cm PUR (R=3,6) | 10cm flocage (R=2,4) + béton + 8cm PUR (R=3,6) | Plancher inter : traité à 90% Balcon : non traité | 1.4 |  |  | 0,4 / 0,5 | 0,03 / 0 | Uc = 2 | Volet roulant | Gestion manuelle | 1 |  |  |  |  | Sf hygro b |  |  | Par défaut | PAC hybride |  | COP 7/35 = 4,3 | Radiateur (70/50) | VT = 0,4 | PAC hybride |  |  | mélangeurs | - | - | - | - | - | - | - | - |  | - |  | 2 asc 630 kg | Non | 2709.1 | [21 empty] | 99.3 | 99.3 | 0.03 | 38 |  | 0 | 5.5 | 0 | 0 | 3.9 | 26.3 |  | 0 | 0.5 | 1.9 | 0.6 | 0.5 | 2.3 | 0 | 0 | 43.5 | 3.9 | 26.8 | 1.9 | 0.6 | 0.5 | 2.3 | 79.5 | 50.65 | 8.97 | 27.45 | 4.37 | 1.38 | 1.15 | 5.29 | 99.26 | 64.3 | 0 | 15.2 | 0 | 46.3 | 92.6 | 7.3 | 14.6 | 1.9 | 9.5 | 116.7 | 462.3 | 255 | 164 | 107 | 638.8 | 289 | 198 | 143 | 1004.8114 | 983.9356 | 20.8758 | 4.5394 | 87.8966 | 169.4115 | 22.2345 | 76.5115 | 98.0357 | 90.8195 | 245.2359 | 34.7787 | 49.9943 | 6.521 | 51.7696 | 0 | 71.6025 | 431.3 | 0 | 0 | 21.725 | 0 | 0 | 44.265 | 298.505 | 0 | 0 | 1.625 | 6.555 | 1.92 | 1.6 | 7.36 | 814.855 | 29.3015 | 48.0079 | 1896.9759 | 1876.1001 | 802.1867 | 4.4011 | 85.7458 | 165.2726 | 20.721 | 68.3912 | 86.1641 | 76.1998 | 210.8802 | 0 | 0 | 0 | 45.9173 | 0 | 42.8947 | 0.57984 | [11 empty] | 0 |  | 51.1562 | [6 empty] | 51.1562 |  | 51.1562
9 | LC | R 346 | LC | H1b | PERFORMANCE | Cep Base 45 |  | [0 ; 400m] | Béton | Gaz indiv | Béton + 10cm PSE (R=3,4) | Béton + 10cm PSE (R=3,4) | Béton + 8cm PUR (R=3,6) | Béton + 24cm PUR (R=11) |  |  |  |  | 10cm flocage (R=2,4) + béton + 8cm PUR (R=3,6) | 10cm flocage (R=2,4) + béton + 8cm PUR (R=3,6) | Plancher inter : traité à 90% Balcon : non traité | 1.3 |  |  | 0,42 / 0,5 | 0,03 / 0 | Uc = 1,5 | Volet roulant | Gestion manuelle | 1 |  |  |  |  | Sf hygro b |  |  | Classe A | Gaz indiv |  |  | Radiateur (70/50) | VT = 0,4 | Gaz indiv |  |  | mélangeurs | - | - | - | - | - | - | - | - |  | - |  | 2 asc 630 kg | Non | 2709.1 | [21 empty] | 93.7 | 93.7 | 0 | 43.3 |  | 0 | 1.8 | 0 | 0 | 4.1 | 24.3 |  | 0 | 0.2 | 1.9 | 0.6 | 0.4 | 2.3 | 0 | 0 | 45.1 | 4.1 | 24.6 | 1.9 | 0.6 | 0.4 | 2.3 | 79 | 47.44 | 9.43 | 24.76 | 4.37 | 1.38 | 0.92 | 5.29 | 93.59 | 67.6 | 0 | 11.3 | 0 | 43.3 | 86.6 | 7.9 | 15.8 | 1.9 | 9.5 | 111.9 | 476.9 | 263 | 171 | 110 | 635.6 | 295 | 202 | 145 | [17 empty] | 491.455 | 0 | 0 | 7.11 | 0 | 0 | 46.535 | 275.805 | 0 | 0 | 0.65 | 6.555 | 1.92 | 1.28 | 7.36 | 838.67 | [31 empty] | 9.6229 |  | 0 | [6 empty] | 0 |  | 9.6229
10 | LC | R 346 | LC | H1b | PERFORMANCE | Cep Base 45 |  | [0 ; 400m] | Béton | Gaz coll + CET coll | Béton + 10cm PSE (R=3,4) | Béton + 10cm PSE (R=3,4) | Béton + 8cm PUR (R=3,6) | Béton + 24cm PUR (R=11) |  |  |  |  | 10cm flocage (R=2,4) + béton + 8cm PUR (R=3,6) | 10cm flocage (R=2,4) + béton + 8cm PUR (R=3,6) | Plancher inter : traité à 90% Balcon : non traité | 1.3 |  |  | 0,42 / 0,5 | 0,03 / 0 | Uc = 1,5 | Volet roulant | Gestion manuelle | 1 |  |  |  |  | Sf hygro b |  |  | Classe A | Gaz collectif | 2x70kW |  | Radiateur (70/50) | VT = 0,4 | Hydramax + gaz coll | 2x70kW + 10kW | COP 7/45 = 3,31 | mélangeurs | - | - | - | - | - | - | - | - |  | - |  | 2 asc 630 kg | Non | 2709.1 | [21 empty] | 92.6 | 92.6 | 0.11 | 43.6 |  | 0 | 1.5 | 0 | 0 | 4.2 | 2.9 |  | 0 | 9 | 1.9 | 0.6 | 0.5 | 2.3 | 0 | 0 | 45.1 | 4.2 | 11.9 | 1.9 | 0.6 | 0.5 | 2.3 | 66.5 | 47.05 | 9.66 | 23.6 | 4.37 | 1.38 | 1.15 | 5.29 | 92.5 | 46.5 | 0 | 20 | 0 | 43.3 | 86.6 | 7.9 | 15.8 | 1.9 | 9.5 | 111.9 | 469.5 | 261 | 168 | 107 | 651.5 | 300 | 205 | 145 | [17 empty] | 494.86 | 0 | 0 | 5.925 | 0 | 0 | 47.67 | 32.915 | 0 | 0 | 29.25 | 6.555 | 1.92 | 1.6 | 7.36 | 628.055 | [31 empty] | 9.6229 |  | 12.5111 | [6 empty] | 12.5111 |  | 22.134
11 | LC | R 346 | LC | H1b | PERFORMANCE | Cep Base 45 |  | [0 ; 400m] | Béton | EJ + CET ind | Béton + 14cm PSE (R=4,7) | Béton + 14cm PSE (R=4,7) | Béton + 8cm PUR (R=3,6) | Béton + 24cm PUR (R=11) |  |  |  |  | 15cm PSE (R=4,3) + béton + 12cm PUR (R=5,5) | 15cm PSE (R=4,3) + béton + 12cm PUR (R=5,5) | Plancher inter : traité à 90% Balcon : traité à 90% | 1.3 |  |  | 0,42 / 0,5 | 0,03 / 0 | Uc = 1,1 | Volet roulant | Gestion automatique | 0.5 |  |  |  |  | Sf hygro b |  |  | Classe B | EJ |  |  | Panneaux Rayonnants avec détecteur de présence | VT = 0,2 | Aquacosy air extrait |  | COP 7/45 = 3,35 | 50% mélangeurs 50% mitigeurs | - | - | - | - | - | - | - | - |  | 150 m² |  | 2 asc 630 kg | Non | 2709.1 | [21 empty] | 93.1 | 93.1 | 0 | 0 |  | 0 | 24.2 | 0 | 0 | 1.9 | 0 |  | 0 | 10 | 2.1 | 0.5 | 0 | 1.8 | 10.5 | 7.4 | 24.2 | 1.9 | 10 | 2.1 | 0.5 | 0 | 1.8 | 40.5 | 55.66 | 4.37 | 23 | 4.83 | 1.15 | 0 | 4.14 | 93.15 | 0 | 0 | 40.5 | 0 | 25.9 | 51.8 | 3.8 | 7.6 | 2.2 | 11 | 70.4 | 446 | 206 | 163 | 109 | 791.6 | 306 | 222 | 174 | [17 empty] | 0 | 0 | 0 | 95.59 | 0 | 0 | 21.565 | 0 | 0 | 0 | 32.5 | 7.245 | 1.6 | 0 | 5.76 | 164.26 | [31 empty] | 64.8252 |  | -19.6319 | [5 empty] | 11 | -8.6319 |  | 56.1933
12 | LC | R 346 | LC | H1b | PERFORMANCE | Cep Base 45 |  | [0 ; 400m] | Béton | EJ + CET coll | Béton + 14cm PSE (R=4,7) | Béton + 14cm PSE (R=4,7) | Béton + 8cm PUR (R=3,6) | Béton + 24cm PUR (R=11) |  |  |  |  | 15cm PSE (R=4,3) + béton + 12cm PUR (R=5,5) | 15cm PSE (R=4,3) + béton + 12cm PUR (R=5,5) | Plancher inter : traité à 90% Balcon : traité à 90% | 1.3 |  |  | 0,42 / 0,5 | 0,03 / 0 | Uc = 1,1 | Volet roulant | Gestion automatique | 0.5 |  |  |  |  | Sf hygro b |  |  | Classe B | EJ |  |  | Panneaux Rayonnants avec détecteur de présence | VT = 0,2 | HRC 70 | 35kW | COP 7/45 = 3,5 | 50% mélangeurs 50% mitigeurs | - | - | - | - | - | - | - | - |  | 66 m² |  | 2 asc 630 kg | Non | 2709.1 | [21 empty] | 93.6 | 93.6 | 0.11 | 0 |  | 0 | 25.2 | 0 | 0 | 2.1 | 0 |  | 0 | 8.4 | 2.1 | 0.5 | 0.4 | 2 | 4.6 | 4.2 | 25.2 | 2.1 | 8.4 | 2.1 | 0.5 | 0.4 | 2 | 40.7 | 57.96 | 4.83 | 19.32 | 4.83 | 1.15 | 0.92 | 4.6 | 93.61 | 0 | 0 | 40.7 | 0 | 25.9 | 51.8 | 3.8 | 7.6 | 2.2 | 11 | 70.4 | 433.3 | 207 | 159 | 107 | 757 | 295 | 217 | 170 | [17 empty] | 0 | 0 | 0 | 99.54 | 0 | 0 | 23.835 | 0 | 0 | 0 | 27.3 | 7.245 | 1.6 | 1.28 | 6.4 | 167.2 | [31 empty] | 64.8252 |  | -31.5046 | [5 empty] | 11 | -20.5046 |  | 44.3206
13 | LC | R 346 | LC | H1b | PERFORMANCE | Cep Base 45 |  | [0 ; 400m] | Béton | PAC Double-service | Béton + 10cm PSE (R=3,4) | Béton + 10cm PSE (R=3,4) | Béton + 8cm PUR (R=3,6) | Béton + 14cm PUR (R=6,4) |  |  |  |  | 10cm flocage (R=2,4) + béton + 8cm PUR (R=3,6) | 10cm flocage (R=2,4) + béton + 8cm PUR (R=3,6) | Plancher inter : traité à 90% Balcon : non traité | 1.4 |  |  | 0,4 / 0,5 | 0,03 / 0 | Uc = 2 | Volet roulant | Gestion manuelle | 1 |  |  |  |  | Sf hygro b |  |  | Par défaut | PAC DS HRC 70 | 5 x 35kW | COP 7/35 = 4,4 | Radiateur (60/40) | VT = 0,4 | PAC DS FRC 70 | 5 x 35kW | COP 7/45 = 3,5 | mélangeurs | - | - | - | - | - | - | - | - |  | - |  | 2 asc 630 kg | Non | 2709.1 | [21 empty] | 80.9 | 80.9 | 0.26 | 0 |  | 0 | 16.5 | 0 | 0 | 3.9 | 0 |  | 0 | 9.4 | 1.9 | 0.6 | 0.5 | 2.3 | 0 | 0 | 16.5 | 3.9 | 9.4 | 1.9 | 0.6 | 0.5 | 2.3 | 35.1 | 37.95 | 8.97 | 21.62 | 4.37 | 1.38 | 1.15 | 5.29 | 80.73 | 0 | 0 | 35.1 | 0 | 46.3 | 92.6 | 7.3 | 14.6 | 1.9 | 9.5 | 116.7 | 459.8 | 252 | 162 | 108 | 638 | 291 | 199 | 143 | [17 empty] | 0 | 0 | 0 | 65.175 | 0 | 0 | 44.265 | 0 | 0 | 0 | 30.55 | 6.555 | 1.92 | 1.6 | 7.36 | 157.425 | [31 empty] | 0 |  | 20.3196 | [6 empty] | 20.3196 |  | 20.3196
14 | LC | R 346 | LC | H1b | PERFORMANCE | Cep Base 45 |  | [0 ; 400m] | Béton | RCU | Béton + 14cm PSE (R=4,7) | Béton + 14cm PSE (R=4,7) | Béton + 8cm PUR (R=3,6) | Béton + 24cm PUR (R=11) |  |  |  |  | 15cm PSE (R=4,3) + béton + 12cm PUR (R=5,5) | 15cm PSE (R=4,3) + béton + 12cm PUR (R=5,5) | Plancher inter : traité à 90% Balcon : traité à 50% | 1.3 |  |  | 0,42 / 0,5 | 0,03 / 0 | Uc = 1,1 | Volet roulant | Gestion manuelle | 0.8 |  |  |  |  | Sf hygro b |  |  | Classe A | RCU | 130 kW |  | Radiateur (70/50) | VT = 0,4 | RCU | 130 kW |  | 50% mélangeurs 50% mitigeurs | - | - | - | - | - | - | - | - |  | - |  | 2 asc 630 kg | Non | 2709.1 | [21 empty] | 92.4 | 58.7 | 0.36 | 0 |  | 34.8 | 1 | 0 | 0 | 4.6 | 0 |  | 32.7 | 0 | 1.9 | 0.6 | 0.5 | 2.3 | 0 | 0 | 35.8 | 4.6 | 32.7 | 1.9 | 0.6 | 0.5 | 2.3 | 78.4 | 37.1 | 10.58 | 32.7 | 4.37 | 1.38 | 1.15 | 5.29 | 92.57 | 0 | 0 | 10.9 | 67.5 | 32.7 | 65.4 | 9.1 | 18.2 | 1.9 | 9.5 | 93.1 | 479.3 | 268 | 172 | 111 | 654.9 | 304 | 205 | 146 | [17 empty] | 0 | 0 | 245.34 | 3.95 | 0 | 0 | 52.21 | 0 | 0 | 230.535 | 0 | 6.555 | 1.92 | 1.6 | 7.36 | 549.47 | [31 empty] | 36.324 |  | 1.4496 | [6 empty] | 1.4496 |  | 37.7736
15 | LC | R 346 | LC | H1b | PERFORMANCE | Cep Base 45 |  | [0 ; 400m] | Béton | PAC hybride | Béton + 12cm PSE (R=4) | Béton + 12cm PSE (R=4) | Béton + 8cm PUR (R=3,6) | Béton + 24cm PUR (R=11) |  |  |  |  | 10cm flocage (R=2,4) + béton + 8cm PUR (R=3,6) | 10cm flocage (R=2,4) + béton + 8cm PUR (R=3,6) | Plancher inter : traité à 90% Balcon : non traité | 1.3 |  |  | 0,42 / 0,5 | 0,03 / 0 | Uc = 1,5 | Volet roulant | Gestion manuelle | 0.8 |  |  |  |  | Sf hygro b |  |  | Classe A | PAC hybride |  | COP 7/35 = 4,3 | Radiateur (70/50) | VT = 0,4 | PAC hybride |  |  | 50% mélangeurs 50% mitigeurs | - | - | - | - | - | - | - | - |  | - |  | 2 asc 630 kg | Non | 2709.1 | [21 empty] | 91.7 | 91.7 | 0.03 | 32.5 |  | 0 | 4.5 | 0 | 0 | 4.3 | 25.8 |  | 0 | 0.5 | 1.9 | 0.6 | 0.4 | 2.3 | 0 | 0 | 36.9 | 4.3 | 26.4 | 1.9 | 0.6 | 0.4 | 2.3 | 72.8 | 42.85 | 9.89 | 26.95 | 4.37 | 1.38 | 0.92 | 5.29 | 91.65 | 58.3 | 0 | 14.5 | 0 | 39.6 | 79.2 | 8.3 | 16.6 | 1.9 | 9.5 | 105.3 | 486.9 | 265 | 173 | 113 | 651.8 | 298 | 201 | 146 | [17 empty] | 368.875 | 0 | 0 | 17.775 | 0 | 0 | 48.805 | 292.83 | 0 | 0 | 1.625 | 6.555 | 1.92 | 1.28 | 7.36 | 747.025 | [31 empty] | 13.664 |  | 51.1562 | [6 empty] | 51.1562 |  | 64.8202
16 | LC | R 346 | LC | H1b | PERFORMANCE | Cep Base 45 |  | [0 ; 400m] | Béton | Gaz indiv | Béton + 14cm PSE (R=4,7) | Béton + 14cm PSE (R=4,7) | Béton + 8cm PUR (R=3,6) | Béton + 24cm PUR (R=11) |  |  |  |  | 15cm PSE (R=4,3) + béton + 12cm PUR (R=5,5) | 15cm PSE (R=4,3) + béton + 12cm PUR (R=5,5) | Plancher inter : traité à 90% Balcon : non traité | 1.3 |  |  | 0,42 / 0,5 | 0,03 / 0 | Uc = 1,1 | Volet roulant | Gestion manuelle | 0.8 |  |  |  |  | Sf hygro b |  |  | Classe A | Gaz indiv |  |  | Radiateur (70/50) | VT = 0,4 | Gaz indiv |  |  | 50% mélangeurs 50% mitigeurs | - | - | - | - | - | - | - | - |  | - |  | 2 asc 630 kg | Non | 2709.1 | [21 empty] | 85.3 | 85.3 | 0 | 35.9 |  | 0 | 1.4 | 0 | 0 | 4.3 | 23.8 |  | 0 | 0.2 | 1.9 | 0.6 | 0.3 | 2.3 | 0 | 0 | 37.3 | 4.3 | 24.1 | 1.9 | 0.6 | 0.3 | 2.3 | 70.8 | 39.12 | 9.89 | 24.26 | 4.37 | 1.38 | 0.69 | 5.29 | 85 | 59.7 | 0 | 11 | 0 | 35.4 | 70.8 | 8.7 | 17.4 | 1.9 | 9.5 | 97.7 | 473.3 | 263 | 170 | 110 | 638.5 | 299 | 203 | 145 | [17 empty] | 407.465 | 0 | 0 | 5.53 | 0 | 0 | 48.805 | 270.13 | 0 | 0 | 0.65 | 6.555 | 1.92 | 0.96 | 7.36 | 749.375 | [31 empty] | 25.5658 |  | 0 | [6 empty] | 0 |  | 25.5658
17 | LC | R 346 | LC | H1b | PERFORMANCE | Cep Base 45 |  | [0 ; 400m] | Béton | Gaz coll + CET coll | Béton + 14cm PSE (R=4,7) | Béton + 14cm PSE (R=4,7) | Béton + 8cm PUR (R=3,6) | Béton + 24cm PUR (R=11) |  |  |  |  | 15cm PSE (R=4,3) + béton + 12cm PUR (R=5,5) | 15cm PSE (R=4,3) + béton + 12cm PUR (R=5,5) | Plancher inter : traité à 90% Balcon : non traité | 1.3 |  |  | 0,42 / 0,5 | 0,03 / 0 | Uc = 1,1 | Volet roulant | Gestion manuelle | 0.8 |  |  |  |  | Sf hygro b |  |  | Classe A | Gaz collectif | 2x70kW |  | Radiateur (70/50) | VT = 0,4 | Hydramax + gaz coll | 2x70kW + 10kW | COP 7/45 = 3,31 | 50% mélangeurs 50% mitigeurs | - | - | - | - | - | - | - | - |  | - |  | 2 asc 630 kg | Non | 2709.1 | [21 empty] | 84.4 | 84.4 | 0.11 | 36.1 |  | 0 | 1.2 | 0 | 0 | 4.5 | 2.8 |  | 0 | 8.9 | 1.9 | 0.6 | 0.5 | 2.3 | 0 | 0 | 37.3 | 4.5 | 11.7 | 1.9 | 0.6 | 0.5 | 2.3 | 58.8 | 38.86 | 10.35 | 23.27 | 4.37 | 1.38 | 1.15 | 5.29 | 84.67 | 38.9 | 0 | 19.9 | 0 | 35.4 | 70.8 | 8.7 | 17.4 | 1.9 | 9.5 | 97.7 | 481.1 | 268 | 173 | 111 | 653.6 | 301 | 203 | 146 | [17 empty] | 409.735 | 0 | 0 | 4.74 | 0 | 0 | 51.075 | 31.78 | 0 | 0 | 28.925 | 6.555 | 1.92 | 1.6 | 7.36 | 543.69 | [31 empty] | 25.5658 |  | 12.5111 | [6 empty] | 12.5111 |  | 38.0769
18 | LC | R 346 | LC | H1b | PERFORMANCE | Cep Base 45 |  | [0 ; 400m] | Béton | EJ + CET ind | Béton + 14cm PSE (R=4,7) | Béton + 14cm PSE (R=4,7) | Béton + 8cm PUR (R=3,6) | Béton + 24cm PUR (R=11) |  |  |  |  | 15cm PSE (R=4,3) + béton + 12cm PUR (R=5,5) | 15cm PSE (R=4,3) + béton + 12cm PUR (R=5,5) | Plancher inter : traité à 90% Balcon : traité à 90% | 1.3 |  |  | 0,42 / 0,5 | 0,03 / 0 | Uc = 1,1 | Volet roulant | Gestion automatique | 0.5 |  |  |  |  | Sf hygro b |  |  | Classe B | EJ |  |  | Panneaux Rayonnants avec détecteur de présence | VT = 0,2 | Aquacosy air extrait |  | COP 7/45 = 3,35 | 50% mélangeurs 50% mitigeurs | - | - | - | - | - | - | - | - |  | 300 m² |  | 2 asc 630 kg | Non | 2709.1 | [21 empty] | 89.2 | 89.2 | 0 | 0 |  | 0 | 24 | 0 | 0 | 1.5 | 0 |  | 0 | 9.1 | 2 | 0.4 | 0 | 1.7 | 21.1 | 11.1 | 24 | 1.5 | 9.1 | 2 | 0.4 | 0 | 1.7 | 38.7 | 55.2 | 3.45 | 20.93 | 4.6 | 0.92 | 0 | 3.91 | 89.01 | 0 | 0 | 38.7 | 0 | 25.9 | 51.8 | 3.8 | 7.6 | 2.2 | 11 | 70.4 | 446 | 206 | 163 | 109 | 791.6 | 306 | 222 | 174 | [17 empty] | 0 | 0 | 0 | 94.8 | 0 | 0 | 17.025 | 0 | 0 | 0 | 29.575 | 6.9 | 1.28 | 0 | 5.44 | 155.02 | [31 empty] | 64.8252 |  | -19.6319 | [5 empty] | 51 | 31.3681 |  | 96.1933
19 | LC | R 346 | LC | H1b | PERFORMANCE | Cep Base 45 |  | [0 ; 400m] | Béton | EJ + CET coll | Béton + 14cm PSE (R=4,7) | Béton + 14cm PSE (R=4,7) | Béton + 8cm PUR (R=3,6) | Béton + 24cm PUR (R=11) |  |  |  |  | 15cm PSE (R=4,3) + béton + 12cm PUR (R=5,5) | 15cm PSE (R=4,3) + béton + 12cm PUR (R=5,5) | Plancher inter : traité à 90% Balcon : traité à 90% | 1.3 |  |  | 0,42 / 0,5 | 0,03 / 0 | Uc = 1,1 | Volet roulant | Gestion automatique | 0.5 |  |  |  |  | Sf hygro b |  |  | Classe B | EJ |  |  | Panneaux Rayonnants avec détecteur de présence | VT = 0,2 | HRC 70 | 35kW | COP 7/45 = 3,5 | 50% mélangeurs 50% mitigeurs | - | - | - | - | - | - | - | - |  | 300 m² |  | 2 asc 630 kg | Non | 2709.1 | [21 empty] | 88 | 88 | 0.11 | 0 |  | 0 | 24.9 | 0 | 0 | 1.4 | 0 |  | 0 | 7.6 | 2 | 0.4 | 0.3 | 1.7 | 21.1 | 10.8 | 24.9 | 1.4 | 7.6 | 2 | 0.4 | 0.3 | 1.7 | 38.3 | 57.27 | 3.22 | 17.48 | 4.6 | 0.92 | 0.69 | 3.91 | 88.09 | 0 | 0 | 38.3 | 0 | 25.9 | 51.8 | 3.8 | 7.6 | 2.2 | 11 | 70.4 | 433.3 | 207 | 159 | 107 | 757 | 295 | 217 | 170 | [17 empty] | 0 | 0 | 0 | 98.355 | 0 | 0 | 15.89 | 0 | 0 | 0 | 24.7 | 6.9 | 1.28 | 0.96 | 5.44 | 153.525 | [31 empty] | 64.8252 |  | -31.5046 | [5 empty] | 51 | 19.4954 |  | 84.3206
20 | LC | R 346 | LC | H1b | PERFORMANCE | Cep Base 45 |  | [0 ; 400m] | Béton | PAC Double-service | Béton + 10cm PSE (R=3,4) | Béton + 10cm PSE (R=3,4) | Béton + 8cm PUR (R=3,6) | Béton + 14cm PUR (R=6,4) |  |  |  |  | 10cm flocage (R=2,4) + béton + 8cm PUR (R=3,6) | 10cm flocage (R=2,4) + béton + 8cm PUR (R=3,6) | Plancher inter : traité à 90% Balcon : non traité | 1.4 |  |  | 0,4 / 0,5 | 0,03 / 0 | Uc = 2 | Volet roulant | Gestion manuelle | 1 |  |  |  |  | Sf hygro b |  |  | Par défaut | PAC DS HRC 70 | 5 x 35kW | COP 7/35 = 4,4 | Radiateur (60/40) | VT = 0,4 | PAC DS FRC 70 | 5 x 35kW | COP 7/45 = 3,5 | 50% mélangeurs 50% mitigeurs | - | - | - | - | - | - | - | - |  | - |  | 2 asc 630 kg | Non | 2709.1 | [21 empty] | 80.9 | 80.9 | 0.26 | 0 |  | 0 | 16.5 | 0 | 0 | 3.9 | 0 |  | 0 | 9.4 | 1.9 | 0.6 | 0.5 | 2.3 | 0 | 0 | 16.5 | 3.9 | 9.4 | 1.9 | 0.6 | 0.5 | 2.3 | 35.1 | 37.95 | 8.97 | 21.62 | 4.37 | 1.38 | 1.15 | 5.29 | 80.73 | 0 | 0 | 35.1 | 0 | 46.3 | 92.6 | 7.3 | 14.6 | 1.9 | 9.5 | 116.7 | 459.8 | 252 | 162 | 108 | 638 | 291 | 199 | 143 | [17 empty] | 0 | 0 | 0 | 65.175 | 0 | 0 | 44.265 | 0 | 0 | 0 | 30.55 | 6.555 | 1.92 | 1.6 | 7.36 | 157.425 | [31 empty] | 0 |  | 20.3196 | [6 empty] | 20.3196 |  | 20.3196
21 | LC | R 346 | LC | H1b | PERFORMANCE | Cep Base 45 |  | [0 ; 400m] | Béton | RCU | Béton + 14cm PSE (R=4,7) | Béton + 14cm PSE (R=4,7) | Béton + 8cm PUR (R=3,6) | Béton + 24cm PUR (R=11) |  |  |  |  | 15cm PSE (R=4,3) + béton + 12cm PUR (R=5,5) | 15cm PSE (R=4,3) + béton + 12cm PUR (R=5,5) | Plancher inter : traité à 90% Balcon : traité à 50% | 1.3 |  |  | 0,42 / 0,5 | 0,03 / 0 | Uc = 1,1 | Volet roulant | Gestion manuelle | 0.8 |  |  |  |  | Sf hygro b |  |  | Classe A | RCU | 130 kW |  | Radiateur (70/50) | VT = 0,4 | RCU | 130 kW |  | 50% mélangeurs 50% mitigeurs | - | - | - | - | - | - | - | - |  | - |  | 2 asc 630 kg | Non | 2709.1 | [21 empty] | 86.1 | 53.5 | 0.37 | 0 |  | 32.3 | 0.9 | 0 | 0 | 2.9 | 0 |  | 32.7 | 0 | 1.9 | 0.6 | 0.5 | 2.3 | 0 | 0 | 33.2 | 2.9 | 32.7 | 1.9 | 0.6 | 0.5 | 2.3 | 74.1 | 34.37 | 6.67 | 32.7 | 4.37 | 1.38 | 1.15 | 5.29 | 85.93 | 0 | 0 | 9.1 | 65 | 30.2 | 60.4 | 6.3 | 12.6 | 1.9 | 9.5 | 82.5 | 598.2 | 240 | 189 | 138 | 780 | 285 | 220 | 173 | [17 empty] | 0 | 0 | 227.715 | 3.555 | 0 | 0 | 32.915 | 0 | 0 | 230.535 | 0 | 6.555 | 1.92 | 1.6 | 7.36 | 512.155 | [31 empty] | 57.0885 |  | 1.4496 | [6 empty] | 1.4496 |  | 58.5381
22 | LC | R 346 | LC | H1b | PERFORMANCE | Cep Base 45 |  | [0 ; 400m] | Béton | PAC hybride | Béton + 14cm PSE (R=4,7) | Béton + 14cm PSE (R=4,7) | Béton + 8cm PUR (R=3,6) | Béton + 24cm PUR (R=11) |  |  |  |  | 15cm PSE (R=4,3) + béton + 12cm PUR (R=5,5) | 15cm PSE (R=4,3) + béton + 12cm PUR (R=5,5) | Plancher inter : traité à 90% Balcon : traité à 50% | 1.3 |  |  | 0,42 / 0,5 | 0,03 / 0 | Uc = 1,1 | Volet roulant | Gestion manuelle | 0.8 |  |  |  |  | Sf hygro b |  |  | Classe A | PAC hybride |  | COP 7/35 = 4,3 | Radiateur (70/50) | VT = 0,4 | PAC hybride |  |  | 50% mélangeurs 50% mitigeurs | - | - | - | - | - | - | - | - |  | - |  | 2 asc 630 kg | Non | 2709.1 | [21 empty] | 85.6 | 85.6 | 0.02 | 27.8 |  | 0 | 3.6 | 0 | 0 | 4.6 | 25.9 |  | 0 | 0.6 | 1.9 | 0.6 | 0.4 | 2.3 | 0 | 0 | 31.4 | 4.6 | 26.5 | 1.9 | 0.6 | 0.4 | 2.3 | 67.7 | 36.08 | 10.58 | 27.28 | 4.37 | 1.38 | 0.92 | 5.29 | 85.9 | 53.7 | 0 | 14 | 0 | 32.7 | 65.4 | 9.1 | 18.2 | 1.9 | 9.5 | 93.1 | 479.3 | 265 | 171 | 112 | 655.8 | 303 | 205 | 146 | [17 empty] | 315.53 | 0 | 0 | 14.22 | 0 | 0 | 52.21 | 293.965 | 0 | 0 | 1.95 | 6.555 | 1.92 | 1.28 | 7.36 | 694.99 | [31 empty] | 36.324 |  | 51.1562 | [6 empty] | 51.1562 |  | 87.4802
23 | LC | R 346 | LC | H2b | BASE RT 2012 | Base RT2012 |  | [0 ; 400m] | Béton | Gaz coll (CEP pivot) | Béton + 10cm PSE (R=3,4) | Béton + 10cm PSE (R=3,4) | Béton + 8cm PUR (R=3,6) | Béton + 14cm PUR (R=6,4) |  |  |  |  | 10cm flocage (R=2,4) + béton + 8cm PUR (R=3,6) | 10cm flocage (R=2,4) + béton + 8cm PUR (R=3,6) | Plancher inter : traité à 90% Balcon : non traité | 1.4 |  |  | 0,4 / 0,5 | 0,03 / 0 | Uc = 2 | Volet roulant | Gestion manuelle | 1 |  |  |  |  | Sf hygro b |  |  | Par défaut | Gaz collectif | 2x70kW |  | Radiateur (70/50) | VT = 0,4 | Gaz collectif | 2x70kW |  | mélangeurs | - | - | - | - | - | - | - | - |  | - |  | 2 asc 630 kg | Non | 2709.1 | 57.3 | 49.8 |  | 7.5 | 60 | 0.045 |  | 54.9 | 28.8 |  | 20.4 | 3.8 | 1.2 | 0.7 | 61.7 | 0.11021 | [5 empty] | 98.3 | 98.3 | 0.01 | 39.9 |  | 0 | 1.4 | 0 | 0 | 4.6 | 32.2 |  | 0 | 0.1 | 1.8 | 0.6 | 0.5 | 2.3 | 0 | 0 | 41.3 | 4.6 | 32.3 | 1.8 | 0.6 | 0.5 | 2.3 | 83.4 | 43.12 | 10.58 | 32.43 | 4.14 | 1.38 | 1.15 | 5.29 | 98.09 | 72.1 | 0 | 11.3 | 0 | 38.4 | 76.8 | 8.4 | 16.8 | 1.8 | 9 | 102.6 | 499.6 | 237 | 167 | 118 | 837.7 | 283 | 226 | 179 | [17 empty] | 452.865 | 0 | 0 | 5.53 | 0 | 0 | 52.21 | 365.47 | 0 | 0 | 0.325 | 6.21 | 1.92 | 1.6 | 7.36 | 893.49 | [40 empty] | 0 |  | 0
24 | LC | R 346 | LC | H2b | BASE RT 2012 | Base RT2012 |  | [0 ; 400m] | Béton | Gaz indiv | Béton + 10cm PSE (R=3,4) | Béton + 10cm PSE (R=3,4) | Béton + 8cm PUR (R=3,6) | Béton + 14cm PUR (R=6,4) |  |  |  |  | 10cm flocage (R=2,4) + béton + 8cm PUR (R=3,6) | 10cm flocage (R=2,4) + béton + 8cm PUR (R=3,6) | Plancher inter : traité à 90% Balcon : non traité | 1.4 |  |  | 0,4 / 0,5 | 0,03 / 0 | Uc = 2 | Volet roulant | Gestion manuelle | 1 |  |  |  |  | Sf hygro b |  |  | Par défaut | Gaz indiv |  |  | Radiateur (70/50) | VT = 0,4 | Gaz indiv |  |  | mélangeurs | - | - | - | - | - | - | - | - |  | - |  | 2 asc 630 kg | Non | 2709.1 | [21 empty] | 89.9 | 89.9 | 0 | 40.1 |  | 0 | 1.6 | 0 | 0 | 4.5 | 23.3 |  | 0 | 0.2 | 1.8 | 0.6 | 0.4 | 2.3 | 0 | 0 | 41.7 | 4.5 | 23.6 | 1.8 | 0.6 | 0.4 | 2.3 | 74.9 | 43.78 | 10.35 | 23.76 | 4.14 | 1.38 | 0.92 | 5.29 | 89.62 | 63.4 | 0 | 11.4 | 0 | 38.4 | 76.8 | 8.4 | 16.8 | 1.8 | 9 | 102.6 | 488.8 | 236 | 167 | 116 | 819.2 | 280 | 220 | 177 | 775.1211 | 754.2453 | 20.8758 | 4.5394 | 87.8966 | 169.4115 | 22.2345 | 76.5115 | 98.0357 | 90.8195 | 87.1481 | 34.7787 | 49.9943 | 6.521 | 51.7696 | 0 | 0 | 455.135 | 0 | 0 | 6.32 | 0 | 0 | 51.075 | 264.455 | 0 | 0 | 0.65 | 6.21 | 1.92 | 1.28 | 7.36 | 794.405 | 29.3015 | 48.0079 | 1646.8356 | 1625.9598 | 624.0491 | 4.4011 | 85.7458 | 165.2726 | 20.721 | 68.3912 | 86.1641 | 76.1998 | 75.6372 | 0 | 0 | 0 | 45.9173 | 0 | 0 | 0.57984 | [11 empty] | 0 |  | 0 | [6 empty] | 0 |  | 0
25 | LC | R 346 | LC | H2b | BASE RT 2012 | Base RT2012 |  | [0 ; 400m] | Béton | Gaz coll + CET coll | Béton + 10cm PSE (R=3,4) | Béton + 10cm PSE (R=3,4) | Béton + 8cm PUR (R=3,6) | Béton + 14cm PUR (R=6,4) |  |  |  |  | 10cm flocage (R=2,4) + béton + 8cm PUR (R=3,6) | 10cm flocage (R=2,4) + béton + 8cm PUR (R=3,6) | Plancher inter : traité à 90% Balcon : non traité | 1.4 |  |  | 0,4 / 0,5 | 0,03 / 0 | Uc = 2 | Volet roulant | Gestion manuelle | 1 |  |  |  |  | Sf hygro b |  |  | Par défaut | Gaz collectif | 2x70kW |  | Radiateur (70/50) | VT = 0,4 | Hydramax + gaz coll | 2x70kW + 10kW | COP 7/45 = 3,31 | mélangeurs | - | - | - | - | - | - | - | - |  | - |  | 2 asc 630 kg | Non | 2709.1 | [21 empty] | 88.8 | 88.8 | 0.11 | 40.2 |  | 0 | 1.4 | 0 | 0 | 4.6 | 2.6 |  | 0 | 8.7 | 1.8 | 0.6 | 0.5 | 2.3 | 0 | 0 | 41.6 | 4.6 | 11.3 | 1.8 | 0.6 | 0.5 | 2.3 | 62.7 | 43.42 | 10.58 | 22.61 | 4.14 | 1.38 | 1.15 | 5.29 | 88.57 | 42.8 | 0 | 19.9 | 0 | 38.4 | 76.8 | 8.4 | 16.8 | 1.8 | 9 | 102.6 | 499.6 | 237 | 167 | 118 | 837.7 | 283 | 226 | 179 | 827.6764 | 806.8006 | 20.8758 | 4.5394 | 87.8966 | 169.4115 | 22.2345 | 76.5115 | 98.0357 | 90.8195 | 135.4412 | 34.7787 | 49.9943 | 6.521 | 51.7696 | 0 | 4.2621 | 456.27 | 0 | 0 | 5.53 | 0 | 0 | 52.21 | 29.51 | 0 | 0 | 28.275 | 6.21 | 1.92 | 1.6 | 7.36 | 588.885 | 29.3015 | 48.0079 | 1493.8708 | 1472.995 | 665.5447 | 4.4011 | 85.7458 | 165.2726 | 20.721 | 68.3912 | 86.1641 | 76.1998 | 114.5795 | 0 | 0 | 0 | 45.9173 | 0 | 2.5533 | 0.57984 | [11 empty] | 0 |  | 12.5111 | [6 empty] | 12.5111 |  | 12.5111
26 | LC | R 346 | LC | H2b | BASE RT 2012 | Base RT2012 |  | [0 ; 400m] | Béton | EJ + CET ind | Béton + 14cm PSE (R=4,7) | Béton + 14cm PSE (R=4,7) | Béton + 8cm PUR (R=3,6) | Béton + 24cm PUR (R=11) |  |  |  |  | 15cm PSE (R=4,3) + béton + 12cm PUR (R=5,5) | 15cm PSE (R=4,3) + béton + 12cm PUR (R=5,5) | Plancher inter : traité à 90% Balcon : traité à 90% | 1.3 |  |  | 0,42 / 0,5 | 0,03 / 0 | Uc = 1,1 | Volet roulant | Gestion manuelle | 0.5 |  |  |  |  | Sf hygro b |  |  | Classe B | EJ |  |  | Panneaux Rayonnants avec détecteur de présence | VT = 0,2 | Aquacosy air extrait |  | COP 7/45 = 3,35 | 50% mélangeurs 50% mitigeurs | - | - | - | - | - | - | - | - |  | - |  | 2 asc 630 kg | Non | 2709.1 | 33.9 | 26.4 |  | 7.5 | 60 | 0.435 |  | 59.8 | 32.4 |  | 22.4 | 3.8 | 1.2 | 0 | 61.7 | 0.030794 | [5 empty] | 96.4 | 96.4 | 0 | 0 |  | 0 | 20.8 | 0 | 0 | 5.5 | 0 |  | 0 | 10.9 | 1.8 | 0.6 | 0 | 2.3 | 0 | 0 | 20.8 | 5.5 | 10.9 | 1.8 | 0.6 | 0 | 2.3 | 41.9 | 47.84 | 12.65 | 25.07 | 4.14 | 1.38 | 0 | 5.29 | 96.37 | 0 | 0 | 41.9 | 0 | 22.1 | 44.2 | 11.2 | 22.4 | 1.8 | 9 | 75.6 | 438.7 | 232 | 156 | 106 | 800.2 | 280 | 217 | 174 | 892.0535 | 871.1777 | 20.8758 | 4.5394 | 87.8966 | 170.1658 | 25.9574 | 81.1182 | 98.0357 | 90.8195 | 157.7911 | 34.7787 | 49.9943 | 6.521 | 51.7696 | 0 | 37.2055 | 0 | 0 | 0 | 82.16 | 0 | 0 | 62.425 | 0 | 0 | 0 | 35.425 | 6.21 | 1.92 | 0 | 7.36 | 195.5 | 29.3015 | 48.0079 | 1164.863 | 1143.9872 | 714.5682 | 4.4011 | 85.7458 | 166.0214 | 24.2196 | 72.7871 | 86.1641 | 76.1998 | 135.2245 | 0 | 0 | 0 | 45.9173 | 0 | 22.2886 | 0.57984 | [11 empty] | 44.0606 |  | -19.6319 | [6 empty] | -19.6319 |  | 24.4287
27 | LC | R 346 | LC | H2b | BASE RT 2012 | Base RT2012 |  | [0 ; 400m] | Béton | EJ + CET coll | Béton + 14cm PSE (R=4,7) | Béton + 14cm PSE (R=4,7) | Béton + 8cm PUR (R=3,6) | Béton + 24cm PUR (R=11) |  |  |  |  | 15cm PSE (R=4,3) + béton + 12cm PUR (R=5,5) | 15cm PSE (R=4,3) + béton + 12cm PUR (R=5,5) | Plancher inter : traité à 90% Balcon : non traité | 1.3 |  |  | 0,42 / 0,5 | 0,03 / 0 | Uc = 1,1 | Volet roulant | Gestion manuelle | 0.5 |  |  |  |  | Sf hygro b |  |  | Classe A | EJ |  |  | Panneaux Rayonnants avec détecteur de présence | VT = 0,2 | HRC 70 | 35kW | COP 7/45 = 3,5 | 50% mélangeurs 50% mitigeurs | - | - | - | - | - | - | - | - |  | - |  | 2 asc 630 kg | Non | 2709.1 | [21 empty] | 99.9 | 99.9 | 0.11 | 0 |  | 0 | 24.6 | 0 | 0 | 5.3 | 0 |  | 0 | 8.4 | 1.8 | 0.6 | 0.5 | 2.3 | 0 | 0 | 24.6 | 5.3 | 8.4 | 1.8 | 0.6 | 0.5 | 2.3 | 43.5 | 56.58 | 12.19 | 19.32 | 4.14 | 1.38 | 1.15 | 5.29 | 100.05 | 0 | 0 | 43.5 | 0 | 24.7 | 49.4 | 10.8 | 21.6 | 1.8 | 9 | 80 | 455.2 | 235 | 159 | 107 | 836.2 | 290 | 227 | 180 | 835.4338 | 814.5581 | 20.8758 | 4.5394 | 87.8966 | 169.4115 | 25.9574 | 81.1182 | 98.0357 | 90.8195 | 134.8692 | 34.7787 | 49.9943 | 6.521 | 51.7696 | 0 | 4.2621 | 0 | 0 | 0 | 97.17 | 0 | 0 | 60.155 | 0 | 0 | 0 | 27.3 | 6.21 | 1.92 | 1.6 | 7.36 | 201.715 | 29.3015 | 48.0079 | 1114.4583 | 1093.5825 | 672.1725 | 4.4011 | 85.7458 | 165.2726 | 24.2196 | 72.7871 | 86.1641 | 76.1998 | 113.313 | 0 | 0 | 0 | 45.9173 | 0 | 2.5533 | 0.57984 | [11 empty] | 28.4228 |  | -31.5046 | [6 empty] | -31.5046 |  | -3.0818
28 | LC | R 346 | LC | H2b | BASE RT 2012 | Base RT2012 |  | [0 ; 400m] | Béton | PAC Double-service | Béton + 10cm PSE (R=3,4) | Béton + 10cm PSE (R=3,4) | Béton + 8cm PUR (R=3,6) | Béton + 14cm PUR (R=6,4) |  |  |  |  | 10cm flocage (R=2,4) + béton + 8cm PUR (R=3,6) | 10cm flocage (R=2,4) + béton + 8cm PUR (R=3,6) | Plancher inter : traité à 90% Balcon : non traité | 1.4 |  |  | 0,4 / 0,5 | 0,03 / 0 | Uc = 2 | Volet roulant | Gestion manuelle | 1 |  |  |  |  | Sf hygro b |  |  | Par défaut | PAC DS HRC 70 | 5 x 35kW | COP 7/35 = 4,4 | Radiateur (60/40) | VT = 0,4 | PAC DS FRC 70 | 5 x 35kW | COP 7/45 = 3,5 | mélangeurs | - | - | - | - | - | - | - | - |  | - |  | 2 asc 630 kg | Non | 2709.1 | [21 empty] | 74.7 | 74.7 | 0.25 | 0 |  | 0 | 13.6 | 0 | 0 | 4.6 | 0 |  | 0 | 8.9 | 1.8 | 0.6 | 0.5 | 2.3 | 0 | 0 | 13.6 | 4.6 | 8.9 | 1.8 | 0.6 | 0.5 | 2.3 | 32.3 | 31.28 | 10.58 | 20.47 | 4.14 | 1.38 | 1.15 | 5.29 | 74.29 | 0 | 0 | 32.3 | 0 | 38.4 | 76.8 | 8.4 | 16.8 | 1.8 | 9 | 102.6 | 499.6 | 237 | 167 | 118 | 837.7 | 283 | 226 | 179 | 829.1001 | 808.2243 | 20.8758 | 4.5394 | 87.8966 | 169.4115 | 22.2345 | 76.5115 | 98.0357 | 90.8195 | 140.8382 | 34.7787 | 49.9943 | 6.521 | 51.7696 | 0 | 0.28888 | 0 | 0 | 0 | 53.72 | 0 | 0 | 52.21 | 0 | 0 | 0 | 28.925 | 6.21 | 1.92 | 1.6 | 7.36 | 151.945 | 29.3015 | 48.0079 | 1058.3546 | 1037.4788 | 668.7116 | 4.4011 | 85.7458 | 165.2726 | 20.721 | 68.3912 | 86.1641 | 76.1998 | 120.1267 | 0 | 0 | 0 | 45.9173 | 0 | 0.17306 | 0.57984 | [11 empty] | 0 |  | 20.3196 | [6 empty] | 20.3196 |  | 20.3196
29 | LC | R 346 | LC | H2b | BASE RT 2012 | Base RT2012 |  | [0 ; 400m] | Béton | RCU | Béton + 10cm PSE (R=3,4) | Béton + 10cm PSE (R=3,4) | Béton + 8cm PUR (R=3,6) | Béton + 14cm PUR (R=6,4) |  |  |  |  | 10cm flocage (R=2,4) + béton + 8cm PUR (R=3,6) | 10cm flocage (R=2,4) + béton + 8cm PUR (R=3,6) | Plancher inter : traité à 90% Balcon : non traité | 1.4 |  |  | 0,4 / 0,5 | 0,03 / 0 | Uc = 2 | Volet roulant | Gestion manuelle | 1 |  |  |  |  | Sf hygro b |  |  | Par défaut | RCU | 130 kW |  | Radiateur (70/50) | VT = 0,4 | RCU | 130 kW |  | mélangeurs | - | - | - | - | - | - | - | - |  | - |  | 2 asc 630 kg | Non | 2709.1 | [21 empty] | 99.7 | 62.7 | 0.37 | 0 |  | 41.8 | 1.2 | 0 | 0 | 4.6 | 0 |  | 32.2 | 0 | 1.8 | 0.6 | 0.5 | 2.3 | 0 | 0 | 43.1 | 4.6 | 32.2 | 1.8 | 0.6 | 0.5 | 2.3 | 85.1 | 44.56 | 10.58 | 32.2 | 4.14 | 1.38 | 1.15 | 5.29 | 99.3 | 0 | 0 | 11 | 74 | 38.4 | 76.8 | 8.4 | 16.8 | 1.8 | 9 | 102.6 | 499.6 | 237 | 167 | 118 | 837.7 | 283 | 226 | 179 | 816.8083 | 795.9325 | 20.8758 | 4.5394 | 87.8966 | 169.4115 | 22.2345 | 76.5115 | 98.0357 | 90.8195 | 128.8352 | 34.7787 | 49.9943 | 6.521 | 51.7696 | 0 | 0 | 0 | 0 | 294.69 | 4.74 | 0 | 0 | 52.21 | 0 | 0 | 227.01 | 0 | 6.21 | 1.92 | 1.6 | 7.36 | 595.74 | 29.3015 | 48.0079 | 1489.8577 | 1468.982 | 656.6383 | 4.4011 | 85.7458 | 165.2726 | 20.721 | 68.3912 | 86.1641 | 76.1998 | 108.2264 | 0 | 0 | 0 | 45.9173 | 0 | 0 | 0.57984 | [11 empty] | 0 |  | 1.4496 | [6 empty] | 1.4496 |  | 1.4496
30 | LC | R 346 | LC | H2b | BASE RT 2012 | Base RT2012 |  | [0 ; 400m] | Béton | PAC hybride | Béton + 10cm PSE (R=3,4) | Béton + 10cm PSE (R=3,4) | Béton + 8cm PUR (R=3,6) | Béton + 14cm PUR (R=6,4) |  |  |  |  | 10cm flocage (R=2,4) + béton + 8cm PUR (R=3,6) | 10cm flocage (R=2,4) + béton + 8cm PUR (R=3,6) | Plancher inter : traité à 90% Balcon : non traité | 1.4 |  |  | 0,4 / 0,5 | 0,03 / 0 | Uc = 2 | Volet roulant | Gestion manuelle | 1 |  |  |  |  | Sf hygro b |  |  | Par défaut | PAC hybride |  | COP 7/35 = 4,3 | Radiateur (70/50) | VT = 0,4 | PAC hybride |  |  | mélangeurs | - | - | - | - | - | - | - | - |  | - |  | 2 asc 630 kg | Non | 2709.1 | [21 empty] | 91.9 | 91.9 | 0.03 | 32 |  | 0 | 4.6 | 0 | 0 | 4.7 | 25.3 |  | 0 | 0.5 | 1.8 | 0.6 | 0.4 | 2.3 | 0 | 0 | 36.6 | 4.7 | 25.9 | 1.8 | 0.6 | 0.4 | 2.3 | 72.3 | 42.58 | 10.81 | 26.45 | 4.14 | 1.38 | 0.92 | 5.29 | 91.57 | 57.3 | 0 | 14.9 | 0 | 38.4 | 76.8 | 8.4 | 16.8 | 1.8 | 9 | 102.6 | 499.1 | 239 | 167 | 118 | 838.9 | 287 | 227 | 178 | 1004.8114 | 983.9356 | 20.8758 | 4.5394 | 87.8966 | 169.4115 | 22.2345 | 76.5115 | 98.0357 | 90.8195 | 245.2359 | 34.7787 | 49.9943 | 6.521 | 51.7696 | 0 | 71.6025 | 363.2 | 0 | 0 | 18.17 | 0 | 0 | 53.345 | 287.155 | 0 | 0 | 1.625 | 6.21 | 1.92 | 1.28 | 7.36 | 740.265 | 29.3015 | 48.0079 | 1822.3859 | 1801.5101 | 802.1867 | 4.4011 | 85.7458 | 165.2726 | 20.721 | 68.3912 | 86.1641 | 76.1998 | 210.8802 | 0 | 0 | 0 | 45.9173 | 0 | 42.8947 | 0.57984 | [11 empty] | 0 |  | 51.1562 | [6 empty] | 51.1562 |  | 51.1562
31 | LC | R 346 | LC | H2b | PERFORMANCE | Cep Base 45 |  | [0 ; 400m] | Béton | Gaz indiv | Béton + 10cm PSE (R=3,4) | Béton + 10cm PSE (R=3,4) | Béton + 8cm PUR (R=3,6) | Béton + 24cm PUR (R=11) |  |  |  |  | 10cm flocage (R=2,4) + béton + 8cm PUR (R=3,6) | 10cm flocage (R=2,4) + béton + 8cm PUR (R=3,6) | Plancher inter : traité à 90% Balcon : non traité | 1.3 |  |  | 0,42 / 0,5 | 0,03 / 0 | Uc = 1,5 | Volet roulant | Gestion manuelle | 1 |  |  |  |  | Sf hygro b |  |  | Classe A | Gaz indiv |  |  | Radiateur (70/50) | VT = 0,4 | Gaz indiv |  |  | mélangeurs | - | - | - | - | - | - | - | - |  | - |  | 2 asc 630 kg | Non | 2709.1 | [21 empty] | 86.6 | 86.6 | 0 | 36.6 |  | 0 | 1.4 | 0 | 0 | 4.8 | 23.4 |  | 0 | 0.2 | 1.8 | 0.6 | 0.3 | 2.3 | 0 | 0 | 38 | 4.8 | 23.6 | 1.8 | 0.6 | 0.3 | 2.3 | 71.4 | 39.82 | 11.04 | 23.86 | 4.14 | 1.38 | 0.69 | 5.29 | 86.22 | 60 | 0 | 11.4 | 0 | 35.7 | 71.4 | 9.2 | 18.4 | 1.8 | 9 | 98.8 | 493.3 | 236 | 167 | 116 | 830.2 | 285 | 226 | 177 | [17 empty] | 415.41 | 0 | 0 | 5.53 | 0 | 0 | 54.48 | 265.59 | 0 | 0 | 0.65 | 6.21 | 1.92 | 0.96 | 7.36 | 758.11 | [31 empty] | 9.6229 |  | 0 | [6 empty] | 0 |  | 9.6229
32 | LC | R 346 | LC | H2b | PERFORMANCE | Cep Base 50 |  | [0 ; 400m] | Béton | Gaz coll + CET coll | Béton + 10cm PSE (R=3,4) | Béton + 10cm PSE (R=3,4) | Béton + 8cm PUR (R=3,6) | Béton + 24cm PUR (R=11) |  |  |  |  | 10cm flocage (R=2,4) + béton + 8cm PUR (R=3,6) | 10cm flocage (R=2,4) + béton + 8cm PUR (R=3,6) | Plancher inter : traité à 90% Balcon : non traité | 1.3 |  |  | 0,42 / 0,5 | 0,03 / 0 | Uc = 1,5 | Volet roulant | Gestion manuelle | 1 |  |  |  |  | Sf hygro b |  |  | Classe A | Gaz collectif | 2x70kW |  | Radiateur (70/50) | VT = 0,4 | Hydramax + gaz coll | 2x70kW + 10kW | COP 7/45 = 3,31 | mélangeurs | - | - | - | - | - | - | - | - |  | - |  | 2 asc 630 kg | Non | 2709.1 | [21 empty] | 85.6 | 85.6 | 0.11 | 36.7 |  | 0 | 1.2 | 0 | 0 | 4.9 | 2.6 |  | 0 | 8.7 | 1.8 | 0.6 | 0.5 | 2.3 | 0 | 0 | 37.9 | 4.9 | 11.3 | 1.8 | 0.6 | 0.5 | 2.3 | 59.3 | 39.46 | 11.27 | 22.61 | 4.14 | 1.38 | 1.15 | 5.29 | 85.3 | 39.3 | 0 | 20 | 0 | 35.7 | 71.4 | 9.2 | 18.4 | 1.8 | 9 | 98.8 | 502.3 | 239 | 169 | 118 | 849.8 | 292 | 228 | 180 | [17 empty] | 416.545 | 0 | 0 | 4.74 | 0 | 0 | 55.615 | 29.51 | 0 | 0 | 28.275 | 6.21 | 1.92 | 1.6 | 7.36 | 551.775 | [31 empty] | 9.6229 |  | 12.5111 | [6 empty] | 12.5111 |  | 22.134
33 | LC | R 346 | LC | H2b | PERFORMANCE | Cep Base 50 |  | [0 ; 400m] | Béton | EJ + CET ind | Béton + 14cm PSE (R=4,7) | Béton + 14cm PSE (R=4,7) | Béton + 8cm PUR (R=3,6) | Béton + 24cm PUR (R=11) |  |  |  |  | 15cm PSE (R=4,3) + béton + 12cm PUR (R=5,5) | 15cm PSE (R=4,3) + béton + 12cm PUR (R=5,5) | Plancher inter : traité à 90% Balcon : traité à 90% | 1.3 |  |  | 0,42 / 0,5 | 0,03 / 0 | Uc = 1,1 | Volet roulant | Gestion automatique | 0.5 |  |  |  |  | Sf hygro b |  |  | Classe B | EJ |  |  | Panneaux Rayonnants avec détecteur de présence | VT = 0,2 | Aquacosy air extrait |  | COP 7/45 = 3,35 | 50% mélangeurs 50% mitigeurs | - | - | - | - | - | - | - | - |  | - |  | 2 asc 630 kg | Non | 2709.1 | [21 empty] | 86.9 | 86.9 | 0 | 0 |  | 0 | 18.6 | 0 | 0 | 3.5 | 0 |  | 0 | 10.9 | 1.9 | 0.6 | 0 | 2.3 | 0 | 0 | 18.6 | 3.5 | 10.9 | 1.9 | 0.6 | 0 | 2.3 | 37.8 | 42.78 | 8.05 | 25.07 | 4.37 | 1.38 | 0 | 5.29 | 86.94 | 0 | 0 | 37.8 | 0 | 19.9 | 39.8 | 7 | 14 | 1.8 | 9 | 62.8 | 517.7 | 211 | 174 | 124 | 872.7 | 263 | 205 | 172 | [17 empty] | 0 | 0 | 0 | 73.47 | 0 | 0 | 39.725 | 0 | 0 | 0 | 35.425 | 6.555 | 1.92 | 0 | 7.36 | 164.455 | [31 empty] | 64.8252 |  | -19.6319 | [6 empty] | -19.6319 |  | 45.1933
34 | LC | R 346 | LC | H2b | PERFORMANCE | Cep Base 50 |  | [0 ; 400m] | Béton | EJ + CET coll | Béton + 14cm PSE (R=4,7) | Béton + 14cm PSE (R=4,7) | Béton + 8cm PUR (R=3,6) | Béton + 24cm PUR (R=11) |  |  |  |  | 15cm PSE (R=4,3) + béton + 12cm PUR (R=5,5) | 15cm PSE (R=4,3) + béton + 12cm PUR (R=5,5) | Plancher inter : traité à 90% Balcon : traité à 90% | 1.3 |  |  | 0,42 / 0,5 | 0,03 / 0 | Uc = 1,1 | Volet roulant | Gestion automatique | 0.5 |  |  |  |  | Sf hygro b |  |  | Classe B | EJ |  |  | Panneaux Rayonnants avec détecteur de présence | VT = 0,2 | HRC 70 | 35kW | COP 7/45 = 3,5 | 50% mélangeurs 50% mitigeurs | - | - | - | - | - | - | - | - |  | - |  | 2 asc 630 kg | Non | 2709.1 | [21 empty] | 84.4 | 84.4 | 0.12 | 0 |  | 0 | 19.7 | 0 | 0 | 3.3 | 0 |  | 0 | 8.5 | 1.9 | 0.6 | 0.5 | 2.3 | 0 | 0 | 19.7 | 3.3 | 8.5 | 1.9 | 0.6 | 0.5 | 2.3 | 36.8 | 45.31 | 7.59 | 19.55 | 4.37 | 1.38 | 1.15 | 5.29 | 84.64 | 0 | 0 | 36.8 | 0 | 19.9 | 39.8 | 7 | 14 | 1.8 | 9 | 62.8 | 503.9 | 209 | 171 | 122 | 847.1 | 259 | 205 | 170 | [17 empty] | 0 | 0 | 0 | 77.815 | 0 | 0 | 37.455 | 0 | 0 | 0 | 27.625 | 6.555 | 1.92 | 1.6 | 7.36 | 160.33 | [31 empty] | 64.8252 |  | -31.5046 | [6 empty] | -31.5046 |  | 33.3206
35 | LC | R 346 | LC | H2b | PERFORMANCE | Cep Base 50 |  | [0 ; 400m] | Béton | PAC Double-service | Béton + 10cm PSE (R=3,4) | Béton + 10cm PSE (R=3,4) | Béton + 8cm PUR (R=3,6) | Béton + 14cm PUR (R=6,4) |  |  |  |  | 10cm flocage (R=2,4) + béton + 8cm PUR (R=3,6) | 10cm flocage (R=2,4) + béton + 8cm PUR (R=3,6) | Plancher inter : traité à 90% Balcon : non traité | 1.4 |  |  | 0,4 / 0,5 | 0,03 / 0 | Uc = 2 | Volet roulant | Gestion manuelle | 1 |  |  |  |  | Sf hygro b |  |  | Par défaut | PAC DS HRC 70 | 5 x 35kW | COP 7/35 = 4,4 | Radiateur (60/40) | VT = 0,4 | PAC DS FRC 70 | 5 x 35kW | COP 7/45 = 3,5 | mélangeurs | - | - | - | - | - | - | - | - |  | - |  | 2 asc 630 kg | Non | 2709.1 | [21 empty] | 74.7 | 74.7 | 0.25 | 0 |  | 0 | 13.6 | 0 | 0 | 4.6 | 0 |  | 0 | 8.9 | 1.8 | 0.6 | 0.5 | 2.3 | 0 | 0 | 13.6 | 4.6 | 8.9 | 1.8 | 0.6 | 0.5 | 2.3 | 32.3 | 31.28 | 10.58 | 20.47 | 4.14 | 1.38 | 1.15 | 5.29 | 74.29 | 0 | 0 | 32.3 | 0 | 38.4 | 76.8 | 8.4 | 16.8 | 1.8 | 9 | 102.6 | 499.6 | 237 | 167 | 118 | 837.7 | 283 | 226 | 179 | [17 empty] | 0 | 0 | 0 | 53.72 | 0 | 0 | 52.21 | 0 | 0 | 0 | 28.925 | 6.21 | 1.92 | 1.6 | 7.36 | 151.945 | [31 empty] | 0 |  | 20.3196 | [6 empty] | 20.3196 |  | 20.3196
36 | LC | R 346 | LC | H2b | PERFORMANCE | Cep Base 50 |  | [0 ; 400m] | Béton | RCU | Béton + 14cm PSE (R=4,7) | Béton + 14cm PSE (R=4,7) | Béton + 8cm PUR (R=3,6) | Béton + 24cm PUR (R=11) |  |  |  |  | 15cm PSE (R=4,3) + béton + 12cm PUR (R=5,5) | 15cm PSE (R=4,3) + béton + 12cm PUR (R=5,5) | Plancher inter : traité à 90% Balcon : traité à 50% | 1.3 |  |  | 0,42 / 0,5 | 0,03 / 0 | Uc = 1,1 | Volet roulant | Gestion manuelle | 0.8 |  |  |  |  | Sf hygro b |  |  | Classe A | RCU | 130 kW |  | Radiateur (70/50) | VT = 0,4 | RCU | 130 kW |  | 50% mélangeurs 50% mitigeurs | - | - | - | - | - | - | - | - |  | - |  | 2 asc 630 kg | Non | 2709.1 | [21 empty] | 86.3 | 56.3 | 0.34 | 0 |  | 28.3 | 0.8 | 0 | 0 | 5.4 | 0 |  | 31.7 | 0 | 1.8 | 0.6 | 0.5 | 2.3 | 0 | 0 | 29.1 | 5.4 | 31.7 | 1.8 | 0.6 | 0.5 | 2.3 | 71.4 | 30.14 | 12.42 | 31.7 | 4.14 | 1.38 | 1.15 | 5.29 | 86.22 | 0 | 0 | 11.4 | 60 | 26.2 | 52.4 | 11.2 | 22.4 | 1.8 | 9 | 83.8 | 494.4 | 242 | 167 | 117 | 859.9 | 294 | 228 | 182 | [17 empty] | 0 | 0 | 199.515 | 3.16 | 0 | 0 | 61.29 | 0 | 0 | 223.485 | 0 | 6.21 | 1.92 | 1.6 | 7.36 | 504.54 | [31 empty] | 36.324 |  | 1.4496 | [6 empty] | 1.4496 |  | 37.7736
37 | LC | R 346 | LC | H2b | PERFORMANCE | Cep Base 50 |  | [0 ; 400m] | Béton | PAC hybride | Béton + 12cm PSE (R=4) | Béton + 12cm PSE (R=4) | Béton + 8cm PUR (R=3,6) | Béton + 24cm PUR (R=11) |  |  |  |  | 10cm flocage (R=2,4) + béton + 8cm PUR (R=3,6) | 10cm flocage (R=2,4) + béton + 8cm PUR (R=3,6) | Plancher inter : traité à 90% Balcon : non traité | 1.3 |  |  | 0,42 / 0,5 | 0,03 / 0 | Uc = 1,5 | Volet roulant | Gestion manuelle | 0.8 |  |  |  |  | Sf hygro b |  |  | Classe A | PAC hybride |  | COP 7/35 = 4,3 | Radiateur (70/50) | VT = 0,4 | PAC hybride |  |  | 50% mélangeurs 50% mitigeurs | - | - | - | - | - | - | - | - |  | - |  | 2 asc 630 kg | Non | 2709.1 | [21 empty] | 85.1 | 85.1 | 0.02 | 27.1 |  | 0 | 3.7 | 0 | 0 | 5 | 24.9 |  | 0 | 0.6 | 1.8 | 0.6 | 0.4 | 2.3 | 0 | 0 | 30.7 | 5 | 25.5 | 1.8 | 0.6 | 0.4 | 2.3 | 66.3 | 35.61 | 11.5 | 26.28 | 4.14 | 1.38 | 0.92 | 5.29 | 85.12 | 52 | 0 | 14.4 | 0 | 32.3 | 64.6 | 9.8 | 19.6 | 1.8 | 9 | 93.2 | 495.2 | 238 | 166 | 116 | 852.8 | 290 | 228 | 181 | [17 empty] | 307.585 | 0 | 0 | 14.615 | 0 | 0 | 56.75 | 282.615 | 0 | 0 | 1.95 | 6.21 | 1.92 | 1.28 | 7.36 | 680.285 | [31 empty] | 13.664 |  | 51.1562 | [6 empty] | 51.1562 |  | 64.8202
38 | LC | R 346 | LC | H2b | PERFORMANCE | Cep Base 45 |  | [0 ; 400m] | Béton | Gaz indiv | Béton + 14cm PSE (R=4,7) | Béton + 14cm PSE (R=4,7) | Béton + 8cm PUR (R=3,6) | Béton + 24cm PUR (R=11) |  |  |  |  | 15cm PSE (R=4,3) + béton + 12cm PUR (R=5,5) | 15cm PSE (R=4,3) + béton + 12cm PUR (R=5,5) | Plancher inter : traité à 90% Balcon : non traité | 1.3 |  |  | 0,42 / 0,5 | 0,03 / 0 | Uc = 1,1 | Volet roulant | Gestion manuelle | 0.8 |  |  |  |  | Sf hygro b |  |  | Classe A | Gaz indiv |  |  | Radiateur (70/50) | VT = 0,4 | Gaz indiv |  |  | 50% mélangeurs 50% mitigeurs | - | - | - | - | - | - | - | - |  | - |  | 2 asc 630 kg | Non | 2709.1 | [21 empty] | 79.4 | 79.4 | 0 | 29.9 |  | 0 | 1.1 | 0 | 0 | 5.1 | 22.9 |  | 0 | 0.3 | 1.8 | 0.6 | 0.3 | 2.3 | 0 | 0 | 31 | 5.1 | 23.2 | 1.8 | 0.6 | 0.3 | 2.3 | 64.3 | 32.43 | 11.73 | 23.59 | 4.14 | 1.38 | 0.69 | 5.29 | 79.25 | 52.8 | 0 | 11.5 | 0 | 28.5 | 57 | 10.6 | 21.2 | 1.8 | 9 | 87.2 | 484.7 | 238 | 166 | 114 | 836.3 | 291 | 227 | 179 | [17 empty] | 339.365 | 0 | 0 | 4.345 | 0 | 0 | 57.885 | 259.915 | 0 | 0 | 0.975 | 6.21 | 1.92 | 0.96 | 7.36 | 678.935 | [31 empty] | 25.5658 |  | 0 | [6 empty] | 0 |  | 25.5658
39 | LC | R 346 | LC | H2b | PERFORMANCE | Cep Base 45 |  | [0 ; 400m] | Béton | Gaz coll + CET coll | Béton + 14cm PSE (R=4,7) | Béton + 14cm PSE (R=4,7) | Béton + 8cm PUR (R=3,6) | Béton + 24cm PUR (R=11) |  |  |  |  | 15cm PSE (R=4,3) + béton + 12cm PUR (R=5,5) | 15cm PSE (R=4,3) + béton + 12cm PUR (R=5,5) | Plancher inter : traité à 90% Balcon : non traité | 1.3 |  |  | 0,42 / 0,5 | 0,03 / 0 | Uc = 1,1 | Volet roulant | Gestion manuelle | 0.8 |  |  |  |  | Sf hygro b |  |  | Classe A | Gaz collectif | 2x70kW |  | Radiateur (70/50) | VT = 0,4 | Hydramax + gaz coll | 2x70kW + 10kW | COP 7/45 = 3,31 | 50% mélangeurs 50% mitigeurs | - | - | - | - | - | - | - | - |  | - |  | 2 asc 630 kg | Non | 2709.1 | [21 empty] | 78.5 | 78.5 | 0.12 | 29.7 |  | 0 | 0.9 | 0 | 0 | 5.2 | 2.6 |  | 0 | 8.7 | 1.8 | 0.6 | 0.5 | 2.3 | 0 | 0 | 30.6 | 5.2 | 11.2 | 1.8 | 0.6 | 0.5 | 2.3 | 52.2 | 31.77 | 11.96 | 22.61 | 4.14 | 1.38 | 1.15 | 5.29 | 78.3 | 32.3 | 0 | 20 | 0 | 28.5 | 57 | 10.6 | 21.2 | 1.8 | 9 | 87.2 | 494.7 | 242 | 167 | 116 | 855.2 | 295 | 228 | 181 | [17 empty] | 337.095 | 0 | 0 | 3.555 | 0 | 0 | 59.02 | 29.51 | 0 | 0 | 28.275 | 6.21 | 1.92 | 1.6 | 7.36 | 474.545 | [31 empty] | 25.5658 |  | 12.5111 | [6 empty] | 12.5111 |  | 38.0769
40 | LC | R 346 | LC | H2b | PERFORMANCE | Cep Base 45 |  | [0 ; 400m] | Béton | EJ + CET ind | Béton + 14cm PSE (R=4,7) | Béton + 14cm PSE (R=4,7) | Béton + 8cm PUR (R=3,6) | Béton + 24cm PUR (R=11) |  |  |  |  | 15cm PSE (R=4,3) + béton + 12cm PUR (R=5,5) | 15cm PSE (R=4,3) + béton + 12cm PUR (R=5,5) | Plancher inter : traité à 90% Balcon : traité à 90% | 1.3 |  |  | 0,42 / 0,5 | 0,03 / 0 | Uc = 1,1 | Volet roulant | Gestion automatique | 0.5 |  |  |  |  | Sf hygro b |  |  | Classe B | EJ |  |  | Panneaux Rayonnants avec détecteur de présence | VT = 0,2 | Aquacosy air extrait |  | COP 7/45 = 3,35 | 50% mélangeurs 50% mitigeurs | - | - | - | - | - | - | - | - |  | 150 m² |  | 2 asc 630 kg | Non | 2709.1 | [21 empty] | 80.1 | 80.1 | 0 | 0 |  | 0 | 18.7 | 0 | 0 | 2.1 | 0 |  | 0 | 9.7 | 2.1 | 0.5 | 0 | 1.8 | 11.5 | 8.1 | 18.7 | 2.1 | 9.7 | 2.1 | 0.5 | 0 | 1.8 | 34.9 | 43.01 | 4.83 | 22.31 | 4.83 | 1.15 | 0 | 4.14 | 80.27 | 0 | 0 | 34.9 | 0 | 19.9 | 39.8 | 3.3 | 6.6 | 2.2 | 11 | 57.4 | 440.8 | 202 | 155 | 109 | 999.6 | 296 | 235 | 187 | [17 empty] | 0 | 0 | 0 | 73.865 | 0 | 0 | 23.835 | 0 | 0 | 0 | 31.525 | 7.245 | 1.6 | 0 | 5.76 | 143.83 | [31 empty] | 64.8252 |  | -19.6319 | [5 empty] | 25 | 5.3681 |  | 70.1933
41 | LC | R 346 | LC | H2b | PERFORMANCE | Cep Base 45 |  | [0 ; 400m] | Béton | EJ + CET coll | Béton + 14cm PSE (R=4,7) | Béton + 14cm PSE (R=4,7) | Béton + 8cm PUR (R=3,6) | Béton + 24cm PUR (R=11) |  |  |  |  | 15cm PSE (R=4,3) + béton + 12cm PUR (R=5,5) | 15cm PSE (R=4,3) + béton + 12cm PUR (R=5,5) | Plancher inter : traité à 90% Balcon : traité à 90% | 1.3 |  |  | 0,42 / 0,5 | 0,03 / 0 | Uc = 1,1 | Volet roulant | Gestion automatique | 0.5 |  |  |  |  | Sf hygro b |  |  | Classe B | EJ |  |  | Panneaux Rayonnants avec détecteur de présence | VT = 0,2 | HRC 70 | 35kW | COP 7/45 = 3,5 | 50% mélangeurs 50% mitigeurs | - | - | - | - | - | - | - | - |  | 150 m² |  | 2 asc 630 kg | Non | 2709.1 | [21 empty] | 77.6 | 77.6 | 0.12 | 0 |  | 0 | 19.6 | 0 | 0 | 2 | 0 |  | 0 | 7.5 | 2.1 | 0.4 | 0.3 | 1.8 | 11.5 | 8.2 | 19.6 | 2 | 7.5 | 2.1 | 0.4 | 0.3 | 1.8 | 33.7 | 45.08 | 4.6 | 17.25 | 4.83 | 0.92 | 0.69 | 4.14 | 77.51 | 0 | 0 | 33.7 | 0 | 19.9 | 39.8 | 3.3 | 6.6 | 2.2 | 11 | 57.4 | 427.4 | 200 | 151 | 108 | 969.6 | 292 | 230 | 186 | [17 empty] | 0 | 0 | 0 | 77.42 | 0 | 0 | 22.7 | 0 | 0 | 0 | 24.375 | 7.245 | 1.28 | 0.96 | 5.76 | 139.74 | [31 empty] | 64.8252 |  | -31.5046 | [5 empty] | 25 | -6.5046 |  | 58.3206
42 | LC | R 346 | LC | H2b | PERFORMANCE | Cep Base 45 |  | [0 ; 400m] | Béton | PAC Double-service | Béton + 10cm PSE (R=3,4) | Béton + 10cm PSE (R=3,4) | Béton + 8cm PUR (R=3,6) | Béton + 14cm PUR (R=6,4) |  |  |  |  | 10cm flocage (R=2,4) + béton + 8cm PUR (R=3,6) | 10cm flocage (R=2,4) + béton + 8cm PUR (R=3,6) | Plancher inter : traité à 90% Balcon : non traité | 1.4 |  |  | 0,4 / 0,5 | 0,03 / 0 | Uc = 2 | Volet roulant | Gestion manuelle | 1 |  |  |  |  | Sf hygro b |  |  | Par défaut | PAC DS HRC 70 | 5 x 35kW | COP 7/35 = 4,4 | Radiateur (60/40) | VT = 0,4 | PAC DS FRC 70 | 5 x 35kW | COP 7/45 = 3,5 | 50% mélangeurs 50% mitigeurs | - | - | - | - | - | - | - | - |  | - |  | 2 asc 630 kg | Non | 2709.1 | [21 empty] | 74.7 | 74.7 | 0.25 | 0 |  | 0 | 13.6 | 0 | 0 | 4.6 | 0 |  | 0 | 8.9 | 1.8 | 0.6 | 0.5 | 2.3 | 0 | 0 | 13.6 | 4.6 | 8.9 | 1.8 | 0.6 | 0.5 | 2.3 | 32.3 | 31.28 | 10.58 | 20.47 | 4.14 | 1.38 | 1.15 | 5.29 | 74.29 | 0 | 0 | 32.3 | 0 | 38.4 | 76.8 | 8.4 | 16.8 | 1.8 | 9 | 102.6 | 499.6 | 237 | 167 | 118 | 837.7 | 283 | 226 | 179 | [17 empty] | 0 | 0 | 0 | 53.72 | 0 | 0 | 52.21 | 0 | 0 | 0 | 28.925 | 6.21 | 1.92 | 1.6 | 7.36 | 151.945 | [31 empty] | 0 |  | 20.3196 | [6 empty] | 20.3196 |  | 20.3196
43 | LC | R 346 | LC | H2b | PERFORMANCE | Cep Base 45 |  | [0 ; 400m] | Béton | RCU | Béton + 14cm PSE (R=4,7) | Béton + 14cm PSE (R=4,7) | Béton + 8cm PUR (R=3,6) | Béton + 24cm PUR (R=11) |  |  |  |  | 15cm PSE (R=4,3) + béton + 12cm PUR (R=5,5) | 15cm PSE (R=4,3) + béton + 12cm PUR (R=5,5) | Plancher inter : traité à 90% Balcon : traité à 50% | 1.3 |  |  | 0,42 / 0,5 | 0,03 / 0 | Uc = 1,1 | Volet roulant | Gestion manuelle | 0.8 |  |  |  |  | Sf hygro b |  |  | Classe A | RCU | 130 kW |  | Radiateur (70/50) | VT = 0,4 | RCU | 130 kW |  | 50% mélangeurs 50% mitigeurs | - | - | - | - | - | - | - | - |  | - |  | 2 asc 630 kg | Non | 2709.1 | [21 empty] | 79.2 | 50.4 | 0.36 | 0 |  | 25.8 | 0.7 | 0 | 0 | 3.4 | 0 |  | 31.7 | 0 | 1.9 | 0.6 | 0.5 | 2.3 | 0 | 0 | 26.5 | 3.4 | 31.7 | 1.9 | 0.6 | 0.5 | 2.3 | 66.9 | 27.41 | 7.82 | 31.7 | 4.37 | 1.38 | 1.15 | 5.29 | 79.12 | 0 | 0 | 9.4 | 57.5 | 23.9 | 47.8 | 6.9 | 13.8 | 1.8 | 9 | 70.6 | 578.3 | 228 | 187 | 134 | 921 | 268 | 219 | 179 | [17 empty] | 0 | 0 | 181.89 | 2.765 | 0 | 0 | 38.59 | 0 | 0 | 223.485 | 0 | 6.555 | 1.92 | 1.6 | 7.36 | 464.165 | [31 empty] | 57.0885 |  | 1.4496 | [6 empty] | 1.4496 |  | 58.5381
44 | LC | R 346 | LC | H2b | PERFORMANCE | Cep Base 45 |  | [0 ; 400m] | Béton | PAC hybride | Béton + 14cm PSE (R=4,7) | Béton + 14cm PSE (R=4,7) | Béton + 8cm PUR (R=3,6) | Béton + 24cm PUR (R=11) |  |  |  |  | 15cm PSE (R=4,3) + béton + 12cm PUR (R=5,5) | 15cm PSE (R=4,3) + béton + 12cm PUR (R=5,5) | Plancher inter : traité à 90% Balcon : traité à 50% | 1.3 |  |  | 0,42 / 0,5 | 0,03 / 0 | Uc = 1,1 | Volet roulant | Gestion manuelle | 0.8 |  |  |  |  | Sf hygro b |  |  | Classe A | PAC hybride |  | COP 7/35 = 4,3 | Radiateur (70/50) | VT = 0,4 | PAC hybride |  |  | 50% mélangeurs 50% mitigeurs | - | - | - | - | - | - | - | - |  | - |  | 2 asc 630 kg | Non | 2709.1 | [21 empty] | 79.9 | 79.9 | 0.02 | 22.5 |  | 0 | 2.9 | 0 | 0 | 5.4 | 25.2 |  | 0 | 0.6 | 1.8 | 0.6 | 0.3 | 2.3 | 0 | 0 | 25.4 | 5.4 | 25.8 | 1.8 | 0.6 | 0.3 | 2.3 | 61.6 | 29.17 | 12.42 | 26.58 | 4.14 | 1.38 | 0.69 | 5.29 | 79.67 | 47.7 | 0 | 13.9 | 0 | 26.2 | 52.4 | 11.2 | 22.4 | 1.8 | 9 | 83.8 | 492.3 | 241 | 166 | 116 | 860.4 | 295 | 229 | 182 | [17 empty] | 255.375 | 0 | 0 | 11.455 | 0 | 0 | 61.29 | 286.02 | 0 | 0 | 1.95 | 6.21 | 1.92 | 0.96 | 7.36 | 632.54 | [31 empty] | 36.324 |  | 51.1562 | [6 empty] | 51.1562 |  | 87.4802
45 | LC | R 346 | LC | H3 | BASE RT 2012 | Base RT2012 |  | [0 ; 400m] | Béton | Gaz coll (CEP pivot) | Béton + 8cm PSE (R=2,7) | Béton + 8cm PSE (R=2,7) | Béton + 8cm PUR (R=3,6) | Béton + 10cm PUR (R=4,5) |  |  |  |  | 10cm flocage (R=2,4) + béton + 8cm PUR (R=3,6) | 10cm flocage (R=2,4) + béton + 8cm PUR (R=3,6) | Plancher inter : traité à 90% Balcon : non traité | 1.4 |  |  | 0,4 / 0,5 | 0,03 / 0 | Uc = 2 | Volet roulant | Gestion manuelle | 1 |  |  |  |  | Sf hygro b |  |  | Par défaut | Gaz collectif | 2x70kW |  | Radiateur (70/50) | VT = 0,4 | Gaz collectif | 2x70kW |  | mélangeurs | - | - | - | - | - | - | - | - |  | - |  | 2 asc 630 kg | Non | 2709.1 | [21 empty] | 92.3 | 92.3 | 0 | 28.4 |  | 0 | 0.9 | 0 | 0 | 8.8 | 29.5 |  | 0 | 0.1 | 1.8 | 0.6 | 0.5 | 2.3 | 0 | 0 | 29.3 | 8.8 | 29.6 | 1.8 | 0.6 | 0.5 | 2.3 | 72.9 | 30.47 | 20.24 | 29.73 | 4.14 | 1.38 | 1.15 | 5.29 | 92.4 | 57.9 | 0 | 15 | 0 | 26.3 | 52.6 | 21.2 | 42.4 | 1.8 | 9 | 104 | 1079.3 | 657 | 402 | 229 | 2396.8 | 1081 | 832 | 532 | [17 empty] | 322.34 | 0 | 0 | 3.555 | 0 | 0 | 99.88 | 334.825 | 0 | 0 | 0.325 | 6.21 | 1.92 | 1.6 | 7.36 | 778.015 | [40 empty] | 0 |  | 0
46 | LC | R 346 | LC | H3 | BASE RT 2012 | Base RT2012 |  | [0 ; 400m] | Béton | Gaz indiv | Béton + 8cm PSE (R=2,7) | Béton + 8cm PSE (R=2,7) | Béton + 8cm PUR (R=3,6) | Béton + 10cm PUR (R=4,5) |  |  |  |  | 10cm flocage (R=2,4) + béton + 8cm PUR (R=3,6) | 10cm flocage (R=2,4) + béton + 8cm PUR (R=3,6) | Plancher inter : traité à 90% Balcon : non traité | 1.4 |  |  | 0,4 / 0,5 | 0,03 / 0 | Uc = 2 | Volet roulant | Gestion manuelle | 1 |  |  |  |  | Sf hygro b |  |  | Par défaut | Gaz indiv |  |  | Radiateur (70/50) | VT = 0,4 | Gaz indiv |  |  | mélangeurs | - | - | - | - | - | - | - | - |  | - |  | 2 asc 630 kg | Non | 2709.1 | 34.3 | 26.8 |  | 7.5 | 42 | 0.18333 |  | 40.3 | 15.8 |  | 18.9 | 4 | 1.2 | 0.4 | 50.2 | 0.19721 | [5 empty] | 83.9 | 83.9 | 0 | 28.6 |  | 0 | 1.1 | 0 | 0 | 8.6 | 20.9 |  | 0 | 0.3 | 1.8 | 0.6 | 0.3 | 2.3 | 0 | 0 | 29.7 | 8.6 | 21.2 | 1.8 | 0.6 | 0.3 | 2.3 | 64.5 | 31.13 | 19.78 | 21.59 | 4.14 | 1.38 | 0.69 | 5.29 | 84 | 49.5 | 0 | 15 | 0 | 26.3 | 52.6 | 21.2 | 42.4 | 1.8 | 9 | 104 | 1047.7 | 648 | 380 | 222 | 2328.2 | 1071 | 821 | 511 | 770.5341 | 749.6583 | 20.8758 | 4.5394 | 87.8966 | 169.4115 | 20.9288 | 73.2302 | 98.0357 | 90.8195 | 87.1481 | 34.7787 | 49.9943 | 6.521 | 51.7696 | 0 | 0 | 324.61 | 0 | 0 | 4.345 | 0 | 0 | 97.61 | 237.215 | 0 | 0 | 0.975 | 6.21 | 1.92 | 0.96 | 7.36 | 681.205 | 29.3015 | 48.0079 | 1529.0486 | 1508.1728 | 619.5165 | 4.4011 | 85.7458 | 165.2726 | 19.4975 | 65.0822 | 86.1641 | 76.1998 | 75.6372 | 0 | 0 | 0 | 45.9173 | 0 | 0 | 0.57984 | [11 empty] | 0 |  | 0 | [6 empty] | 0 |  | 0
47 | LC | R 346 | LC | H3 | BASE RT 2012 | Base RT2012 |  | [0 ; 400m] | Béton | Gaz coll + CET coll | Béton + 8cm PSE (R=2,7) | Béton + 8cm PSE (R=2,7) | Béton + 8cm PUR (R=3,6) | Béton + 10cm PUR (R=4,5) |  |  |  |  | 10cm flocage (R=2,4) + béton + 8cm PUR (R=3,6) | 10cm flocage (R=2,4) + béton + 8cm PUR (R=3,6) | Plancher inter : traité à 90% Balcon : non traité | 1.4 |  |  | 0,4 / 0,5 | 0,03 / 0 | Uc = 2 | Volet roulant | Gestion manuelle | 1 |  |  |  |  | Sf hygro b |  |  | Par défaut | Gaz collectif | 2x70kW |  | Radiateur (70/50) | VT = 0,4 | Hydramax + gaz coll | 2x70kW + 10kW | COP 7/45 = 3,31 | mélangeurs | - | - | - | - | - | - | - | - |  | - |  | 2 asc 630 kg | Non | 2709.1 | [21 empty] | 83.1 | 83.1 | 0.11 | 28.6 |  | 0 | 0.9 | 0 | 0 | 8.8 | 2.1 |  | 0 | 7.9 | 1.8 | 0.6 | 0.5 | 2.3 | 0 | 0 | 29.5 | 8.8 | 10 | 1.8 | 0.6 | 0.5 | 2.3 | 53.5 | 30.67 | 20.24 | 20.27 | 4.14 | 1.38 | 1.15 | 5.29 | 83.14 | 30.7 | 0 | 22.8 | 0 | 26.3 | 52.6 | 21.2 | 42.4 | 1.8 | 9 | 104 | 1079.3 | 657 | 402 | 229 | 2396.8 | 1081 | 832 | 532 | 823.0894 | 802.2136 | 20.8758 | 4.5394 | 87.8966 | 169.4115 | 20.9288 | 73.2302 | 98.0357 | 90.8195 | 135.4412 | 34.7787 | 49.9943 | 6.521 | 51.7696 | 0 | 4.2621 | 324.61 | 0 | 0 | 3.555 | 0 | 0 | 99.88 | 23.835 | 0 | 0 | 25.675 | 6.21 | 1.92 | 1.6 | 7.36 | 494.645 | 29.3015 | 48.0079 | 1395.0438 | 1374.168 | 661.0121 | 4.4011 | 85.7458 | 165.2726 | 19.4975 | 65.0822 | 86.1641 | 76.1998 | 114.5795 | 0 | 0 | 0 | 45.9173 | 0 | 2.5533 | 0.57984 | [11 empty] | 0 |  | 12.5111 | [6 empty] | 12.5111 |  | 12.5111
48 | LC | R 346 | LC | H3 | BASE RT 2012 | Base RT2012 |  | [0 ; 400m] | Béton | EJ + CET ind | Béton + 12cm PSE (R=4) | Béton + 12cm PSE (R=4) | Béton + 8cm PUR (R=3,6) | Béton + 24cm PUR (R=11) |  |  |  |  | 15cm PSE (R=4,3) + béton + 8cm PUR (R=3,6) | 15cm PSE (R=4,3) + béton + 8cm PUR (R=3,6) | Plancher inter : traité à 90% Balcon : non traité | 1.3 |  |  | 0,42 / 0,5 | 0,03 / 0 | Uc = 1,5 | Volet roulant | Gestion manuelle | 0.6 |  |  |  |  | Sf hygro b |  |  | Classe A | EJ |  |  | Panneaux Rayonnants avec détecteur de présence | VT = 0,2 | Aquacosy air extrait |  | COP 7/45 = 3,35 | 50% mélangeurs 50% mitigeurs | - | - | - | - | - | - | - | - |  | - |  | 2 asc 630 kg | Non | 2709.1 | 25.5 | 18 |  | 7.5 | 42 | 0.39286 |  | 48.2 | 21.9 |  | 21.1 | 4 | 1.2 | 0 | 50.2 | 0.039841 | [5 empty] | 94.5 | 94.5 | 0 | 0 |  | 0 | 17.3 | 0 | 0 | 9 | 0 |  | 0 | 10.1 | 1.8 | 0.6 | 0 | 2.3 | 0 | 0 | 17.3 | 9 | 10.1 | 1.8 | 0.6 | 0 | 2.3 | 41.1 | 39.79 | 20.7 | 23.23 | 4.14 | 1.38 | 0 | 5.29 | 94.53 | 0 | 0 | 41.1 | 0 | 17.9 | 35.8 | 22 | 44 | 1.8 | 9 | 88.8 | 949.8 | 610 | 348 | 202 | 2295.3 | 1067 | 821 | 502 | 884.9782 | 864.1024 | 20.8758 | 4.5394 | 87.8966 | 169.4115 | 25.9574 | 74.7972 | 98.0357 | 90.8195 | 157.7911 | 34.7787 | 49.9943 | 6.521 | 51.7696 | 0 | 37.2055 | 0 | 0 | 0 | 68.335 | 0 | 0 | 102.15 | 0 | 0 | 0 | 32.825 | 6.21 | 1.92 | 0 | 7.36 | 218.8 | 29.3015 | 48.0079 | 1181.0877 | 1160.2119 | 707.6599 | 4.4011 | 85.7458 | 165.2726 | 24.2196 | 66.6276 | 86.1641 | 76.1998 | 135.2245 | 0 | 0 | 0 | 45.9173 | 0 | 22.2886 | 0.57984 | [11 empty] | 16.967 |  | -19.6319 | [6 empty] | -19.6319 |  | -2.6649
49 | LC | R 346 | LC | H3 | BASE RT 2012 | Base RT2012 |  | [0 ; 400m] | Béton | EJ + CET coll | Béton + 10cm PSE (R=3,4) | Béton + 10cm PSE (R=3,4) | Béton + 8cm PUR (R=3,6) | Béton + 24cm PUR (R=11) |  |  |  |  | 15cm PSE (R=4,3) + béton + 8cm PUR (R=3,6) | 15cm PSE (R=4,3) + béton + 8cm PUR (R=3,6) | Plancher inter : traité à 90% Balcon : non traité | 1.3 |  |  | 0,42 / 0,5 | 0,03 / 0 | Uc = 1,5 | Volet roulant | Gestion manuelle | 0.8 |  |  |  |  | Sf hygro b |  |  | Classe A | EJ |  |  | Panneaux Rayonnants avec détecteur de présence | VT = 0,2 | HRC 70 | 35kW | COP 7/45 = 3,5 | 50% mélangeurs 50% mitigeurs | - | - | - | - | - | - | - | - |  | - |  | 2 asc 630 kg | Non | 2709.1 | [21 empty] | 96.7 | 96.7 | 0.11 | 0 |  | 0 | 20.5 | 0 | 0 | 9 | 0 |  | 0 | 7.5 | 1.8 | 0.6 | 0.5 | 2.3 | 0 | 0 | 20.5 | 9 | 7.5 | 1.8 | 0.6 | 0.5 | 2.3 | 42.2 | 47.15 | 20.7 | 17.25 | 4.14 | 1.38 | 1.15 | 5.29 | 97.06 | 0 | 0 | 42.2 | 0 | 20.5 | 41 | 22 | 44 | 1.8 | 9 | 94 | 990.9 | 626 | 362 | 210 | 2386.4 | 1082 | 838 | 522 | 830.8272 | 809.9514 | 20.8758 | 4.5394 | 87.8966 | 169.4115 | 25.9574 | 76.5115 | 98.0357 | 90.8195 | 134.8692 | 34.7787 | 49.9943 | 6.521 | 51.7696 | 0 | 4.2621 | 0 | 0 | 0 | 80.975 | 0 | 0 | 102.15 | 0 | 0 | 0 | 24.375 | 6.21 | 1.92 | 1.6 | 7.36 | 224.59 | 29.3015 | 48.0079 | 1132.7266 | 1111.8509 | 667.7767 | 4.4011 | 85.7458 | 165.2726 | 24.2196 | 68.3912 | 86.1641 | 76.1998 | 113.313 | 0 | 0 | 0 | 45.9173 | 0 | 2.5533 | 0.57984 | [11 empty] | 13.6338 |  | -31.5046 | [6 empty] | -31.5046 |  | -17.8708
50 | LC | R 346 | LC | H3 | BASE RT 2012 | Base RT2012 |  | [0 ; 400m] | Béton | PAC Double-service | Béton + 8cm PSE (R=2,7) | Béton + 8cm PSE (R=2,7) | Béton + 8cm PUR (R=3,6) | Béton + 10cm PUR (R=4,5) |  |  |  |  | 10cm flocage (R=2,4) + béton + 8cm PUR (R=3,6) | 10cm flocage (R=2,4) + béton + 8cm PUR (R=3,6) | Plancher inter : traité à 90% Balcon : non traité | 1.4 |  |  | 0,4 / 0,5 | 0,03 / 0 | Uc = 2 | Volet roulant | Gestion manuelle | 1 |  |  |  |  | Sf hygro b |  |  | Par défaut | PAC DS HRC 70 | 5 x 35kW | COP 7/35 = 4,4 | Radiateur (60/40) | VT = 0,4 | PAC DS FRC 70 | 5 x 35kW | COP 7/45 = 3,5 | mélangeurs | - | - | - | - | - | - | - | - |  | - |  | 2 asc 630 kg | Non | 2709.1 | [21 empty] | 72.1 | 72.1 | 0.23 | 0 |  | 0 | 9.6 | 0 | 0 | 8.8 | 0 |  | 0 | 7.8 | 1.8 | 0.6 | 0.5 | 2.3 | 0 | 0 | 9.6 | 8.8 | 7.8 | 1.8 | 0.6 | 0.5 | 2.3 | 31.4 | 22.08 | 20.24 | 17.94 | 4.14 | 1.38 | 1.15 | 5.29 | 72.22 | 0 | 0 | 31.4 | 0 | 26.3 | 52.6 | 21.2 | 42.4 | 1.8 | 9 | 104 | 1079.2 | 657 | 402 | 229 | 2377.8 | 1077 | 826 | 526 | 824.5131 | 803.6373 | 20.8758 | 4.5394 | 87.8966 | 169.4115 | 20.9288 | 73.2302 | 98.0357 | 90.8195 | 140.8382 | 34.7787 | 49.9943 | 6.521 | 51.7696 | 0 | 0.28888 | 0 | 0 | 0 | 37.92 | 0 | 0 | 99.88 | 0 | 0 | 0 | 25.35 | 6.21 | 1.92 | 1.6 | 7.36 | 180.24 | 29.3015 | 48.0079 | 1082.0626 | 1061.1868 | 664.179 | 4.4011 | 85.7458 | 165.2726 | 19.4975 | 65.0822 | 86.1641 | 76.1998 | 120.1267 | 0 | 0 | 0 | 45.9173 | 0 | 0.17306 | 0.57984 | [11 empty] | 0 |  | 20.3196 | [6 empty] | 20.3196 |  | 20.3196
51 | LC | R 346 | LC | H3 | BASE RT 2012 | Base RT2012 |  | [0 ; 400m] | Béton | RCU | Béton + 8cm PSE (R=2,7) | Béton + 8cm PSE (R=2,7) | Béton + 8cm PUR (R=3,6) | Béton + 10cm PUR (R=4,5) |  |  |  |  | 10cm flocage (R=2,4) + béton + 8cm PUR (R=3,6) | 10cm flocage (R=2,4) + béton + 8cm PUR (R=3,6) | Plancher inter : traité à 90% Balcon : non traité | 1.4 |  |  | 0,4 / 0,5 | 0,03 / 0 | Uc = 2 | Volet roulant | Gestion manuelle | 1 |  |  |  |  | Sf hygro b |  |  | Par défaut | RCU | 130 kW |  | Radiateur (70/50) | VT = 0,4 | RCU | 130 kW |  | mélangeurs | - | - | - | - | - | - | - | - |  | - |  | 2 asc 630 kg | Non | 2709.1 | [21 empty] | 92.9 | 63.5 | 0.31 | 0 |  | 29.6 | 0.8 | 0 | 0 | 8.8 | 0 |  | 29.3 | 0 | 1.8 | 0.6 | 0.5 | 2.3 | 0 | 0 | 30.4 | 8.8 | 29.3 | 1.8 | 0.6 | 0.5 | 2.3 | 73.7 | 31.44 | 20.24 | 29.3 | 4.14 | 1.38 | 1.15 | 5.29 | 92.94 | 0 | 0 | 14.8 | 58.9 | 26.3 | 52.6 | 21.2 | 42.4 | 1.8 | 9 | 104 | 1079.3 | 657 | 402 | 229 | 2396.8 | 1081 | 832 | 532 | 812.2213 | 791.3455 | 20.8758 | 4.5394 | 87.8966 | 169.4115 | 20.9288 | 73.2302 | 98.0357 | 90.8195 | 128.8352 | 34.7787 | 49.9943 | 6.521 | 51.7696 | 0 | 0 | 0 | 0 | 208.68 | 3.16 | 0 | 0 | 99.88 | 0 | 0 | 206.565 | 0 | 6.21 | 1.92 | 1.6 | 7.36 | 535.375 | 29.3015 | 48.0079 | 1424.9057 | 1404.03 | 652.1057 | 4.4011 | 85.7458 | 165.2726 | 19.4975 | 65.0822 | 86.1641 | 76.1998 | 108.2264 | 0 | 0 | 0 | 45.9173 | 0 | 0 | 0.57984 | [11 empty] | 0 |  | 1.4496 | [6 empty] | 1.4496 |  | 1.4496
52 | LC | R 346 | LC | H3 | BASE RT 2012 | Base RT2012 |  | [0 ; 400m] | Béton | PAC hybride | Béton + 8cm PSE (R=2,7) | Béton + 8cm PSE (R=2,7) | Béton + 8cm PUR (R=3,6) | Béton + 10cm PUR (R=4,5) |  |  |  |  | 10cm flocage (R=2,4) + béton + 8cm PUR (R=3,6) | 10cm flocage (R=2,4) + béton + 8cm PUR (R=3,6) | Plancher inter : traité à 90% Balcon : non traité | 1.4 |  |  | 0,4 / 0,5 | 0,03 / 0 | Uc = 2 | Volet roulant | Gestion manuelle | 1 |  |  |  |  | Sf hygro b |  |  | Par défaut | PAC hybride |  | COP 7/35 = 4,3 | Radiateur (70/50) | VT = 0,4 | PAC hybride |  |  | mélangeurs | - | - | - | - | - | - | - | - |  | - |  | 2 asc 630 kg | Non | 2709.1 | [21 empty] | 86.7 | 86.7 | 0.02 | 23.3 |  | 0 | 3.1 | 0 | 0 | 8.8 | 23.1 |  | 0 | 0.6 | 1.8 | 0.6 | 0.3 | 2.3 | 0 | 0 | 26.4 | 8.8 | 23.7 | 1.8 | 0.6 | 0.3 | 2.3 | 63.9 | 30.43 | 20.24 | 24.48 | 4.14 | 1.38 | 0.69 | 5.29 | 86.65 | 46.4 | 0 | 17.5 | 0 | 26.3 | 52.6 | 21.2 | 42.4 | 1.8 | 9 | 104 | 1073.5 | 654 | 396 | 229 | 2392.6 | 1076 | 830 | 533 | 1000.2244 | 979.3486 | 20.8758 | 4.5394 | 87.8966 | 169.4115 | 20.9288 | 73.2302 | 98.0357 | 90.8195 | 245.2359 | 34.7787 | 49.9943 | 6.521 | 51.7696 | 0 | 71.6025 | 264.455 | 0 | 0 | 12.245 | 0 | 0 | 99.88 | 262.185 | 0 | 0 | 1.95 | 6.21 | 1.92 | 0.96 | 7.36 | 657.165 | 29.3015 | 48.0079 | 1734.6989 | 1713.8231 | 797.6542 | 4.4011 | 85.7458 | 165.2726 | 19.4975 | 65.0822 | 86.1641 | 76.1998 | 210.8802 | 0 | 0 | 0 | 45.9173 | 0 | 42.8947 | 0.57984 | [11 empty] | 0 |  | 51.1562 | [6 empty] | 51.1562 |  | 51.1562
53 | LC | R 346 | LC | H3 | PERFORMANCE | Cep Base 50 |  | [0 ; 400m] | Béton | Gaz indiv | Béton + 8cm PSE (R=2,7) | Béton + 8cm PSE (R=2,7) | Béton + 8cm PUR (R=3,6) | Béton + 10cm PUR (R=4,5) |  |  |  |  | 10cm flocage (R=2,4) + béton + 8cm PUR (R=3,6) | 10cm flocage (R=2,4) + béton + 8cm PUR (R=3,6) | Plancher inter : traité à 90% Balcon : non traité | 1.4 |  |  | 0,4 / 0,5 | 0,03 / 0 | Uc = 2 | Volet roulant | Gestion manuelle | 1 |  |  |  |  | Sf hygro b |  |  | Par défaut | Gaz collectif | 2x70kW |  | Radiateur (70/50) | VT = 0,4 | Gaz collectif | 2x70kW |  | mélangeurs | - | - | - | - | - | - | - | - |  | - |  | 2 asc 630 kg |  | 2709.1 | [21 empty] | 83.9 | 83.9 | 0 | 28.6 |  | 0 | 1.1 | 0 | 0 | 8.6 | 20.9 |  | 0 | 0.3 | 1.8 | 0.6 | 0.3 | 2.3 | 0 | 0 | 29.7 | 8.6 | 21.2 | 1.8 | 0.6 | 0.3 | 2.3 | 64.5 | 31.13 | 19.78 | 21.59 | 4.14 | 1.38 | 0.69 | 5.29 | 84 | 49.5 | 0 | 15 | 0 | 26.3 | 52.6 | 21.2 | 42.4 | 1.8 | 9 | 104 | 1047.7 | 648 | 380 | 222 | 2328.2 | 1071 | 821 | 511 | [17 empty] | 324.61 | 0 | 0 | 4.345 | 0 | 0 | 97.61 | 237.215 | 0 | 0 | 0.975 | 6.21 | 1.92 | 0.96 | 7.36 | 681.205 | [31 empty] | 0 |  | 0 | [6 empty] | 0 |  | 0
54 | LC | R 346 | LC | H3 | PERFORMANCE | Cep Base 50 |  | [0 ; 400m] | Béton | Gaz coll + CET coll | Béton + 8cm PSE (R=2,7) | Béton + 8cm PSE (R=2,7) | Béton + 8cm PUR (R=3,6) | Béton + 10cm PUR (R=4,5) |  |  |  |  | 10cm flocage (R=2,4) + béton + 8cm PUR (R=3,6) | 10cm flocage (R=2,4) + béton + 8cm PUR (R=3,6) | Plancher inter : traité à 90% Balcon : non traité | 1.4 |  |  | 0,4 / 0,5 | 0,03 / 0 | Uc = 2 | Volet roulant | Gestion manuelle | 1 |  |  |  |  | Sf hygro b |  |  | Par défaut | Gaz collectif | 2x70kW |  | Radiateur (70/50) | VT = 0,4 | Gaz collectif | 2x70kW |  | mélangeurs | - | - | - | - | - | - | - | - |  | - |  | 2 asc 630 kg |  | 2709.1 | [21 empty] | 83.1 | 83.1 | 0.11 | 28.6 |  | 0 | 0.9 | 0 | 0 | 8.8 | 2.1 |  | 0 | 7.9 | 1.8 | 0.6 | 0.5 | 2.3 | 0 | 0 | 29.5 | 8.8 | 10 | 1.8 | 0.6 | 0.5 | 2.3 | 53.5 | 30.67 | 20.24 | 20.27 | 4.14 | 1.38 | 1.15 | 5.29 | 83.14 | 30.7 | 0 | 22.8 | 0 | 26.3 | 52.6 | 21.2 | 42.4 | 1.8 | 9 | 104 | 1079.3 | 657 | 402 | 229 | 2396.8 | 1081 | 832 | 532 | [17 empty] | 324.61 | 0 | 0 | 3.555 | 0 | 0 | 99.88 | 23.835 | 0 | 0 | 25.675 | 6.21 | 1.92 | 1.6 | 7.36 | 494.645 | [31 empty] | 0 |  | 12.5111 | [6 empty] | 12.5111 |  | 12.5111
55 | LC | R 346 | LC | H3 | PERFORMANCE | Cep Base 50 |  | [0 ; 400m] | Béton | EJ + CET ind | Béton + 12cm PSE (R=4) | Béton + 12cm PSE (R=4) | Béton + 8cm PUR (R=3,6) | Béton + 24cm PUR (R=11) |  |  |  |  | 15cm PSE (R=4,3) + béton + 12cm PUR (R=5,5) | 15cm PSE (R=4,3) + béton + 12cm PUR (R=5,5) | Plancher inter : traité à 90% Balcon : non traité | 1.3 |  |  | 0,42 / 0,5 | 0,03 / 0 | Uc = 1,5 | Volet roulant | Gestion automatique | 0.8 |  |  |  |  | Sf hygro b |  |  | Classe A | EJ |  |  | Panneaux Rayonnants avec détecteur de présence | VT = 0,2 | Aquacosy air extrait |  | COP 7/45 = 3,35 | 50% mélangeurs 50% mitigeurs | - | - | - | - | - | - | - | - |  | - |  | 2 asc 630 kg |  | 2709.1 | [21 empty] | 84.4 | 84.4 | 0 | 0 |  | 0 | 14.4 | 0 | 0 | 7.5 | 0 |  | 0 | 10.1 | 1.8 | 0.6 | 0 | 2.3 | 0 | 0 | 14.4 | 7.5 | 10.1 | 1.8 | 0.6 | 0 | 2.3 | 36.7 | 33.12 | 17.25 | 23.23 | 4.14 | 1.38 | 0 | 5.29 | 84.41 | 0 | 0 | 36.7 | 0 | 14.5 | 29 | 18.7 | 37.4 | 1.7 | 8.5 | 74.9 | 1272.4 | 709 | 463 | 265 | 2737.6 | 1113 | 912 | 638 | [17 empty] | 0 | 0 | 0 | 56.88 | 0 | 0 | 85.125 | 0 | 0 | 0 | 32.825 | 6.21 | 1.92 | 0 | 7.36 | 190.32 | [31 empty] | 50.3412 |  | -19.6319 | [6 empty] | -19.6319 |  | 30.7093
56 | LC | R 346 | LC | H3 | PERFORMANCE | Cep Base 50 |  | [0 ; 400m] | Béton | EJ + CET coll | Béton + 12cm PSE (R=4) | Béton + 12cm PSE (R=4) | Béton + 8cm PUR (R=3,6) | Béton + 24cm PUR (R=11) |  |  |  |  | 10cm flocage (R=2,4) + béton + 8cm PUR (R=3,6) | 10cm flocage (R=2,4) + béton + 8cm PUR (R=3,6) | Plancher inter : traité à 90% Balcon : non traité | 1.3 |  |  | 0,42 / 0,5 | 0,03 / 0 | Uc = 1,5 | Volet roulant | Gestion automatique | 0.8 |  |  |  |  | Sf hygro b |  |  | Classe A | EJ |  |  | Panneaux Rayonnants avec détecteur de présence | VT = 0,2 | HRC 70 | 35kW | COP 7/45 = 3,5 | 50% mélangeurs 50% mitigeurs | - | - | - | - | - | - | - | - |  | - |  | 2 asc 630 kg |  | 2709.1 | [21 empty] | 83.8 | 83.8 | 0.12 | 0 |  | 0 | 16.5 | 0 | 0 | 7.4 | 0 |  | 0 | 7.4 | 1.8 | 0.6 | 0.5 | 2.3 | 0 | 0 | 16.5 | 7.4 | 7.4 | 1.8 | 0.6 | 0.5 | 2.3 | 36.5 | 37.95 | 17.02 | 17.02 | 4.14 | 1.38 | 1.15 | 5.29 | 83.95 | 0 | 0 | 36.5 | 0 | 16.5 | 33 | 18.8 | 37.6 | 1.7 | 8.5 | 79.1 | 1302.3 | 719 | 474 | 275 | 2840.8 | 1122 | 937 | 667 | [17 empty] | 0 | 0 | 0 | 65.175 | 0 | 0 | 83.99 | 0 | 0 | 0 | 24.05 | 6.21 | 1.92 | 1.6 | 7.36 | 190.305 | [31 empty] | 38.4394 |  | -31.5046 | [6 empty] | -31.5046 |  | 6.9348
57 | LC | R 346 | LC | H3 | PERFORMANCE | Cep Base 50 |  | [0 ; 400m] | Béton | PAC Double-service | Béton + 8cm PSE (R=2,7) | Béton + 8cm PSE (R=2,7) | Béton + 8cm PUR (R=3,6) | Béton + 10cm PUR (R=4,5) |  |  |  |  | 10cm flocage (R=2,4) + béton + 8cm PUR (R=3,6) | 10cm flocage (R=2,4) + béton + 8cm PUR (R=3,6) | Plancher inter : traité à 90% Balcon : non traité | 1.4 |  |  | 0,4 / 0,5 | 0,03 / 0 | Uc = 2 | Volet roulant | Gestion manuelle | 1 |  |  |  |  | Sf hygro b |  |  | Par défaut | PAC DS HRC 70 | 5 x 35kW | COP 7/35 = 4,4 | Radiateur (60/40) | VT = 0,4 | PAC DS FRC 70 | 5 x 35kW | COP 7/45 = 3,5 | mélangeurs | - | - | - | - | - | - | - | - |  | - |  | 2 asc 630 kg |  | 2709.1 | [21 empty] | 72.1 | 72.1 | 0.23 | 0 |  | 0 | 9.6 | 0 | 0 | 8.8 | 0 |  | 0 | 7.8 | 1.8 | 0.6 | 0.5 | 2.3 | 0 | 0 | 9.6 | 8.8 | 7.8 | 1.8 | 0.6 | 0.5 | 2.3 | 31.4 | 22.08 | 20.24 | 17.94 | 4.14 | 1.38 | 1.15 | 5.29 | 72.22 | 0 | 0 | 31.4 | 0 | 26.3 | 52.6 | 21.2 | 42.4 | 1.8 | 9 | 104 | 1079.2 | 657 | 402 | 229 | 2377.8 | 1077 | 826 | 526 | [17 empty] | 0 | 0 | 0 | 37.92 | 0 | 0 | 99.88 | 0 | 0 | 0 | 25.35 | 6.21 | 1.92 | 1.6 | 7.36 | 180.24 | [31 empty] | 0 |  | 20.3196 | [6 empty] | 20.3196 |  | 20.3196
58 | LC | R 346 | LC | H3 | PERFORMANCE | Cep Base 50 |  | [0 ; 400m] | Béton | RCU | Béton + 12cm PSE (R=4) | Béton + 12cm PSE (R=4) | Béton + 8cm PUR (R=3,6) | Béton + 24cm PUR (R=11) |  |  |  |  | 15cm PSE (R=4,3) + béton + 12cm PUR (R=5,5) | 15cm PSE (R=4,3) + béton + 12cm PUR (R=5,5) | Plancher inter : traité à 90% Balcon : non traité | 1.3 |  |  | 0,42 / 0,5 | 0,03 / 0 | Uc = 1,5 | Volet roulant | Gestion automatique | 0.8 |  |  |  |  | Sf hygro b |  |  | Classe A | RCU | 130 kW |  | Radiateur (70/50) | VT = 0,4 | RCU | 130 kW |  | 50% mélangeurs 50% mitigeurs | - | - | - | - | - | - | - | - |  | - |  | 2 asc 630 kg |  | 2709.1 | [21 empty] | 82.5 | 58.4 | 0.29 | 0 |  | 19.3 | 0.5 | 0 | 0 | 9.2 | 0 |  | 28.9 | 0 | 1.8 | 0.6 | 0.5 | 2.3 | 0 | 0 | 19.8 | 9.2 | 28.9 | 1.8 | 0.6 | 0.5 | 2.3 | 63.1 | 20.45 | 21.16 | 28.9 | 4.14 | 1.38 | 1.15 | 5.29 | 82.47 | 0 | 0 | 14.9 | 48.2 | 17.1 | 34.2 | 23.7 | 47.4 | 1.8 | 9 | 90.6 | 1087.1 | 665 | 409 | 232 | 2497.3 | 1099 | 870 | 556 | [17 empty] | 0 | 0 | 136.065 | 1.975 | 0 | 0 | 104.42 | 0 | 0 | 203.745 | 0 | 6.21 | 1.92 | 1.6 | 7.36 | 463.295 | [31 empty] | 29.5767 |  | 1.4496 | [6 empty] | 1.4496 |  | 31.0263
59 | LC | R 346 | LC | H3 | PERFORMANCE | Cep Base 50 |  | [0 ; 400m] | Béton | PAC hybride | Béton + 10cm PSE (R=3,4) | Béton + 10cm PSE (R=3,4) | Béton + 8cm PUR (R=3,6) | Béton + 24cm PUR (R=11) |  |  |  |  | 10cm flocage (R=2,4) + béton + 8cm PUR (R=3,6) | 10cm flocage (R=2,4) + béton + 8cm PUR (R=3,6) | Plancher inter : traité à 90% Balcon : non traité | 1.3 |  |  | 0,42 / 0,5 | 0,03 / 0 | Uc = 1,5 | Volet roulant | Gestion manuelle | 1 |  |  |  |  | Sf hygro b |  |  | Classe A | PAC hybride |  | COP 7/35 = 4,3 | Radiateur (70/50) | VT = 0,4 | PAC hybride |  |  | mélangeurs | - | - | - | - | - | - | - | - |  | - |  | 2 asc 630 kg |  | 2709.1 | [21 empty] | 82.9 | 82.9 | 0.02 | 20 |  | 0 | 2.6 | 0 | 0 | 9.1 | 23.1 |  | 0 | 0.6 | 1.8 | 0.6 | 0.2 | 2.3 | 0 | 0 | 22.7 | 9.1 | 23.8 | 1.8 | 0.6 | 0.2 | 2.3 | 60.5 | 25.98 | 20.93 | 24.48 | 4.14 | 1.38 | 0.46 | 5.29 | 82.66 | 43.1 | 0 | 17.2 | 0 | 22.5 | 45 | 22.5 | 45 | 1.8 | 9 | 99 | 1081.3 | 662 | 406 | 229 | 2447.8 | 1088 | 853 | 542 | [17 empty] | 227 | 0 | 0 | 10.27 | 0 | 0 | 103.285 | 262.185 | 0 | 0 | 1.95 | 6.21 | 1.92 | 0.64 | 7.36 | 620.82 | [31 empty] | 13.6338 |  | 51.1562 | [6 empty] | 51.1562 |  | 64.79
60 | LC | R 346 | LC | H3 | PERFORMANCE | Cep Base 45 |  | [0 ; 400m] | Béton | Gaz indiv | Béton + 12cm PSE (R=4) | Béton + 12cm PSE (R=4) | Béton + 8cm PUR (R=3,6) | Béton + 24cm PUR (R=11) |  |  |  |  | 10cm flocage (R=2,4) + béton + 8cm PUR (R=3,6) | 10cm flocage (R=2,4) + béton + 8cm PUR (R=3,6) | Plancher inter : traité à 90% Balcon : non traité | 1.3 |  |  | 0,42 / 0,5 | 0,03 / 0 | Uc = 1,5 | Volet roulant | Gestion manuelle | 0.8 |  |  |  |  | Sf hygro b |  |  | Classe A | Gaz indiv |  |  | Radiateur (70/50) | VT = 0,4 | Gaz indiv |  |  | 50% mélangeurs 50% mitigeurs | - | - | - | - | - | - | - | - |  | - |  | 2 asc 630 kg | Non | 2709.1 | [21 empty] | 76.5 | 76.5 | 0 | 21.5 |  | 0 | 0.9 | 0 | 0 | 9 | 20.5 |  | 0 | 0.3 | 1.8 | 0.6 | 0.2 | 2.3 | 0 | 0 | 22.4 | 9 | 20.8 | 1.8 | 0.6 | 0.2 | 2.3 | 57.1 | 23.57 | 20.7 | 21.19 | 4.14 | 1.38 | 0.46 | 5.29 | 76.73 | 42 | 0 | 15.1 | 0 | 19.6 | 39.2 | 23.2 | 46.4 | 1.8 | 9 | 94.6 | 1056.4 | 651 | 391 | 228 | 2418.5 | 1085 | 849 | 537 | [17 empty] | 244.025 | 0 | 0 | 3.555 | 0 | 0 | 102.15 | 232.675 | 0 | 0 | 0.975 | 6.21 | 1.92 | 0.64 | 7.36 | 599.51 | [31 empty] | 17.6748 |  | 0 | [6 empty] | 0 |  | 17.6748
61 | LC | R 346 | LC | H3 | PERFORMANCE | Cep Base 45 |  | [0 ; 400m] | Béton | Gaz coll + CET coll | Béton + 12cm PSE (R=4) | Béton + 12cm PSE (R=4) | Béton + 8cm PUR (R=3,6) | Béton + 24cm PUR (R=11) |  |  |  |  | 10cm flocage (R=2,4) + béton + 8cm PUR (R=3,6) | 10cm flocage (R=2,4) + béton + 8cm PUR (R=3,6) | Plancher inter : traité à 90% Balcon : non traité | 1.3 |  |  | 0,42 / 0,5 | 0,03 / 0 | Uc = 1,5 | Volet roulant | Gestion manuelle | 0.8 |  |  |  |  | Sf hygro b |  |  | Classe A | Gaz collectif | 2x70kW |  | Radiateur (70/50) | VT = 0,4 | Hydramax + gaz coll | 2x70kW + 10kW | COP 7/45 = 3,31 | 50% mélangeurs 50% mitigeurs | - | - | - | - | - | - | - | - |  | - |  | 2 asc 630 kg | Non | 2709.1 | [21 empty] | 75.8 | 75.8 | 0.12 | 21.4 |  | 0 | 0.7 | 0 | 0 | 9.1 | 2.1 |  | 0 | 7.8 | 1.8 | 0.6 | 0.5 | 2.3 | 0 | 0 | 22.1 | 9.1 | 9.9 | 1.8 | 0.6 | 0.5 | 2.3 | 46.3 | 23.01 | 20.93 | 20.04 | 4.14 | 1.38 | 1.15 | 5.29 | 75.94 | 23.5 | 0 | 22.8 | 0 | 19.6 | 39.2 | 23.2 | 46.4 | 1.8 | 9 | 94.6 | 1080.4 | 664 | 403 | 229 | 2469.4 | 1094 | 861 | 554 | [17 empty] | 242.89 | 0 | 0 | 2.765 | 0 | 0 | 103.285 | 23.835 | 0 | 0 | 25.35 | 6.21 | 1.92 | 1.6 | 7.36 | 415.215 | [31 empty] | 17.6748 |  | 12.5111 | [6 empty] | 12.5111 |  | 30.1859
62 | LC | R 346 | LC | H3 | PERFORMANCE | Cep Base 45 |  | [0 ; 400m] | Béton | EJ + CET ind | Béton + 14cm PSE (R=4,7) | Béton + 14cm PSE (R=4,7) | Béton + 8cm PUR (R=3,6) | Béton + 24cm PUR (R=11) |  |  |  |  | 15cm PSE (R=4,3) + béton + 12cm PUR (R=5,5) | 15cm PSE (R=4,3) + béton + 12cm PUR (R=5,5) | Plancher inter : traité à 90% Balcon : traité à 90% | 1.3 |  |  | 0,42 / 0,5 | 0,03 / 0 | Uc = 1,1 | Volet roulant | Gestion automatique | 0.5 |  |  |  |  | Sf hygro b |  |  | Classe B | EJ |  |  | Panneaux Rayonnants avec détecteur de présence | VT = 0,2 | Aquacosy air extrait |  | COP 7/45 = 3,35 | 50% mélangeurs 50% mitigeurs | - | - | - | - | - | - | - | - |  | - |  | 2 asc 630 kg | Non | 2709.1 | [21 empty] | 72.6 | 72.6 | 0 | 0 |  | 0 | 8.9 | 0 | 0 | 7.9 | 0 |  | 0 | 10 | 1.8 | 0.6 | 0 | 2.3 | 0 | 0 | 8.9 | 7.9 | 10 | 1.8 | 0.6 | 0 | 2.3 | 31.5 | 20.47 | 18.17 | 23 | 4.14 | 1.38 | 0 | 5.29 | 72.45 | 0 | 0 | 31.5 | 0 | 9.2 | 18.4 | 19.6 | 39.2 | 1.7 | 8.5 | 66.1 | 1281.8 | 715 | 468 | 267 | 2818.7 | 1124 | 930 | 659 | [17 empty] | 0 | 0 | 0 | 35.155 | 0 | 0 | 89.665 | 0 | 0 | 0 | 32.5 | 6.21 | 1.92 | 0 | 7.36 | 172.81 | [31 empty] | 68.836 |  | -19.6319 | [6 empty] | -19.6319 |  | 49.2041
63 | LC | R 346 | LC | H3 | PERFORMANCE | Cep Base 45 |  | [0 ; 400m] | Béton | EJ + CET coll | Béton + 14cm PSE (R=4,7) | Béton + 14cm PSE (R=4,7) | Béton + 8cm PUR (R=3,6) | Béton + 24cm PUR (R=11) |  |  |  |  | 15cm PSE (R=4,3) + béton + 12cm PUR (R=5,5) | 15cm PSE (R=4,3) + béton + 12cm PUR (R=5,5) | Plancher inter : traité à 90% Balcon : non traité | 1.3 |  |  | 0,42 / 0,5 | 0,03 / 0 | Uc = 1,1 | Volet roulant | Gestion automatique | 0.5 |  |  |  |  | Sf hygro b |  |  | Classe A | EJ |  |  | Panneaux Rayonnants avec détecteur de présence | VT = 0,2 | HRC 70 | 35kW | COP 7/45 = 3,5 | 50% mélangeurs 50% mitigeurs | - | - | - | - | - | - | - | - |  | - |  | 2 asc 630 kg | Non | 2709.1 | [21 empty] | 68.5 | 68.5 | 0.14 | 0 |  | 0 | 9.8 | 0 | 0 | 7.4 | 0 |  | 0 | 7.4 | 1.8 | 0.6 | 0.5 | 2.3 | 0 | 0 | 9.8 | 7.4 | 7.4 | 1.8 | 0.6 | 0.5 | 2.3 | 29.8 | 22.54 | 17.02 | 17.02 | 4.14 | 1.38 | 1.15 | 5.29 | 68.54 | 0 | 0 | 29.8 | 0 | 9.2 | 18.4 | 19.6 | 39.2 | 1.7 | 8.5 | 66.1 | 1244.4 | 702 | 454 | 257 | 2739.9 | 1112 | 917 | 642 | [17 empty] | 0 | 0 | 0 | 38.71 | 0 | 0 | 83.99 | 0 | 0 | 0 | 24.05 | 6.21 | 1.92 | 1.6 | 7.36 | 163.84 | [31 empty] | 61.0993 |  | -31.5046 | [6 empty] | -31.5046 |  | 29.5947
64 | LC | R 346 | LC | H3 | PERFORMANCE | Cep Base 45 |  | [0 ; 400m] | Béton | PAC Double-service | Béton + 8cm PSE (R=2,7) | Béton + 8cm PSE (R=2,7) | Béton + 8cm PUR (R=3,6) | Béton + 10cm PUR (R=4,5) |  |  |  |  | 10cm flocage (R=2,4) + béton + 8cm PUR (R=3,6) | 10cm flocage (R=2,4) + béton + 8cm PUR (R=3,6) | Plancher inter : traité à 90% Balcon : non traité | 1.4 |  |  | 0,4 / 0,5 | 0,03 / 0 | Uc = 2 | Volet roulant | Gestion manuelle | 1 |  |  |  |  | Sf hygro b |  |  | Par défaut | PAC DS HRC 70 | 5 x 35kW | COP 7/35 = 4,4 | Radiateur (60/40) | VT = 0,4 | PAC DS FRC 70 | 5 x 35kW | COP 7/45 = 3,5 | 50% mélangeurs 50% mitigeurs | - | - | - | - | - | - | - | - |  | - |  | 2 asc 630 kg | Non | 2709.1 | [21 empty] | 72.1 | 72.1 | 0.23 | 0 |  | 0 | 9.6 | 0 | 0 | 8.8 | 0 |  | 0 | 7.8 | 1.8 | 0.6 | 0.5 | 2.3 | 0 | 0 | 9.6 | 8.8 | 7.8 | 1.8 | 0.6 | 0.5 | 2.3 | 31.4 | 22.08 | 20.24 | 17.94 | 4.14 | 1.38 | 1.15 | 5.29 | 72.22 | 0 | 0 | 31.4 | 0 | 26.3 | 52.6 | 21.2 | 42.4 | 1.8 | 9 | 104 | 1079.2 | 657 | 402 | 229 | 2377.8 | 1077 | 826 | 526 | [17 empty] | 0 | 0 | 0 | 37.92 | 0 | 0 | 99.88 | 0 | 0 | 0 | 25.35 | 6.21 | 1.92 | 1.6 | 7.36 | 180.24 | [31 empty] | 0 |  | 20.3196 | [6 empty] | 20.3196 |  | 20.3196
65 | LC | R 346 | LC | H3 | PERFORMANCE | Cep Base 45 |  | [0 ; 400m] | Béton | RCU | Béton + 14cm PSE (R=4,7) | Béton + 14cm PSE (R=4,7) | Béton + 8cm PUR (R=3,6) | Béton + 24cm PUR (R=11) |  |  |  |  | 15cm PSE (R=4,3) + béton + 12cm PUR (R=5,5) | 15cm PSE (R=4,3) + béton + 12cm PUR (R=5,5) | Plancher inter : traité à 90% Balcon : traité à 50% | 1.3 |  |  | 0,42 / 0,5 | 0,03 / 0 | Uc = 1,1 | Volet roulant | Gestion automatique | 0.5 |  |  |  |  | Sf hygro b |  |  | Classe A | RCU | 130 kW |  | Radiateur (70/50) | VT = 0,4 | RCU | 130 kW |  | 50% mélangeurs 50% mitigeurs | - | - | - | - | - | - | - | - |  | - |  | 2 asc 630 kg | Non | 2709.1 | [21 empty] | 75.1 | 53.3 | 0.29 | 0 |  | 14.8 | 0.4 | 0 | 0 | 8.1 | 0 |  | 28.9 | 0 | 1.8 | 0.6 | 0.5 | 2.3 | 0 | 0 | 15.2 | 8.1 | 28.9 | 1.8 | 0.6 | 0.5 | 2.3 | 57.4 | 15.72 | 18.63 | 28.9 | 4.14 | 1.38 | 1.15 | 5.29 | 75.21 | 0 | 0 | 13.7 | 43.7 | 12.5 | 25 | 20.5 | 41 | 1.7 | 8.5 | 74.5 | 1438.3 | 756 | 512 | 301 | 2989.9 | 1148 | 967 | 717 | [17 empty] | 0 | 0 | 104.34 | 1.58 | 0 | 0 | 91.935 | 0 | 0 | 203.745 | 0 | 6.21 | 1.92 | 1.6 | 7.36 | 418.69 | [31 empty] | 61.0993 |  | 1.4496 | [6 empty] | 1.4496 |  | 62.549
66 | LC | R 346 | LC | H3 | PERFORMANCE | Cep Base 45 |  | [0 ; 400m] | Béton | PAC hybride | Béton + 14cm PSE (R=4,7) | Béton + 14cm PSE (R=4,7) | Béton + 8cm PUR (R=3,6) | Béton + 24cm PUR (R=11) |  |  |  |  | 15cm PSE (R=4,3) + béton + 12cm PUR (R=5,5) | 15cm PSE (R=4,3) + béton + 12cm PUR (R=5,5) | Plancher inter : traité à 90% Balcon : traité à 50% | 1.3 |  |  | 0,42 / 0,5 | 0,03 / 0 | Uc = 1,1 | Volet roulant | Gestion manuelle | 0.5 |  |  |  |  | Sf hygro b |  |  | Classe A | PAC hybride |  | COP 7/35 = 4,3 | Radiateur (70/50) | VT = 0,4 | PAC hybride |  |  | 50% mélangeurs 50% mitigeurs | - | - | - | - | - | - | - | - |  | - |  | 2 asc 630 kg | Non | 2709.1 | [21 empty] | 76 | 76 | 0.01 | 15 |  | 0 | 1.9 | 0 | 0 | 9.3 | 22.8 |  | 0 | 0.6 | 1.8 | 0.6 | 0.2 | 2.3 | 0 | 0 | 16.8 | 9.3 | 23.4 | 1.8 | 0.6 | 0.2 | 2.3 | 54.4 | 19.37 | 21.39 | 24.18 | 4.14 | 1.38 | 0.46 | 5.29 | 76.21 | 37.8 | 0 | 16.7 | 0 | 15.5 | 31 | 24.1 | 48.2 | 1.8 | 9 | 88.2 | 1081.5 | 674 | 404 | 229 | 2527.3 | 1108 | 874 | 563 | [17 empty] | 170.25 | 0 | 0 | 7.505 | 0 | 0 | 105.555 | 258.78 | 0 | 0 | 1.95 | 6.21 | 1.92 | 0.64 | 7.36 | 560.17 | [31 empty] | 40.3348 |  | 51.1562 | [6 empty] | 51.1562 |  | 91.491
67 | LC | R 346 | LC | H1b | STRUCTURE | Base RT2012 |  | [0 ; 400m] | Béton | Gaz indiv (béton) | Béton + 10cm PSE (R=3,4) | Béton + 10cm PSE (R=3,4) | Béton + 8cm PUR (R=3,6) | Béton + 14cm PUR (R=6,4) |  |  |  |  | 10cm flocage (R=2,4) + béton + 8cm PUR (R=3,6) | 10cm flocage (R=2,4) + béton + 8cm PUR (R=3,6) | Plancher inter : traité à 90% Balcon : non traité | 1.4 |  |  | 0,4 / 0,5 | 0,03 / 0 | Uc = 2 | Volet roulant | Gestion manuelle | 1 |  |  |  |  | Sf hygro b |  |  | Par défaut | Gaz indiv |  |  | Radiateur (70/50) | VT = 0,4 | Gaz indiv |  |  | mélangeurs | - | - | - | - | - | - | - | - |  | - |  | 2 asc 630 kg | Non | 2709.1 | 83 | 75 |  | 8 | 84 | 0.011905 |  | 71 | 42.3 |  | 22.5 | 4.1 | 1.2 | 0.9 | 79 | 0.10127 | [5 empty] | 97.4 | 97.4 | 0 | 46.9 |  | 0 | 2.1 | 0 | 0 | 3.8 | 24.3 |  | 0 | 0.2 | 1.9 | 0.6 | 0.4 | 2.3 | 0 | 0 | 48.9 | 3.8 | 24.6 | 1.9 | 0.6 | 0.4 | 2.3 | 82.5 | 51.73 | 8.74 | 24.76 | 4.37 | 1.38 | 0.92 | 5.29 | 97.19 | 71.2 | 0 | 11.3 | 0 | 46.3 | 92.6 | 7.3 | 14.6 | 1.9 | 9.5 | 116.7 | 451.4 | 247 | 162 | 104 | 617.2 | 286 | 193 | 143 | 775.1211 | 754.2453 | 20.8758 | 4.5394 | 87.8966 | 169.4115 | 22.2345 | 76.5115 | 98.0357 | 90.8195 | 87.1481 | 34.7787 | 49.9943 | 6.521 | 51.7696 | 0 | 0 | 532.315 | 0 | 0 | 8.295 | 0 | 0 | 43.13 | 275.805 | 0 | 0 | 0.65 | 6.555 | 1.92 | 1.28 | 7.36 | 877.31 | 29.3015 | 48.0079 | 1729.7406 | 1708.8648 | 624.0491 | 4.4011 | 85.7458 | 165.2726 | 20.721 | 68.3912 | 86.1641 | 76.1998 | 75.6372 | 0 | 0 | 0 | 45.9173 | 0 | 0 | 0.57984 | [20 empty] | 0 |  | 0
68 | LC | R 346 | LC | H1b | STRUCTURE | Base RT2012 |  | [0 ; 400m] | Bois | Gaz indiv (bois) | CLT + 12cm LDR (R=3,4) + 4,5cm LDV (R=1,4) | Béton + 10cm PSE (R=3,4) | CLT + 12cm PUR (R=5,5) + 10cm LDV (R=2,5) | CLT + 16cm PUR (R=7,3) + 10cm LDV (R=2,5) |  |  |  |  | 10cm flocage (R=2,4) + béton + 8cm PUR (R=3,6) | CLT + 15cm LDB (R=4,3) | Plancher inter : traité par ITE Balcon : non traité | 1.4 |  |  | 0,4 / 0,5 | 0,03 / 0 | Uc = 2 | Volet roulant | Gestion manuelle | 1 |  |  |  |  | Sf hygro b |  |  | Par défaut | Gaz indiv |  |  | Radiateur (70/50) | VT = 0,4 | Gaz indiv |  |  | mélangeurs | - | - | - | - | - | - | - | - |  | - |  | 2 asc 630 kg | Non | 2709.1 | [21 empty] | 83.9 | 83.9 | 0 | 32.6 |  | 0 | 1.2 | 0 | 0 | 5.1 | 24.4 |  | 0 | 0.2 | 1.9 | 0.6 | 0.3 | 2.3 |  |  | 33.8 | 5.1 | 24.6 | 1.9 | 0.6 | 0.3 | 2.3 | 68.6 | 35.36 | 11.73 | 24.86 | 4.37 | 1.38 | 0.69 | 5.29 | 83.68 | 57 | 0 | 11.6 | 0 | 30.2 | 60.4 | 10.8 | 21.6 | 1.9 | 9.5 | 91.5 | 638.5 | 293 | 210 | 133 | 771.6 | 344 | 240 | 162 | 707.8956 | 630.8376 | 77.058 | 4.5394 | 87.8966 | 65.8025 | 24.7063 | 101.2976 | 105.8012 | 92.1796 | 87.1481 | 34.7787 | 49.9943 | 6.521 | 51.7696 | 0 | 0 | 370.01 | 0 | 0 | 4.74 | 0 | 0 | 57.885 | 276.94 | 0 | 0 | 0.65 | 6.555 | 1.92 | 0.96 | 7.36 | 727.02 | 29.3015 | 48.0079 | 785.205 | 708.147 | 410.1167 | 4.4011 | 85.7458 | -79.6756 | 23.1056 | 88.1399 | 93.6902 | 77.5562 | 75.6372 | 0 | 0 | 0 | 45.9173 | 0 | 0 | 68.5715 | [20 empty] | 0 |  | 0
69 | LC | R 346 | LC | H1b | STRUCTURE | Base RT2012 |  | [0 ; 400m] | Brique | Gaz indiv (brique) | Brique + 10cm LDV (R=3,1) | Béton + 10cm PSE (R=3,4) | Béton + 8cm PUR (R=3,6) | Béton + 14cm PUR (R=6,4) |  |  |  |  | 10cm flocage (R=2,4) + béton + 8cm PUR (R=3,6) | 10cm flocage (R=2,4) + béton + 8cm PUR (R=3,6) | Plancher inter : traité par planelles Balcon : non traité | 1.4 |  |  | 0,4 / 0,5 | 0,03 / 0 | Uc = 2 | Volet roulant | Gestion manuelle | 1 |  |  |  |  | Sf hygro b |  |  | Par défaut | Gaz indiv |  |  | Radiateur (70/50) | VT = 0,4 | Gaz indiv |  |  | mélangeurs | - | - | - | - | - | - | - | - |  | - |  | 2 asc 630 kg | Non | 2709.1 | [21 empty] | 93.5 | 93.5 | 0 | 43.6 |  | 0 | 1.8 | 0 | 0 | 3.9 | 24.3 |  | 0 | 0.2 | 1.9 | 0.6 | 0.4 | 2.3 | 0 | 0 | 45.4 | 3.9 | 24.6 | 1.9 | 0.6 | 0.4 | 2.3 | 79.1 | 47.74 | 8.97 | 24.76 | 4.37 | 1.38 | 0.92 | 5.29 | 93.43 | 67.9 | 0 | 11.1 | 0 | 42.6 | 85.2 | 7.4 | 14.8 | 1.9 | 9.5 | 109.5 | 416.2 | 237 | 151 | 96 | 583.6 | 282 | 191 | 139 | 750.5669 | 730.4273 | 20.1396 | 4.5394 | 87.8966 | 146.3401 | 22.2345 | 75.0287 | 98.0357 | 90.8195 | 87.1481 | 34.7787 | 49.9943 | 6.521 | 51.7696 | 0 | 0 | 494.86 | 0 | 0 | 7.11 | 0 | 0 | 44.265 | 275.805 | 0 | 0 | 0.65 | 6.555 | 1.92 | 1.28 | 7.36 | 839.805 | 29.3015 | 48.0079 | 827.8763 | 807.7367 | 599.191 | 4.4011 | 85.7458 | 142.7112 | 20.721 | 66.0946 | 86.1641 | 76.1998 | 75.6372 | 0 | 0 | 0 | 45.9173 | 0 | 0 | 0.57984 | [20 empty] | 0 |  | 0
70 | LC | R 346 | LC | H1b | STRUCTURE | Cep Base 45 |  | [0 ; 400m] | Béton | Gaz indiv (béton) | Béton + 14cm PSE (R=4,7) | Béton + 14cm PSE (R=4,7) | Béton + 8cm PUR (R=3,6) | Béton + 24cm PUR (R=11) |  |  |  |  | 15cm PSE (R=4,3) + béton + 12cm PUR (R=5,5) | 15cm PSE (R=4,3) + béton + 12cm PUR (R=5,5) | Plancher inter : traité à 90% Balcon : non traité | 1.3 |  |  | 0,42 / 0,5 | 0,03 / 0 | Uc = 1,1 | Volet roulant | Gestion manuelle | 0.8 |  |  |  |  | Sf hygro b |  |  | Classe A | Gaz indiv |  |  | Radiateur (70/50) | VT = 0,4 | Gaz indiv |  |  | 50% mélangeurs 50% mitigeurs | - | - | - | - | - | - | - | - |  | - |  | 2 asc 630 kg | Non | 2709.1 | [21 empty] | 85.3 | 85.3 | 0 | 35.9 |  | 0 | 1.4 | 0 | 0 | 4.3 | 23.8 |  | 0 | 0.2 | 1.9 | 0.6 | 0.3 | 2.3 | 0 | 0 | 37.3 | 4.3 | 24.1 | 1.9 | 0.6 | 0.3 | 2.3 | 70.8 | 39.12 | 9.89 | 24.26 | 4.37 | 1.38 | 0.69 | 5.29 | 85 | 59.7 | 0 | 11 | 0 | 35.4 | 70.8 | 8.7 | 17.4 | 1.9 | 9.5 | 97.7 | 473.3 | 263 | 170 | 110 | 638.5 | 299 | 203 | 145 | [17 empty] | 407.465 | 0 | 0 | 5.53 | 0 | 0 | 48.805 | 270.13 | 0 | 0 | 0.65 | 6.555 | 1.92 | 0.96 | 7.36 | 749.375 | [31 empty] | 25.5658 | [8 empty] | 0 |  | 25.5658
71 | LC | R 346 | LC | H1b | STRUCTURE | Cep Base 45 |  | [0 ; 400m] | Bois | Gaz indiv (bois) | CLT + 12cm LDR (R=3,4) + 4,5cm LDV (R=1,4) | Béton + 10cm PSE (R=3,4) | CLT + 12cm PUR (R=5,5) + 10cm LDV (R=2,5) | CLT + 16cm PUR (R=7,3) + 10cm LDV (R=2,5) |  |  |  |  | 10cm flocage (R=2,4) + béton + 8cm PUR (R=3,6) | CLT + 15cm LDB (R=4,3) | Plancher inter : traité par ITE Balcon : non traité | 1.4 |  |  | 0,4 / 0,5 | 0,03 / 0 | Uc = 2 | Volet roulant | Gestion manuelle | 1 |  |  |  |  | Sf hygro b |  |  | Par défaut | Gaz indiv |  |  | Radiateur (70/50) | VT = 0,4 | Gaz indiv |  |  | mélangeurs | - | - | - | - | - | - | - | - |  | - |  | 2 asc 630 kg | Non | 2709.1 | [21 empty] | 83.9 | 83.9 | 0 | 32.6 |  | 0 | 1.2 | 0 | 0 | 5.1 | 24.4 |  | 0 | 0.2 | 1.9 | 0.6 | 0.3 | 2.3 |  |  | 33.8 | 5.1 | 24.6 | 1.9 | 0.6 | 0.3 | 2.3 | 68.6 | 35.36 | 11.73 | 24.86 | 4.37 | 1.38 | 0.69 | 5.29 | 83.68 | 57 | 0 | 11.6 | 0 | 30.2 | 60.4 | 10.8 | 21.6 | 1.9 | 9.5 | 91.5 | 638.5 | 293 | 210 | 133 | 771.6 | 344 | 240 | 162 | [17 empty] | 370.01 | 0 | 0 | 4.74 | 0 | 0 | 57.885 | 276.94 | 0 | 0 | 0.65 | 6.555 | 1.92 | 0.96 | 7.36 | 727.02 | [31 empty] | 200 | [8 empty] | 0 |  | 200
72 | LC | R 346 | LC | H1b | STRUCTURE | Cep Base 45 |  | [0 ; 400m] | Brique | Gaz indiv (brique) | Brique + 12cm LDV (R=3,8) | Béton + 12cm PSE (R=4,0) | Béton + 8cm PUR (R=3,6) | Béton + 24cm PUR (R=11) |  |  |  |  | 15cm PSE (R=4,3) + béton + 8cm PUR (R=3,6) | 15cm PSE (R=4,3) + béton + 8cm PUR (R=3,6) | Plancher inter : traité par planelles Balcon : non traité | 1.3 |  |  | 0,42 / 0,5 | 0,03 / 0 | Uc = 1,5 | Volet roulant | Gestion manuelle | 0.8 |  |  |  |  | Sf hygro b |  |  | Classe A | Gaz indiv |  |  | Radiateur (70/50) | VT = 0,4 | Gaz indiv |  |  | 50% mélangeurs 50% mitigeurs | - | - | - | - | - | - | - | - |  | - |  | 2 asc 630 kg | Non | 2709.1 | [21 empty] | 85 | 85 | 0 | 35.8 |  | 0 | 1.4 | 0 | 0 | 4.2 | 23.8 |  | 0 | 0.2 | 1.9 | 0.6 | 0.3 | 2.3 | 0 | 0 | 37.2 | 4.2 | 24.1 | 1.9 | 0.6 | 0.3 | 2.3 | 70.6 | 39.02 | 9.66 | 24.26 | 4.37 | 1.38 | 0.69 | 5.29 | 84.67 | 59.6 | 0 | 10.9 | 0 | 35.3 | 70.6 | 8.5 | 17 | 1.9 | 9.5 | 97.1 | 440.5 | 253 | 161 | 104 | 596.2 | 288 | 195 | 139 | [17 empty] | 406.33 | 0 | 0 | 5.53 | 0 | 0 | 47.67 | 270.13 | 0 | 0 | 0.65 | 6.555 | 1.92 | 0.96 | 7.36 | 747.105 | [31 empty] | -22.3252 | [8 empty] | 0 |  | -22.3252
73 | LC | R 346 | LC | H1b | STRUCTURE | Cep Base 40 |  | [0 ; 400m] | Béton | Gaz indiv (béton) | Béton + 14cm PSE (R=4,7) | Béton + 14cm PSE (R=4,7) | Béton + 8cm PUR (R=3,6) | Béton + 24cm PUR (R=11) |  |  |  |  | 15cm PSE (R=4,3) + béton + 12cm PUR (R=5,5) | 15cm PSE (R=4,3) + béton + 12cm PUR (R=5,5) | Plancher inter : traité à 90% Balcon : traité à 50% | 1.3 |  |  | 0,42 / 0,5 | 0,03 / 0 | Uc = 1,1 | Volet roulant | Gestion automatique | 0.8 |  |  |  |  | Sf hygro b |  |  | Classe A | Gaz indiv |  |  | Radiateur (70/50) | VT = 0,4 | Gaz indiv |  |  | 50% mélangeurs 50% mitigeurs | - | - | - | - | - | - | - | - |  | - |  | 2 asc 630 kg | Non | 2709.1 | [21 empty] | 76.7 | 76.7 | 0 | 31.2 |  | 0 | 1.2 | 0 | 0 | 2.8 | 23.9 |  | 0 | 0.3 | 1.9 | 0.6 | 0.3 | 2.3 | 0 | 0 | 32.4 | 2.8 | 24.1 | 1.9 | 0.6 | 0.3 | 2.3 | 64.4 | 33.96 | 6.44 | 24.59 | 4.37 | 1.38 | 0.69 | 5.29 | 76.72 | 55.1 | 0 | 9.4 | 0 | 30.2 | 60.4 | 6.3 | 12.6 | 1.9 | 9.5 | 82.5 | 585.8 | 249 | 184 | 133 | 756.6 | 277 | 215 | 169 | [17 empty] | 354.12 | 0 | 0 | 4.74 | 0 | 0 | 31.78 | 271.265 | 0 | 0 | 0.975 | 6.555 | 1.92 | 0.96 | 7.36 | 679.675 | [31 empty] | 57.0885 | [8 empty] | 0 |  | 57.0885
74 | LC | R 346 | LC | H1b | STRUCTURE | Cep Base 40 |  | [0 ; 400m] | Bois | Gaz indiv (bois) | CLT + 14cm LDR (R=4,0) + 4,5cm LDV (R=1,4) | Béton + 12cm PSE (R=4,0) | CLT + 12cm PUR (R=5,5) + 10cm LDV (R=2,5) | CLT + 16cm PUR (R=7,3) + 10cm LDV (R=2,5) |  |  |  |  | 15cm PSE (R=4,3) + béton + 12cm PUR (R=5,5) | CLT + 15cm LDB (R=4,3) | Plancher inter : traité par ITE Balcon : non traité | 1.3 |  |  | 0,42 / 0,5 | 0,03 / 0 | Uc = 1,5 | Volet roulant | Gestion manuelle | 0.8 |  |  |  |  | Sf hygro b |  |  | Classe A | Gaz indiv |  |  | Radiateur (70/50) | VT = 0,4 | Gaz indiv |  |  | 50% mélangeurs 50% mitigeurs | - | - | - | - | - | - | - | - |  | - |  | 2 asc 630 kg | Non | 2709.1 | [21 empty] | 78.5 | 78.5 | 0 | 27 |  | 0 | 1.1 | 0 | 0 | 5.6 | 23.9 |  | 0 | 0.3 | 1.9 | 0.6 | 0.2 | 2.3 |  |  | 28.1 | 5.6 | 24.1 | 1.9 | 0.6 | 0.2 | 2.3 | 62.8 | 29.53 | 12.88 | 24.59 | 4.37 | 1.38 | 0.46 | 5.29 | 78.5 | 50.9 | 0 | 12 | 0 | 25.4 | 50.8 | 12.3 | 24.6 | 1.9 | 9.5 | 84.9 | 654.9 | 297 | 218 | 138 | 763.9 | 346 | 240 | 157 | [17 empty] | 306.45 | 0 | 0 | 4.345 | 0 | 0 | 63.56 | 271.265 | 0 | 0 | 0.975 | 6.555 | 1.92 | 0.64 | 7.36 | 663.07 | [31 empty] | 213.664 | [8 empty] | 0 |  | 213.664
75 | LC | R 346 | LC | H1b | STRUCTURE | Cep Base 40 |  | [0 ; 400m] | Brique | Gaz indiv (brique) | Brique + 12cm LDV (R=3,8) | Béton + 12cm PSE (R=4,0) | Béton + 8cm PUR (R=3,6) | Béton + 24cm PUR (R=11) |  |  |  |  | 15cm PSE (R=4,3) + béton + 12cm PUR (R=5,5) | 15cm PSE (R=4,3) + béton + 8cm PUR (R=3,6) | Plancher inter : traité par planelles Balcon : non traité | 1.3 |  |  | 0,42 / 0,5 | 0,03 / 0 | Uc = 1,1 | Volet roulant | Gestion automatique | 0.8 |  |  |  |  | Sf hygro b |  |  | Classe A | Gaz indiv |  |  | Radiateur (70/50) | VT = 0,4 | Gaz indiv |  |  | 50% mélangeurs 50% mitigeurs | - | - | - | - | - | - | - | - |  | - |  | 2 asc 630 kg | Non | 2709.1 | [21 empty] | 76.8 | 76.8 | 0 | 31.5 |  | 0 | 1.2 | 0 | 0 | 2.8 | 23.9 |  | 0 | 0.3 | 1.9 | 0.6 | 0.3 | 2.3 | 0 | 0 | 32.7 | 2.8 | 24.1 | 1.9 | 0.6 | 0.3 | 2.3 | 64.7 | 34.26 | 6.44 | 24.59 | 4.37 | 1.38 | 0.69 | 5.29 | 77.02 | 55.4 | 0 | 9.4 | 0 | 30.6 | 61.2 | 5.8 | 11.6 | 1.9 | 9.5 | 82.3 | 544.6 | 230 | 176 | 127 | 715.9 | 266 | 207 | 164 | [17 empty] | 357.525 | 0 | 0 | 4.74 | 0 | 0 | 31.78 | 271.265 | 0 | 0 | 0.975 | 6.555 | 1.92 | 0.96 | 7.36 | 683.08 | [31 empty] | 10.3412 | [8 empty] | 0 |  | 10.3412
76 | LC | R 346 | LC | H2b | STRUCTURE | Base RT2012 |  | [0 ; 400m] | Béton | Gaz indiv (béton) | Béton + 10cm PSE (R=3,4) | Béton + 10cm PSE (R=3,4) | Béton + 8cm PUR (R=3,6) | Béton + 14cm PUR (R=6,4) |  |  |  |  | 10cm flocage (R=2,4) + béton + 8cm PUR (R=3,6) | 10cm flocage (R=2,4) + béton + 8cm PUR (R=3,6) | Plancher inter : traité à 90% Balcon : non traité | 1.4 |  |  | 0,4 / 0,5 | 0,03 / 0 | Uc = 2 | Volet roulant | Gestion manuelle | 1 |  |  |  |  | Sf hygro b |  |  | Par défaut | Gaz indiv |  |  | Radiateur (70/50) | VT = 0,4 | Gaz indiv |  |  | mélangeurs | - | - | - | - | - | - | - | - |  | - |  | 2 asc 630 kg | Non | 2709.1 | [21 empty] | 89.9 | 89.9 | 0 | 40.1 |  | 0 | 1.6 | 0 | 0 | 4.5 | 23.3 |  | 0 | 0.2 | 1.8 | 0.6 | 0.4 | 2.3 | 0 | 0 | 41.7 | 4.5 | 23.6 | 1.8 | 0.6 | 0.4 | 2.3 | 74.9 | 43.78 | 10.35 | 23.76 | 4.14 | 1.38 | 0.92 | 5.29 | 89.62 | 63.4 | 0 | 11.4 | 0 | 38.4 | 76.8 | 8.4 | 16.8 | 1.8 | 9 | 102.6 | 488.8 | 236 | 167 | 116 | 819.2 | 280 | 220 | 177 | 775.1211 | 754.2453 | 20.8758 | 4.5394 | 87.8966 | 169.4115 | 22.2345 | 76.5115 | 98.0357 | 90.8195 | 87.1481 | 34.7787 | 49.9943 | 6.521 | 51.7696 | 0 | 0 | 455.135 | 0 | 0 | 6.32 | 0 | 0 | 51.075 | 264.455 | 0 | 0 | 0.65 | 6.21 | 1.92 | 1.28 | 7.36 | 794.405 | 29.3015 | 48.0079 | 1646.8356 | 1625.9598 | 624.0491 | 4.4011 | 85.7458 | 165.2726 | 20.721 | 68.3912 | 86.1641 | 76.1998 | 75.6372 | 0 | 0 | 0 | 45.9173 | 0 | 0 | 0.57984 | [20 empty] | 0 |  | 0
77 | LC | R 346 | LC | H2b | STRUCTURE | Base RT2012 |  | [0 ; 400m] | Bois | Gaz indiv (bois) | CLT + 12cm LDR (R=3,4) + 4,5cm LDV (R=1,4) | Béton + 10cm PSE (R=3,4) | CLT + 12cm PUR (R=5,5) + 10cm LDV (R=2,5) | CLT + 16cm PUR (R=7,3) + 10cm LDV (R=2,5) |  |  |  |  | 10cm flocage (R=2,4) + béton + 8cm PUR (R=3,6) | CLT + 15cm LDB (R=4,3) | Plancher inter : traité par ITE Balcon : non traité | 1.4 |  |  | 0,4 / 0,5 | 0,03 / 0 | Uc = 2 | Volet roulant | Gestion manuelle | 1 |  |  |  |  | Sf hygro b |  |  | Par défaut | Gaz indiv |  |  | Radiateur (70/50) | VT = 0,4 | Gaz indiv |  |  | mélangeurs | - | - | - | - | - | - | - | - |  | - |  | 2 asc 630 kg | Non | 2709.1 | [21 empty] | 77.5 | 77.5 | 0 | 27.3 |  | 0 | 1.1 | 0 | 0 | 5.3 | 23.4 |  | 0 | 0.3 | 1.9 | 0.6 | 0.2 | 2.3 |  |  | 28.4 | 5.3 | 23.7 | 1.9 | 0.6 | 0.2 | 2.3 | 62.4 | 29.83 | 12.19 | 24.09 | 4.37 | 1.38 | 0.46 | 5.29 | 77.61 | 50.7 | 0 | 11.7 | 0 | 24.5 | 49 | 11.1 | 22.2 | 1.9 | 9.5 | 80.7 | 670.8 | 268 | 204 | 148 | 936.7 | 344 | 248 | 185 | 707.8956 | 630.8376 | 77.058 | 4.5394 | 87.8966 | 65.8025 | 24.7063 | 101.2976 | 105.8012 | 92.1796 | 87.1481 | 34.7787 | 49.9943 | 6.521 | 51.7696 | 0 | 0 | 309.855 | 0 | 0 | 4.345 | 0 | 0 | 60.155 | 265.59 | 0 | 0 | 0.975 | 6.555 | 1.92 | 0.64 | 7.36 | 657.395 | 35.8565 | 29.3015 | 48.0079 | 785.205 | 410.1167 | 4.4011 | 85.7458 | -79.6756 | 23.1056 | 88.1399 | 93.6902 | 77.5562 | 75.6372 | 0 | 0 | 0 | 45.9173 | 0 | 0 | 68.5715 | [20 empty] | 0 |  | 0
78 | LC | R 346 | LC | H2b | STRUCTURE | Base RT2012 |  | [0 ; 400m] | Brique | Gaz indiv (brique) | Brique + 10cm LDV (R=3,1) | Béton + 10cm PSE (R=3,4) | Béton + 8cm PUR (R=3,6) | Béton + 14cm PUR (R=6,4) |  |  |  |  | 10cm flocage (R=2,4) + béton + 8cm PUR (R=3,6) | 10cm flocage (R=2,4) + béton + 8cm PUR (R=3,6) | Plancher inter : traité par planelles Balcon : non traité | 1.4 |  |  | 0,4 / 0,5 | 0,03 / 0 | Uc = 2 | Volet roulant | Gestion manuelle | 1 |  |  |  |  | Sf hygro b |  |  | Par défaut | Gaz indiv |  |  | Radiateur (70/50) | VT = 0,4 | Gaz indiv |  |  | mélangeurs | - | - | - | - | - | - | - | - |  | - |  | 2 asc 630 kg | Non | 2709.1 | [21 empty] | 86.5 | 86.5 | 0 | 37 |  | 0 | 1.4 | 0 | 0 | 4.6 | 23.4 |  | 0 | 0.2 | 1.8 | 0.6 | 0.4 | 2.3 | 0 | 0 | 38.4 | 4.6 | 23.6 | 1.8 | 0.6 | 0.4 | 2.3 | 71.7 | 40.22 | 10.58 | 23.86 | 4.14 | 1.38 | 0.92 | 5.29 | 86.39 | 60.4 | 0 | 11.3 | 0 | 35.1 | 70.2 | 8.7 | 17.4 | 1.8 | 9 | 96.6 | 457.7 | 230 | 158 | 108 | 779.8 | 270 | 209 | 170 | 750.5669 | 730.4273 | 20.1396 | 4.5394 | 87.8966 | 146.3401 | 22.2345 | 75.0287 | 98.0357 | 90.8195 | 87.1481 | 34.7787 | 49.9943 | 6.521 | 51.7696 | 0 | 0 | 419.95 | 0 | 0 | 5.53 | 0 | 0 | 52.21 | 265.59 | 0 | 0 | 0.65 | 6.21 | 1.92 | 1.28 | 7.36 | 760.7 | 35.5115 | 29.3015 | 48.0079 | 827.8763 | 599.191 | 4.4011 | 85.7458 | 142.7112 | 20.721 | 66.0946 | 86.1641 | 76.1998 | 75.6372 | 0 | 0 | 0 | 45.9173 | 0 | 0 | 0.57984 | [20 empty] | 0 |  | 0
79 | LC | R 346 | LC | H2b | STRUCTURE | Cep Base 45 |  | [0 ; 400m] | Béton | Gaz indiv (béton) | Béton + 14cm PSE (R=4,7) | Béton + 14cm PSE (R=4,7) | Béton + 8cm PUR (R=3,6) | Béton + 24cm PUR (R=11) |  |  |  |  | 15cm PSE (R=4,3) + béton + 12cm PUR (R=5,5) | 15cm PSE (R=4,3) + béton + 12cm PUR (R=5,5) | Plancher inter : traité à 90% Balcon : non traité | 1.3 |  |  | 0,42 / 0,5 | 0,03 / 0 | Uc = 1,1 | Volet roulant | Gestion manuelle | 0.8 |  |  |  |  | Sf hygro b |  |  | Classe A | Gaz indiv |  |  | Radiateur (70/50) | VT = 0,4 | Gaz indiv |  |  | 50% mélangeurs 50% mitigeurs | - | - | - | - | - | - | - | - |  | - |  | 2 asc 630 kg | Non | 2709.1 | [21 empty] | 79.4 | 79.4 | 0 | 29.9 |  | 0 | 1.1 | 0 | 0 | 5.1 | 22.9 |  | 0 | 0.3 | 1.8 | 0.6 | 0.3 | 2.3 | 0 | 0 | 31 | 5.1 | 23.2 | 1.8 | 0.6 | 0.3 | 2.3 | 64.3 | 32.43 | 11.73 | 23.59 | 4.14 | 1.38 | 0.69 | 5.29 | 79.25 | 52.8 | 0 | 11.5 | 0 | 28.5 | 57 | 10.6 | 21.2 | 1.8 | 9 | 87.2 | 484.7 | 238 | 166 | 114 | 836.3 | 291 | 227 | 179 | [17 empty] | 339.365 | 0 | 0 | 4.345 | 0 | 0 | 57.885 | 259.915 | 0 | 0 | 0.975 | 6.21 | 1.92 | 0.96 | 7.36 | 678.935 | [31 empty] | 25.5658 | [8 empty] | 0 |  | 25.5658
80 | LC | R 346 | LC | H2b | STRUCTURE | Cep Base 45 |  | [0 ; 400m] | Bois | Gaz indiv (bois) | CLT + 12cm LDR (R=3,4) + 4,5cm LDV (R=1,4) | Béton + 10cm PSE (R=3,4) | CLT + 12cm PUR (R=5,5) + 10cm LDV (R=2,5) | CLT + 16cm PUR (R=7,3) + 10cm LDV (R=2,5) |  |  |  |  | 10cm flocage (R=2,4) + béton + 8cm PUR (R=3,6) | CLT + 15cm LDB (R=4,3) | Plancher inter : traité par ITE Balcon : non traité | 1.4 |  |  | 0,4 / 0,5 | 0,03 / 0 | Uc = 2 | Volet roulant | Gestion manuelle | 1 |  |  |  |  | Sf hygro b |  |  | Par défaut | Gaz indiv |  |  | Radiateur (70/50) | VT = 0,4 | Gaz indiv |  |  | mélangeurs | - | - | - | - | - | - | - | - |  | - |  | 2 asc 630 kg | Non | 2709.1 | [21 empty] | 77.5 | 77.5 | 0 | 27.3 |  | 0 | 1.1 | 0 | 0 | 5.3 | 23.4 |  | 0 | 0.3 | 1.9 | 0.6 | 0.2 | 2.3 |  |  | 28.4 | 5.3 | 23.7 | 1.9 | 0.6 | 0.2 | 2.3 | 62.4 | 29.83 | 12.19 | 24.09 | 4.37 | 1.38 | 0.46 | 5.29 | 77.61 | 50.7 | 0 | 11.7 | 0 | 24.5 | 49 | 11.1 | 22.2 | 1.9 | 9.5 | 80.7 | 670.8 | 268 | 204 | 148 | 936.7 | 344 | 248 | 185 | [17 empty] | 309.855 | 0 | 0 | 4.345 | 0 | 0 | 60.155 | 265.59 | 0 | 0 | 0.975 | 6.555 | 1.92 | 0.64 | 7.36 | 657.395 | [31 empty] | 200 | [8 empty] | 0 |  | 200
81 | LC | R 346 | LC | H2b | STRUCTURE | Cep Base 45 |  | [0 ; 400m] | Brique | Gaz indiv (brique) | Brique + 12cm LDV (R=3,8) | Béton + 12cm PSE (R=4,0) | Béton + 8cm PUR (R=3,6) | Béton + 24cm PUR (R=11) |  |  |  |  | 15cm PSE (R=4,3) + béton + 8cm PUR (R=3,6) | 15cm PSE (R=4,3) + béton + 8cm PUR (R=3,6) | Plancher inter : traité par planelles Balcon : non traité | 1.3 |  |  | 0,42 / 0,5 | 0,03 / 0 | Uc = 1,5 | Volet roulant | Gestion manuelle | 0.8 |  |  |  |  | Sf hygro b |  |  | Classe A | Gaz indiv |  |  | Radiateur (70/50) | VT = 0,4 | Gaz indiv |  |  | 50% mélangeurs 50% mitigeurs | - | - | - | - | - | - | - | - |  | - |  | 2 asc 630 kg | Non | 2709.1 | [21 empty] | 78.9 | 78.9 | 0 | 29.7 |  | 0 | 1.1 | 0 | 0 | 5 | 23 |  | 0 | 0.3 | 1.8 | 0.6 | 0.3 | 2.3 | 0 | 0 | 30.8 | 5 | 23.2 | 1.8 | 0.6 | 0.3 | 2.3 | 64 | 32.23 | 11.5 | 23.69 | 4.14 | 1.38 | 0.69 | 5.29 | 78.92 | 52.7 | 0 | 11.4 | 0 | 28.5 | 57 | 10.2 | 20.4 | 1.8 | 9 | 86.4 | 454.6 | 232 | 160 | 107 | 792 | 276 | 214 | 171 | [17 empty] | 337.095 | 0 | 0 | 4.345 | 0 | 0 | 56.75 | 261.05 | 0 | 0 | 0.975 | 6.21 | 1.92 | 0.96 | 7.36 | 676.665 | [31 empty] | -22.3252 | [8 empty] | 0 |  | -22.3252
82 | LC | R 346 | LC | H2b | STRUCTURE | Cep Base 40 |  | [0 ; 400m] | Béton | Gaz indiv (béton) | Béton + 14cm PSE (R=4,7) | Béton + 14cm PSE (R=4,7) | Béton + 8cm PUR (R=3,6) | Béton + 24cm PUR (R=11) |  |  |  |  | 15cm PSE (R=4,3) + béton + 12cm PUR (R=5,5) | 15cm PSE (R=4,3) + béton + 12cm PUR (R=5,5) | Plancher inter : traité à 90% Balcon : traité à 50% | 1.3 |  |  | 0,42 / 0,5 | 0,03 / 0 | Uc = 1,1 | Volet roulant | Gestion automatique | 0.8 |  |  |  |  | Sf hygro b |  |  | Classe A | Gaz indiv |  |  | Radiateur (70/50) | VT = 0,4 | Gaz indiv |  |  | 50% mélangeurs 50% mitigeurs | - | - | - | - | - | - | - | - |  | - |  | 2 asc 630 kg | Non | 2709.1 | [21 empty] | 70.6 | 70.6 | 0 | 25.6 |  | 0 | 1 | 0 | 0 | 3.2 | 23 |  | 0 | 0.3 | 1.9 | 0.6 | 0.2 | 2.3 | 0 | 0 | 26.6 | 3.2 | 23.3 | 1.9 | 0.6 | 0.2 | 2.3 | 58.1 | 27.9 | 7.36 | 23.69 | 4.37 | 1.38 | 0.46 | 5.29 | 70.45 | 48.6 | 0 | 9.5 | 0 | 23.9 | 47.8 | 6.9 | 13.8 | 1.8 | 9 | 70.6 | 562.6 | 225 | 182 | 132 | 905.4 | 266 | 214 | 178 | [17 empty] | 290.56 | 0 | 0 | 3.95 | 0 | 0 | 36.32 | 261.05 | 0 | 0 | 0.975 | 6.555 | 1.92 | 0.64 | 7.36 | 609.33 | [31 empty] | 57.0885 | [8 empty] | 0 |  | 57.0885
83 | LC | R 346 | LC | H2b | STRUCTURE | Cep Base 40 |  | [0 ; 400m] | Bois | Gaz indiv (bois) | CLT + 14cm LDR (R=4,0) + 4,5cm LDV (R=1,4) | Béton + 12cm PSE (R=4,0) | CLT + 12cm PUR (R=5,5) + 10cm LDV (R=2,5) | CLT + 16cm PUR (R=7,3) + 10cm LDV (R=2,5) |  |  |  |  | 15cm PSE (R=4,3) + béton + 12cm PUR (R=5,5) | CLT + 15cm LDB (R=4,3) | Plancher inter : traité par ITE Balcon : non traité | 1.3 |  |  | 0,42 / 0,5 | 0,03 / 0 | Uc = 1,5 | Volet roulant | Gestion manuelle | 0.8 |  |  |  |  | Sf hygro b |  |  | Classe A | Gaz indiv |  |  | Radiateur (70/50) | VT = 0,4 | Gaz indiv |  |  | 50% mélangeurs 50% mitigeurs | - | - | - | - | - | - | - | - |  | - |  | 2 asc 630 kg | Non | 2709.1 | [21 empty] | 72.4 | 72.4 | 0 | 22 |  | 0 | 0.9 | 0 | 0 | 5.8 | 23 |  | 0 | 0.3 | 1.9 | 0.6 | 0.2 | 2.3 |  |  | 22.9 | 5.8 | 23.3 | 1.9 | 0.6 | 0.2 | 2.3 | 57 | 24.07 | 13.34 | 23.69 | 4.37 | 1.38 | 0.46 | 5.29 | 72.6 | 45 | 0 | 12 | 0 | 20.2 | 40.4 | 12.9 | 25.8 | 1.9 | 9.5 | 75.7 | 674.5 | 272 | 206 | 150 | 944.6 | 343 | 253 | 185 | [17 empty] | 249.7 | 0 | 0 | 3.555 | 0 | 0 | 65.83 | 261.05 | 0 | 0 | 0.975 | 6.555 | 1.92 | 0.64 | 7.36 | 597.585 | [31 empty] | 213.664 | [8 empty] | 0 |  | 213.664
84 | LC | R 346 | LC | H2b | STRUCTURE | Cep Base 40 |  | [0 ; 400m] | Brique | Gaz indiv (brique) | Brique + 12cm LDV (R=3,8) | Béton + 12cm PSE (R=4,0) | Béton + 8cm PUR (R=3,6) | Béton + 24cm PUR (R=11) |  |  |  |  | 15cm PSE (R=4,3) + béton + 8cm PUR (R=3,6) | 15cm PSE (R=4,3) + béton + 8cm PUR (R=3,6) | Plancher inter : traité par planelles Balcon : non traité | 1.3 |  |  | 0,42 / 0,5 | 0,03 / 0 | Uc = 1,5 | Volet roulant | Gestion automatique | 0.8 |  |  |  |  | Sf hygro b |  |  | Classe A | Gaz indiv |  |  | Radiateur (70/50) | VT = 0,4 | Gaz indiv |  |  | 50% mélangeurs 50% mitigeurs | - | - | - | - | - | - | - | - |  | - |  | 2 asc 630 kg | Non | 2709.1 | [21 empty] | 72.1 | 72.1 | 0 | 27.5 |  | 0 | 1.1 | 0 | 0 | 3 | 23 |  | 0 | 0.3 | 1.9 | 0.6 | 0.3 | 2.3 | 0 | 0 | 28.5 | 3 | 23.2 | 1.9 | 0.6 | 0.3 | 2.3 | 59.8 | 30.03 | 6.9 | 23.69 | 4.37 | 1.38 | 0.69 | 5.29 | 72.35 | 50.5 | 0 | 9.5 | 0 | 25.9 | 51.8 | 5.9 | 11.8 | 1.8 | 9 | 72.6 | 528 | 217 | 172 | 126 | 861 | 260 | 206 | 170 | [17 empty] | 312.125 | 0 | 0 | 4.345 | 0 | 0 | 34.05 | 261.05 | 0 | 0 | 0.975 | 6.555 | 1.92 | 0.96 | 7.36 | 629.34 | [31 empty] | -1.5606 | [8 empty] | 0 |  | -1.5606
85 | LC | R 346 | LC | H3 | STRUCTURE | Base RT2012 |  | [0 ; 400m] | Béton | Gaz indiv (béton) | Béton + 8cm PSE (R=2,7) | Béton + 8cm PSE (R=2,7) | Béton + 8cm PUR (R=3,6) | Béton + 10cm PUR (R=4,5) |  |  |  |  | 10cm flocage (R=2,4) + béton + 8cm PUR (R=3,6) | 10cm flocage (R=2,4) + béton + 8cm PUR (R=3,6) | Plancher inter : traité à 90% Balcon : non traité | 1.4 |  |  | 0,4 / 0,5 | 0,03 / 0 | Uc = 2 | Volet roulant | Gestion manuelle | 1 |  |  |  |  | Sf hygro b |  |  | Par défaut | Gaz indiv |  |  | Radiateur (70/50) | VT = 0,4 | Gaz indiv |  |  | mélangeurs | - | - | - | - | - | - | - | - |  | - |  | 2 asc 630 kg | Non | 2709.1 | 34.3 | 26.8 |  | 7.5 | 42 | 0.18333 |  | 40.3 | 15.8 |  | 18.9 | 4 | 1.2 | 0.4 | 50.2 | 0.19721 | [5 empty] | 83.9 | 83.9 | 0 | 28.6 |  | 0 | 1.1 | 0 | 0 | 8.6 | 20.9 |  | 0 | 0.3 | 1.8 | 0.6 | 0.3 | 2.3 | 0 | 0 | 29.7 | 8.6 | 21.2 | 1.8 | 0.6 | 0.3 | 2.3 | 64.5 | 31.13 | 19.78 | 21.59 | 4.14 | 1.38 | 0.69 | 5.29 | 84 | 49.5 | 0 | 15 | 0 | 26.3 | 52.6 | 21.2 | 42.4 | 1.8 | 9 | 104 | 1047.7 | 648 | 380 | 222 | 2328.2 | 1071 | 821 | 511 | 770.5341 | 749.6583 | 20.8758 | 4.5394 | 87.8966 | 169.4115 | 20.9288 | 73.2302 | 98.0357 | 90.8195 | 87.1481 | 34.7787 | 49.9943 | 6.521 | 51.7696 | 0 | 0 | 324.61 | 0 | 0 | 4.345 | 0 | 0 | 97.61 | 237.215 | 0 | 0 | 0.975 | 6.21 | 1.92 | 0.96 | 7.36 | 681.205 | 29.3015 | 48.0079 | 1529.0486 | 1508.1728 | 619.5165 | 4.4011 | 85.7458 | 165.2726 | 19.4975 | 65.0822 | 86.1641 | 76.1998 | 75.6372 | 0 | 0 | 0 | 45.9173 | 0 | 0 | 0.57984 | [20 empty] | 0 |  | 0
86 | LC | R 346 | LC | H3 | STRUCTURE | Base RT2012 |  | [0 ; 400m] | Bois | Gaz indiv (bois) | CLT + 12cm LDR (R=3,4) + 4,5cm LDV (R=1,4) | Béton + 10cm PSE (R=3,4) | CLT + 12cm PUR (R=5,5) + 10cm LDV (R=2,5) | CLT + 16cm PUR (R=7,3) + 10cm LDV (R=2,5) |  |  |  |  | 10cm flocage (R=2,4) + béton + 8cm PUR (R=3,6) | CLT + 15cm LDB (R=4,3) | Plancher inter : traité par ITE Balcon : non traité | 1.4 |  |  | 0,4 / 0,5 | 0,03 / 0 | Uc = 2 | Volet roulant | Gestion manuelle | 1 |  |  |  |  | Sf hygro b |  |  | Par défaut | Gaz indiv |  |  | Radiateur (70/50) | VT = 0,4 | Gaz indiv |  |  | mélangeurs | - | - | - | - | - | - | - | - |  | - |  | 2 asc 630 kg | Non | 2709.1 | [21 empty] | 76 | 76 | 0 | 18.9 |  | 0 | 0.8 | 0 | 0 | 9.8 | 20.9 |  | 0 | 0.3 | 1.8 | 0.6 | 0.2 | 2.3 |  |  | 19.6 | 9.8 | 21.2 | 1.8 | 0.6 | 0.2 | 2.3 | 55.5 | 20.74 | 22.54 | 21.59 | 4.14 | 1.38 | 0.46 | 5.29 | 76.14 | 39.8 | 0 | 15.8 | 0 | 16 | 32 | 25 | 50 | 1.8 | 9 | 91 | 1285.4 | 673 | 474 | 273 | 2270.6 | 995 | 774 | 513 | 707.8956 | 630.8376 | 77.058 | 4.5394 | 87.8966 | 65.8025 | 24.7063 | 101.2976 | 105.8012 | 92.1796 | 87.1481 | 34.7787 | 49.9943 | 6.521 | 51.7696 | 0 | 0 | 214.515 | 0 | 0 | 3.16 | 0 | 0 | 111.23 | 237.215 | 0 | 0 | 0.975 | 6.21 | 1.92 | 0.64 | 7.36 | 583.225 | 29.3015 | 48.0079 | 785.205 | 708.147 | 410.1167 | 4.4011 | 85.7458 | -79.6756 | 23.1056 | 88.1399 | 93.6902 | 77.5562 | 75.6372 | 0 | 0 | 0 |  | 0 | 0 | 68.5715 | [20 empty] | 0 |  | 0
87 | LC | R 346 | LC | H3 | STRUCTURE | Base RT2012 |  | [0 ; 400m] | Brique | Gaz indiv (brique) | Brique + 10cm LDV (R=3,1) | Béton + 10cm PSE (R=3,4) | Béton + 8cm PUR (R=3,6) | Béton + 14cm PUR (R=6,4) |  |  |  |  | 10cm flocage (R=2,4) + béton + 8cm PUR (R=3,6) | 10cm flocage (R=2,4) + béton + 8cm PUR (R=3,6) | Plancher inter : traité par planelles Balcon : non traité | 1.4 |  |  | 0,4 / 0,5 | 0,03 / 0 | Uc = 2 | Volet roulant | Gestion manuelle | 1 |  |  |  |  | Sf hygro b |  |  | Par défaut | Gaz indiv |  |  | Radiateur (70/50) | VT = 0,4 | Gaz indiv |  |  | mélangeurs | - | - | - | - | - | - | - | - |  | - |  | 2 asc 630 kg | Non | 2709.1 | [21 empty] | 79.6 | 79.6 | 0 | 24.6 |  | 0 | 1 | 0 | 0 | 8.7 | 20.9 |  | 0 | 0.3 | 1.8 | 0.6 | 0.2 | 2.3 | 0 | 0 | 25.5 | 8.7 | 21.2 | 1.8 | 0.6 | 0.2 | 2.3 | 60.3 | 26.9 | 20.01 | 21.59 | 4.14 | 1.38 | 0.46 | 5.29 | 79.77 | 45.5 | 0 | 14.9 | 0 | 22.3 | 44.6 | 21.1 | 42.2 | 1.8 | 9 | 95.8 | 967.9 | 621 | 353 | 207 | 2250.7 | 1056 | 811 | 491 | 750.5669 | 730.4273 | 20.1396 | 4.5394 | 87.8966 | 146.3401 | 22.2345 | 75.0287 | 98.0357 | 90.8195 | 87.1481 | 34.7787 | 49.9943 | 6.521 | 51.7696 | 0 | 0 | 279.21 | 0 | 0 | 3.95 | 0 | 0 | 98.745 | 237.215 | 0 | 0 | 0.975 | 6.21 | 1.92 | 0.64 | 7.36 | 636.225 | 29.3015 | 48.0079 | 827.8763 | 807.7367 | 599.191 | 4.4011 | 85.7458 | 142.7112 | 20.721 | 66.0946 | 86.1641 | 76.1998 | 75.6372 | 0 | 0 | 0 |  | 0 | 0 | 0.57984 | [20 empty] | 0 |  | 0
88 | LC | R 346 | LC | H3 | STRUCTURE | Cep Base 45 |  | [0 ; 400m] | Béton | Gaz indiv (béton) | Béton + 12cm PSE (R=4) | Béton + 12cm PSE (R=4) | Béton + 8cm PUR (R=3,6) | Béton + 24cm PUR (R=11) |  |  |  |  | 10cm flocage (R=2,4) + béton + 8cm PUR (R=3,6) | 10cm flocage (R=2,4) + béton + 8cm PUR (R=3,6) | Plancher inter : traité à 90% Balcon : non traité | 1.3 |  |  | 0,42 / 0,5 | 0,03 / 0 | Uc = 1,5 | Volet roulant | Gestion manuelle | 0.8 |  |  |  |  | Sf hygro b |  |  | Classe A | Gaz indiv |  |  | Radiateur (70/50) | VT = 0,4 | Gaz indiv |  |  | 50% mélangeurs 50% mitigeurs | - | - | - | - | - | - | - | - |  | - |  | 2 asc 630 kg | Non | 2709.1 | [21 empty] | 76.5 | 76.5 | 0 | 21.5 |  | 0 | 0.9 | 0 | 0 | 9 | 20.5 |  | 0 | 0.3 | 1.8 | 0.6 | 0.2 | 2.3 | 0 | 0 | 22.4 | 9 | 20.8 | 1.8 | 0.6 | 0.2 | 2.3 | 57.1 | 23.57 | 20.7 | 21.19 | 4.14 | 1.38 | 0.46 | 5.29 | 76.73 | 42 | 0 | 15.1 | 0 | 19.6 | 39.2 | 23.2 | 46.4 | 1.8 | 9 | 94.6 | 1056.4 | 651 | 391 | 228 | 2418.5 | 1085 | 849 | 537 | [17 empty] | 244.025 | 0 | 0 | 3.555 | 0 | 0 | 102.15 | 232.675 | 0 | 0 | 0.975 | 6.21 | 1.92 | 0.64 | 7.36 | 599.51 | [31 empty] | 17.6748 | [8 empty] | 0 |  | 17.6748
89 | LC | R 346 | LC | H3 | STRUCTURE | Cep Base 45 |  | [0 ; 400m] | Bois | Gaz indiv (bois) | CLT + 12cm LDR (R=3,4) + 4,5cm LDV (R=1,4) | Béton + 10cm PSE (R=3,4) | CLT + 12cm PUR (R=5,5) + 10cm LDV (R=2,5) | CLT + 16cm PUR (R=7,3) + 10cm LDV (R=2,5) |  |  |  |  | 10cm flocage (R=2,4) + béton + 8cm PUR (R=3,6) | CLT + 15cm LDB (R=4,3) | Plancher inter : traité par ITE Balcon : non traité | 1.4 |  |  | 0,4 / 0,5 | 0,03 / 0 | Uc = 2 | Volet roulant | Gestion manuelle | 1 |  |  |  |  | Sf hygro b |  |  | Par défaut | Gaz indiv |  |  | Radiateur (70/50) | VT = 0,4 | Gaz indiv |  |  | mélangeurs | - | - | - | - | - | - | - | - |  | - |  | 2 asc 630 kg | Non | 2709.1 | [21 empty] | 76 | 76 | 0 | 18.9 |  | 0 | 0.8 | 0 | 0 | 9.8 | 20.9 |  | 0 | 0.3 | 1.8 | 0.6 | 0.2 | 2.3 |  |  | 19.6 | 9.8 | 21.2 | 1.8 | 0.6 | 0.2 | 2.3 | 55.5 | 20.74 | 22.54 | 21.59 | 4.14 | 1.38 | 0.46 | 5.29 | 76.14 | 39.8 | 0 | 15.8 | 0 | 16 | 32 | 25 | 50 | 1.8 | 9 | 91 | 1285.4 | 673 | 474 | 273 | 2270.6 | 995 | 774 | 513 | [17 empty] | 214.515 | 0 | 0 | 3.16 | 0 | 0 | 111.23 | 237.215 | 0 | 0 | 0.975 | 6.21 | 1.92 | 0.64 | 7.36 | 583.225 | [31 empty] | 200 | [8 empty] | 0 |  | 200
90 | LC | R 346 | LC | H3 | STRUCTURE | Cep Base 45 |  | [0 ; 400m] | Brique | Gaz indiv (brique) | Brique + 10cm LDV (R=3,1) | Béton + 10cm PSE (R=3,4) | Béton + 8cm PUR (R=3,6) | Béton + 24cm PUR (R=11) |  |  |  |  | 15cm PSE (R=4,3) + béton + 8cm PUR (R=3,6) | 15cm PSE (R=4,3) + béton + 8cm PUR (R=3,6) | Plancher inter : traité par planelles Balcon : non traité | 1.3 |  |  | 0,42 / 0,5 | 0,03 / 0 | Uc = 1,5 | Volet roulant | Gestion manuelle | 1 |  |  |  |  | Sf hygro b |  |  | Classe A | Gaz indiv |  |  | Radiateur (70/50) | VT = 0,4 | Gaz indiv |  |  | mélangeurs | - | - | - | - | - | - | - | - |  | - |  | 2 asc 630 kg | Non | 2709.1 | [21 empty] | 76.8 | 76.8 | 0 | 21.5 |  | 0 | 0.9 | 0 | 0 | 8.9 | 20.9 |  | 0 | 0.3 | 1.8 | 0.6 | 0.2 | 2.3 | 0 | 0 | 22.4 | 8.9 | 21.2 | 1.8 | 0.6 | 0.2 | 2.3 | 57.4 | 23.57 | 20.47 | 21.59 | 4.14 | 1.38 | 0.46 | 5.29 | 76.9 | 42.4 | 0 | 15 | 0 | 19.7 | 39.4 | 22.6 | 45.2 | 1.8 | 9 | 93.6 | 974.9 | 622 | 359 | 209 | 2302.5 | 1075 | 817 | 505 | [17 empty] | 244.025 | 0 | 0 | 3.555 | 0 | 0 | 101.015 | 237.215 | 0 | 0 | 0.975 | 6.21 | 1.92 | 0.64 | 7.36 | 602.915 | [31 empty] | -26.8424 | [8 empty] | 0 |  | -26.8424
91 | LC | R 346 | LC | H3 | STRUCTURE | Cep Base 40 |  | [0 ; 400m] | Béton | Gaz indiv (béton) | Béton + 12cm PSE (R=4) | Béton + 12cm PSE (R=4) | Béton + 8cm PUR (R=3,6) | Béton + 24cm PUR (R=11) |  |  |  |  | 15cm PSE (R=4,3) + béton + 8cm PUR (R=3,6) | 10cm flocage (R=2,4) + béton + 8cm PUR (R=3,6) | Plancher inter : traité à 90% Balcon : traité à 50% | 1.3 |  |  | 0,42 / 0,5 | 0,03 / 0 | Uc = 1,5 | Volet roulant | Gestion automatique | 0.8 |  |  |  |  | Sf hygro b |  |  | Classe A | Gaz indiv |  |  | Radiateur (70/50) | VT = 0,4 | Gaz indiv |  |  | 50% mélangeurs 50% mitigeurs | - | - | - | - | - | - | - | - |  | - |  | 2 asc 630 kg | Non | 2709.1 | [21 empty] | 66.8 | 66.8 | 0 | 15 |  | 0 | 0.6 | 0 | 0 | 7.9 | 20.5 |  | 0 | 0.3 | 1.8 | 0.6 | 0.1 | 2.3 | 0 | 0 | 15.6 | 7.9 | 20.8 | 1.8 | 0.6 | 0.1 | 2.3 | 49.1 | 16.38 | 18.17 | 21.19 | 4.14 | 1.38 | 0.23 | 5.29 | 66.78 | 35.5 | 0 | 13.6 | 0 | 12.5 | 25 | 20.5 | 41 | 1.7 | 8.5 | 74.5 | 1417.4 | 751 | 505 | 297 | 2913.7 | 1132 | 950 | 698 | [17 empty] | 170.25 | 0 | 0 | 2.37 | 0 | 0 | 89.665 | 232.675 | 0 | 0 | 0.975 | 6.21 | 1.92 | 0.32 | 7.36 | 511.745 | [31 empty] | 38.4394 | [8 empty] | 0 |  | 38.4394
92 | LC | R 346 | LC | H3 | STRUCTURE | Cep Base 40 |  | [0 ; 400m] | Bois | Gaz indiv (bois) | CLT + 14cm LDR (R=4,0) + 4,5cm LDV (R=1,4) | Béton + 12cm PSE (R=4,0) | CLT + 12cm PUR (R=5,5) + 10cm LDV (R=2,5) | CLT + 16cm PUR (R=7,3) + 10cm LDV (R=2,5) |  |  |  |  | 15cm PSE (R=4,3) + béton + 8cm PUR (R=3,6) | CLT + 15cm LDB (R=4,3) | Plancher inter : traité par ITE Balcon : non traité | 1.3 |  |  | 0,42 / 0,5 | 0,03 / 0 | Uc = 1,5 | Volet roulant | Gestion automatique | 0.8 |  |  |  |  | Sf hygro b |  |  | Classe A | Gaz indiv |  |  | Radiateur (70/50) | VT = 0,4 | Gaz indiv |  |  | 50% mélangeurs 50% mitigeurs | - | - | - | - | - | - | - | - |  | - |  | 2 asc 630 kg | Non | 2709.1 | [21 empty] | 66.3 | 66.3 | 0 | 12.9 |  | 0 | 0.5 | 0 | 0 | 8.6 | 20.5 |  | 0 | 0.3 | 1.9 | 0.6 | 0.1 | 2.3 |  |  | 13.4 | 8.6 | 20.8 | 1.9 | 0.6 | 0.1 | 2.3 | 47.7 | 14.05 | 19.78 | 21.19 | 4.37 | 1.38 | 0.23 | 5.29 | 66.29 | 33.4 | 0 | 14.3 | 0 | 10.1 | 20.2 | 21.7 | 43.4 | 1.8 | 9 | 72.6 | 1478 | 700 | 494 | 311 | 2683.5 | 1055 | 861 | 617 | [17 empty] | 146.415 | 0 | 0 | 1.975 | 0 | 0 | 97.61 | 232.675 | 0 | 0 | 0.975 | 6.555 | 1.92 | 0.32 | 7.36 | 495.805 | [31 empty] | 234.4285 | [8 empty] | 0 |  | 234.4285
93 | LC | R 346 | LC | H3 | STRUCTURE | Cep Base 40 |  | [0 ; 400m] | Brique | Gaz indiv (brique) | Brique + 12cm LDV (R=3,8) | Béton + 12cm PSE (R=4,0) | Béton + 8cm PUR (R=3,6) | Béton + 24cm PUR (R=11) |  |  |  |  | 15cm PSE (R=4,3) + béton + 8cm PUR (R=3,6) | 15cm PSE (R=4,3) + béton + 8cm PUR (R=3,6) | Plancher inter : traité par planelles Balcon : non traité | 1.3 |  |  | 0,42 / 0,5 | 0,03 / 0 | Uc = 1,5 | Volet roulant | Gestion automatique | 0.8 |  |  |  |  | Sf hygro b |  |  | Classe A | Gaz indiv |  |  | Radiateur (70/50) | VT = 0,4 | Gaz indiv |  |  | 50% mélangeurs 50% mitigeurs | - | - | - | - | - | - | - | - |  | - |  | 2 asc 630 kg | Non | 2709.1 | [21 empty] | 67.1 | 67.1 | 0 | 16.4 |  | 0 | 0.7 | 0 | 0 | 7.3 | 20.5 |  | 0 | 0.3 | 1.8 | 0.6 | 0.1 | 2.3 | 0 | 0 | 17.1 | 7.3 | 20.8 | 1.8 | 0.6 | 0.1 | 2.3 | 50 | 18.01 | 16.79 | 21.19 | 4.14 | 1.38 | 0.23 | 5.29 | 67.03 | 36.9 | 0 | 13.1 | 0 | 14.1 | 28.2 | 19.4 | 38.8 | 1.7 | 8.5 | 75.5 | 1293.5 | 721 | 472 | 272 | 2754.1 | 1114 | 915 | 642 | [17 empty] | 186.14 | 0 | 0 | 2.765 | 0 | 0 | 82.855 | 232.675 | 0 | 0 | 0.975 | 6.21 | 1.92 | 0.32 | 7.36 | 521.22 | [31 empty] | -1.5606 | [8 empty] | 0 |  | -1.5606
94 | LC | R 346 | LC | H1b | PERFORMANCE | Bbio 40 pts |  | [0 ; 400m] | Béton | Gaz indiv (Bbio RT12 base 40) | Béton + 14cm PSE (R=4,7) | Béton + 14cm PSE (R=4,7) | Béton + 8cm PUR (R=3,6) | Béton + 24cm PUR (R=11) |  |  |  |  | 15cm PSE (R=4,3) + béton + 12cm PUR (R=5,5) | 15cm PSE (R=4,3) + béton + 12cm PUR (R=5,5) | Plancher inter : traité à 90% Balcon : traité à 50% | 1.3 |  |  | 0,42 / 0,5 | 0,03 / 0 | Uc = 1,1 | Volet roulant | Gestion manuelle | 0.8 |  |  |  |  | Sf hygro b |  |  | Classe A | Gaz indiv |  |  | Radiateur (70/50) | VT = 0,4 | Gaz indiv |  |  | 50% mélangeurs 50% mitigeurs | - | - | - | - | - | - | - | - |  | - |  | 2 asc 630 kg | Non | [22 empty] | 82.9 | 82.9 | 0 | 33.5 |  | 0 | 1.3 | 0 | 0 | 4.4 | 23.8 |  | 0 | 0.3 | 1.9 | 0.6 | 0.3 | 2.3 | 0 | 0 | 34.8 | 4.4 | 24.1 | 1.9 | 0.6 | 0.3 | 2.3 | 68.4 | 36.49 | 10.12 | 24.49 | 4.37 | 1.38 | 0.69 | 5.29 | 82.83 | 57.3 | 0 | 11.1 | 0 | 32.7 | 65.4 | 9.1 | 18.2 | 1.9 | 9.5 | 93.1 | 467.6 | 264 | 169 | 109 | 633.9 | 300 | 203 | 142 | [17 empty] | 380.225 | 0 | 0 | 5.135 | 0 | 0 | 49.94 | 270.13 | 0 | 0 | 0.975 | 6.555 | 1.92 | 0.96 | 7.36 | 723.2 | [31 empty] | 36.324 | [8 empty] | 0 |  | 36.324
95 | LC | R 346 | LC | H2b | PERFORMANCE | Bbio 40 pts |  | [0 ; 400m] | Béton | Gaz indiv (Bbio RT12 base 40) | Béton + 14cm PSE (R=4,7) | Béton + 14cm PSE (R=4,7) | Béton + 8cm PUR (R=3,6) | Béton + 24cm PUR (R=11) |  |  |  |  | 15cm PSE (R=4,3) + béton + 12cm PUR (R=5,5) | 15cm PSE (R=4,3) + béton + 12cm PUR (R=5,5) | Plancher inter : traité à 90% Balcon : traité à 50% | 1.3 |  |  | 0,42 / 0,5 | 0,03 / 0 | Uc = 1,1 | Volet roulant | Gestion manuelle | 0.8 |  |  |  |  | Sf hygro b |  |  | Classe A | Gaz indiv |  |  | Radiateur (70/50) | VT = 0,4 | Gaz indiv |  |  | 50% mélangeurs 50% mitigeurs | - | - | - | - | - | - | - | - |  | - |  | 2 asc 630 kg | Non | [22 empty] | 77.3 | 77.3 | 0 | 27.6 |  | 0 | 1.1 | 0 | 0 | 5.3 | 23 |  | 0 | 0.3 | 1.8 | 0.6 | 0.3 | 2.3 | 0 | 0 | 28.7 | 5.3 | 23.2 | 1.8 | 0.6 | 0.3 | 2.3 | 62.2 | 30.13 | 12.19 | 23.69 | 4.14 | 1.38 | 0.69 | 5.29 | 77.51 | 50.6 | 0 | 11.7 | 0 | 26.2 | 52.4 | 11.2 | 22.4 | 1.8 | 9 | 83.8 | 480.1 | 240 | 163 | 112 | 838.3 | 289 | 227 | 180 | [17 empty] | 313.26 | 0 | 0 | 4.345 | 0 | 0 | 60.155 | 261.05 | 0 | 0 | 0.975 | 6.21 | 1.92 | 0.96 | 7.36 | 656.235 | [31 empty] | 36.324 | [8 empty] | 0 |  | 36.324
96 | LC | R 346 | LC | H3 | PERFORMANCE | Bbio 40 pts |  | [0 ; 400m] | Béton | Gaz indiv (Bbio RT12 base 40) | Béton + 14cm PSE (R=4,7) | Béton + 14cm PSE (R=4,7) | Béton + 8cm PUR (R=3,6) | Béton + 24cm PUR (R=11) |  |  |  |  | 15cm PSE (R=4,3) + béton + 12cm PUR (R=5,5) | 15cm PSE (R=4,3) + béton + 12cm PUR (R=5,5) | Plancher inter : traité à 90% Balcon : traité à 50% | 1.3 |  |  | 0,42 / 0,5 | 0,03 / 0 | Uc = 1,1 | Volet roulant | Gestion manuelle | 0.8 |  |  |  |  | Sf hygro b |  |  | Classe A | Gaz indiv |  |  | Radiateur (70/50) | VT = 0,4 | Gaz indiv |  |  | 50% mélangeurs 50% mitigeurs | - | - | - | - | - | - | - | - |  | - |  | 2 asc 630 kg | Non | [22 empty] | 72.6 | 72.6 | 0 | 17.6 |  | 0 | 0.7 | 0 | 0 | 9.1 | 20.5 |  | 0 | 0.3 | 1.8 | 0.6 | 0.1 | 2.3 | 0 | 0 | 18.3 | 9.1 | 20.8 | 1.8 | 0.6 | 0.1 | 2.3 | 53 | 19.21 | 20.93 | 21.19 | 4.14 | 1.38 | 0.23 | 5.29 | 72.37 | 38.1 | 0 | 14.9 | 0 | 15.5 | 31 | 24.1 | 48.2 | 1.8 | 9 | 88.2 | 1057.4 | 658 | 391 | 227 | 2458.4 | 1098 | 858 | 542 | [17 empty] | 199.76 | 0 | 0 | 2.765 | 0 | 0 | 103.285 | 232.675 | 0 | 0 | 0.975 | 6.21 | 1.92 | 0.32 | 7.36 | 555.27 | [31 empty] | 40.3348 | [8 empty] | 0 |  | 40.3348
97 | LC | R 346 | LC | H1b | CONFORT D'ÉTÉ | Confort d'été | Base | [0 ; 400m] | Béton |  | Béton + 10cm PSE (R=3,4) | Béton + 10cm PSE (R=3,4) | Béton + 8cm PUR (R=3,6) | Béton + 14cm PUR (R=6,4) |  |  |  |  | 10cm flocage (R=2,4) + béton + 8cm PUR (R=3,6) | 10cm flocage (R=2,4) + béton + 8cm PUR (R=3,6) | Plancher inter : traité à 90% Balcon : non traité | 1.4 |  |  | 0,4 / 0,5 | 0,03 / 0 | Uc = 2 | Volet roulant | Gestion manuelle | 1 |  |  |  |  | Sf hygro b |  |  | Par défaut | Gaz indiv |  |  | Radiateur (70/50) | VT = 0,4 | Gaz indiv |  |  | mélangeurs | - | - | - | - | - | - | - | - |  | - |  | 2 asc 630 kg | Non | [22 empty] | 97.4 | 97.4 | 0 | 46.9 |  | 0 | 2.1 | 0 | 0 | 3.8 | 24.3 |  | 0 | 0.2 | 1.9 | 0.6 | 0.4 | 2.3 | 0 | 0 | 48.9 | 3.8 | 24.6 | 1.9 | 0.6 | 0.4 | 2.3 | 82.5 | 51.73 | 8.74 | 24.76 | 4.37 | 1.38 | 0.92 | 5.29 | 97.19 | 71.2 | 0 | 11.3 | 0 | 46.3 | 92.6 | 7.3 | 14.6 | 1.9 | 9.5 | 116.7 | 451.4 | 247 | 162 | 104 | 617.2 | 286 | 193 | 143 | [17 empty] | 532.315 | 0 | 0 | 8.295 | 0 | 0 | 43.13 | 275.805 | 0 | 0 | 0.65 | 6.555 | 1.92 | 1.28 | 7.36 | 877.31
98 | LC | R 346 | LC | H1b | CONFORT D'ÉTÉ | Confort d'été | Bbio RT12 base 50 | [0 ; 400m] | Béton |  | Béton + 12cm PSE (R=4) | Béton + 12cm PSE (R=4) | Béton + 8cm PUR (R=3,6) | Béton + 24cm PUR (R=11) |  |  |  |  | 15cm PSE (R=4,3) + béton + 8cm PUR (R=3,6) | 15cm PSE (R=4,3) + béton + 8cm PUR (R=3,6) | Plancher inter : traité à 90% Balcon : non traité | 1.3 |  |  | 0,42 / 0,5 | 0,03 / 0 | Uc = 1,5 | Volet roulant | Gestion manuelle | 0.8 |  |  |  |  | Sf hygro b |  |  | Classe A | Gaz indiv |  |  | Radiateur (70/50) | VT = 0,4 | Gaz indiv |  |  | 50% mélangeurs 50% mitigeurs | - | - | - | - | - | - | - | - |  | - |  | 2 asc 630 kg | Non | [22 empty] | 89.3 | 89.3 | 0 | 39.8 |  | 0 | 1.5 | 0 | 0 | 4.2 | 23.8 |  | 0 | 0.3 | 1.9 | 0.6 | 0.4 | 2.3 | 0 | 0 | 41.4 | 4.2 | 24.1 | 1.9 | 0.6 | 0.4 | 2.3 | 74.9 | 43.25 | 9.66 | 24.49 | 4.37 | 1.38 | 0.92 | 5.29 | 89.36 | 63.6 | 0 | 11.2 | 0 | 39.6 | 79.2 | 8.3 | 16.6 | 1.9 | 9.5 | 105.3 | 455.6 | 256 | 165 | 104 | 626.9 | 292 | 197 | 143 | [17 empty] | 451.73 | 0 | 0 | 5.925 | 0 | 0 | 47.67 | 270.13 | 0 | 0 | 0.975 | 6.555 | 1.92 | 1.28 | 7.36 | 793.545
99 | LC | R 346 | LC | H1b | CONFORT D'ÉTÉ | Confort d'été | Bbio RT12 base 40 | [0 ; 400m] | Béton |  | Béton + 14cm PSE (R=4,7) | Béton + 14cm PSE (R=4,7) | Béton + 8cm PUR (R=3,6) | Béton + 24cm PUR (R=11) |  |  |  |  | 15cm PSE (R=4,3) + béton + 12cm PUR (R=5,5) | 15cm PSE (R=4,3) + béton + 12cm PUR (R=5,5) | Plancher inter : traité à 90% Balcon : traité à 50% | 1.3 |  |  | 0,42 / 0,5 | 0,03 / 0 | Uc = 1,1 | Volet roulant | Gestion manuelle | 0.8 |  |  |  |  | Sf hygro b |  |  | Classe A | Gaz indiv |  |  | Radiateur (70/50) | VT = 0,4 | Gaz indiv |  |  | 50% mélangeurs 50% mitigeurs | - | - | - | - | - | - | - | - |  | - |  | 2 asc 630 kg | Non | [22 empty] | 82.9 | 82.9 | 0 | 33.5 |  | 0 | 1.3 | 0 | 0 | 4.4 | 23.8 |  | 0 | 0.3 | 1.9 | 0.6 | 0.3 | 2.3 | 0 | 0 | 34.8 | 4.4 | 24.1 | 1.9 | 0.6 | 0.3 | 2.3 | 68.4 | 36.49 | 10.12 | 24.49 | 4.37 | 1.38 | 0.69 | 5.29 | 82.83 | 57.3 | 0 | 11.1 | 0 | 32.7 | 65.4 | 9.1 | 18.2 | 1.9 | 9.5 | 93.1 | 467.6 | 264 | 169 | 109 | 633.9 | 300 | 203 | 142 | [17 empty] | 380.225 | 0 | 0 | 5.135 | 0 | 0 | 49.94 | 270.13 | 0 | 0 | 0.975 | 6.555 | 1.92 | 0.96 | 7.36 | 723.2
100 | LC | R 346 | LC | H1b | CONFORT D'ÉTÉ | Confort d'été | Inertie ITE | [0 ; 400m] | Béton |  | Béton + 10cm PSE (R=3,4) | Béton + 10cm PSE (R=3,4) | Béton + 8cm PUR (R=3,6) | Béton + 14cm PUR (R=6,4) |  |  |  |  | 10cm flocage (R=2,4) + béton + 8cm PUR (R=3,6) | 10cm flocage (R=2,4) + béton + 8cm PUR (R=3,6) | Plancher inter : traité à 90% Balcon : non traité | 1.4 |  |  | 0,4 / 0,5 | 0,03 / 0 | Uc = 2 | Volet roulant | Gestion manuelle | 1 |  |  |  |  | Sf hygro b |  |  | Par défaut | Gaz indiv |  |  | Radiateur (70/50) | VT = 0,4 | Gaz indiv |  |  | mélangeurs | - | - | - | - | - | - | - | - |  | - |  | 2 asc 630 kg | Non | [22 empty] | 97 | 97 | 0 | 46.7 |  | 0 | 2.1 | 0 | 0 | 3.7 | 24.4 |  | 0 | 0.2 | 1.9 | 0.6 | 0.4 | 2.3 | 0 | 0 | 48.8 | 3.7 | 24.6 | 1.9 | 0.6 | 0.4 | 2.3 | 82.3 | 51.53 | 8.51 | 24.86 | 4.37 | 1.38 | 0.92 | 5.29 | 96.86 | 71.1 | 0 | 11.2 | 0 | 46.2 | 92.4 | 6.9 | 13.8 | 1.9 | 9.5 | 115.7 | 324.9 | 198 | 133 | 72 | 464 | 230 | 168 | 118 | [17 empty] | 530.045 | 0 | 0 | 8.295 | 0 | 0 | 41.995 | 276.94 | 0 | 0 | 0.65 | 6.555 | 1.92 | 1.28 | 7.36 | 875.04
101 | LC | R 346 | LC | H1b | CONFORT D'ÉTÉ | Confort d'été | Inertie bois (CLT) | [0 ; 400m] | Béton |  | Béton + 10cm PSE (R=3,4) | Béton + 10cm PSE (R=3,4) | Béton + 8cm PUR (R=3,6) | Béton + 14cm PUR (R=6,4) |  |  |  |  | 10cm flocage (R=2,4) + béton + 8cm PUR (R=3,6) | 10cm flocage (R=2,4) + béton + 8cm PUR (R=3,6) | Plancher inter : traité à 90% Balcon : non traité | 1.4 |  |  | 0,4 / 0,5 | 0,03 / 0 | Uc = 2 | Volet roulant | Gestion manuelle | 1 |  |  |  |  | Sf hygro b |  |  | Par défaut | Gaz indiv |  |  | Radiateur (70/50) | VT = 0,4 | Gaz indiv |  |  | mélangeurs | - | - | - | - | - | - | - | - |  | - |  | 2 asc 630 kg | Non | [22 empty] | 101.2 | 101.2 | 0 | 47.7 |  | 0 | 2.1 | 0 | 0 | 5.1 | 24.2 |  | 0 | 0.2 | 1.9 | 0.6 | 0.5 | 2.3 | 0 | 0 | 49.8 | 5.1 | 24.4 | 1.9 | 0.6 | 0.5 | 2.3 | 84.6 | 52.53 | 11.73 | 24.66 | 4.37 | 1.38 | 1.15 | 5.29 | 101.11 | 71.9 | 0 | 12.7 | 0 | 46.5 | 93 | 10.7 | 21.4 | 1.9 | 9.5 | 123.9 | 890.8 | 324 | 243 | 167 | 1097.6 | 428 | 305 | 208 | [17 empty] | 541.395 | 0 | 0 | 8.295 | 0 | 0 | 57.885 | 274.67 | 0 | 0 | 0.65 | 6.555 | 1.92 | 1.6 | 7.36 | 900.33
102 | LC | R 346 | LC | H1b | CONFORT D'ÉTÉ | Confort d'été | Diminution surf. Fenêtres | [0 ; 400m] | Béton |  | Béton + 10cm PSE (R=3,4) | Béton + 10cm PSE (R=3,4) | Béton + 8cm PUR (R=3,6) | Béton + 14cm PUR (R=6,4) |  |  |  |  | 10cm flocage (R=2,4) + béton + 8cm PUR (R=3,6) | 10cm flocage (R=2,4) + béton + 8cm PUR (R=3,6) | Plancher inter : traité à 90% Balcon : non traité | 1.4 |  |  | 0,4 / 0,5 | 0,03 / 0 | Uc = 2 | Volet roulant | Gestion manuelle | 1 |  |  |  |  | Sf hygro b |  |  | Par défaut | Gaz indiv |  |  | Radiateur (70/50) | VT = 0,4 | Gaz indiv |  |  | mélangeurs | - | - | - | - | - | - | - | - |  | - |  | 2 asc 630 kg | Non | [22 empty] | 94.7 | 94.7 | 0 | 45.5 |  | 0 | 1.9 | 0 | 0 | 3.3 | 24.3 |  | 0 | 0.2 | 2 | 0.6 | 0.4 | 2.3 | 0 | 0 | 47.4 | 3.3 | 24.6 | 2 | 0.6 | 0.4 | 2.3 | 80.6 | 49.87 | 7.59 | 24.76 | 4.6 | 1.38 | 0.92 | 5.29 | 94.41 | 69.8 | 0 | 10.7 | 0 | 44.7 | 89.4 | 5.9 | 11.8 | 2 | 10 | 111.2 | 464.8 | 229 | 167 | 111 | 717.9 | 304 | 210 | 159 | [17 empty] | 516.425 | 0 | 0 | 7.505 | 0 | 0 | 37.455 | 275.805 | 0 | 0 | 0.65 | 6.9 | 1.92 | 1.28 | 7.36 | 855.3
103 | LC | R 346 | LC | H1b | CONFORT D'ÉTÉ | Confort d'été | vitrage à contrôle solaire | [0 ; 400m] | Béton |  | Béton + 10cm PSE (R=3,4) | Béton + 10cm PSE (R=3,4) | Béton + 8cm PUR (R=3,6) | Béton + 14cm PUR (R=6,4) |  |  |  |  | 10cm flocage (R=2,4) + béton + 8cm PUR (R=3,6) | 10cm flocage (R=2,4) + béton + 8cm PUR (R=3,6) | Plancher inter : traité à 90% Balcon : non traité | 1.4 |  |  | 0,23 / 0,45 | 0,03 / 0 | Uc = 2 | Volet roulant | Gestion manuelle | 1 |  |  |  |  | Sf hygro b |  |  | Par défaut | Gaz indiv |  |  | Radiateur (70/50) | VT = 0,4 | Gaz indiv |  |  | mélangeurs | - | - | - | - | - | - | - | - |  | - |  | 2 asc 630 kg | Non | [22 empty] | 100 | 100 | 0.01 | 51.1 |  | 0 | 2.3 | 0 | 0 | 2.8 | 24.2 |  | 0 | 0.2 | 1.9 | 0.6 | 0.5 | 2.3 | 0 | 0 | 53.5 | 2.8 | 24.4 | 1.9 | 0.6 | 0.5 | 2.3 | 86 | 56.39 | 6.44 | 24.66 | 4.37 | 1.38 | 1.15 | 5.29 | 99.68 | 75.3 | 0 | 10.6 | 0 | 50.8 | 101.6 | 4.6 | 9.2 | 1.9 | 9.5 | 120.3 | 378.5 | 212 | 143 | 87 | 529.5 | 248 | 172 | 130 | [17 empty] | 579.985 | 0 | 0 | 9.085 | 0 | 0 | 31.78 | 274.67 | 0 | 0 | 0.65 | 6.555 | 1.92 | 1.6 | 7.36 | 913.605
104 | LC | R 346 | LC | H1b | CONFORT D'ÉTÉ | Confort d'été | BR2-BR3 | [0 ; 400m] | Béton |  | Béton + 10cm PSE (R=3,4) | Béton + 10cm PSE (R=3,4) | Béton + 8cm PUR (R=3,6) | Béton + 14cm PUR (R=6,4) |  |  |  |  | 10cm flocage (R=2,4) + béton + 8cm PUR (R=3,6) | 10cm flocage (R=2,4) + béton + 8cm PUR (R=3,6) | Plancher inter : traité à 90% Balcon : non traité | 1.4 |  |  | 0,4 / 0,5 | 0,03 / 0 | Uc = 2 | Volet roulant | Gestion manuelle | 1 |  |  |  |  | Sf hygro b |  |  | Par défaut | Gaz indiv |  |  | Radiateur (70/50) | VT = 0,4 | Gaz indiv |  |  | mélangeurs | - | - | - | - | - | - | - | - |  | - |  | 2 asc 630 kg | Non | [22 empty] | 97.4 | 97.4 | 0 | 46.9 |  | 0 | 2.1 | 0 | 0 | 3.8 | 24.3 |  | 0 | 0.2 | 1.9 | 0.6 | 0.4 | 2.3 | 0 | 0 | 48.9 | 3.8 | 24.6 | 1.9 | 0.6 | 0.4 | 2.3 | 82.5 | 51.73 | 8.74 | 24.76 | 4.37 | 1.38 | 0.92 | 5.29 | 97.19 | 71.2 | 0 | 11.3 | 0 | 46.3 | 92.6 | 7.3 | 14.6 | 1.9 | 9.5 | 116.7 | 589.5 | 277 | 194 | 133 | 871.9 | 348 | 256 | 183 | [17 empty] | 532.315 | 0 | 0 | 8.295 | 0 | 0 | 43.13 | 275.805 | 0 | 0 | 0.65 | 6.555 | 1.92 | 1.28 | 7.36 | 877.31
105 | LC | R 346 | LC | H1b | CONFORT D'ÉTÉ | Confort d'été | Occultations perméables (persiennes, 50%) | [0 ; 400m] | Béton |  | Béton + 10cm PSE (R=3,4) | Béton + 10cm PSE (R=3,4) | Béton + 8cm PUR (R=3,6) | Béton + 14cm PUR (R=6,4) |  |  |  |  | 10cm flocage (R=2,4) + béton + 8cm PUR (R=3,6) | 10cm flocage (R=2,4) + béton + 8cm PUR (R=3,6) | Plancher inter : traité à 90% Balcon : non traité | 1.4 |  |  | 0,4 / 0,5 | 0,03 / 0 | Uc = 2 | Persiennes | Gestion manuelle | 1 |  |  |  |  | Sf hygro b |  |  | Par défaut | Gaz indiv |  |  | Radiateur (70/50) | VT = 0,4 | Gaz indiv |  |  | mélangeurs | - | - | - | - | - | - | - | - |  | - |  | 2 asc 630 kg | Non | [22 empty] | 97.4 | 97.4 | 0 | 46.9 |  | 0 | 2.1 | 0 | 0 | 3.8 | 24.3 |  | 0 | 0.2 | 1.9 | 0.6 | 0.4 | 2.3 | 0 | 0 | 48.9 | 3.8 | 24.6 | 1.9 | 0.6 | 0.4 | 2.3 | 82.5 | 51.73 | 8.74 | 24.76 | 4.37 | 1.38 | 0.92 | 5.29 | 97.19 | 71.2 | 0 | 11.3 | 0 | 46.3 | 92.6 | 7.1 | 14.2 | 1.9 | 9.5 | 116.3 | 340 | 211 | 138 | 75 | 422.5 | 228 | 163 | 102 | [17 empty] | 532.315 | 0 | 0 | 8.295 | 0 | 0 | 43.13 | 275.805 | 0 | 0 | 0.65 | 6.555 | 1.92 | 1.28 | 7.36 | 877.31
106 | LC | R 346 | LC | H1b | CONFORT D'ÉTÉ | Confort d'été | Occultations perméables (100%) | [0 ; 400m] | Béton |  | Béton + 10cm PSE (R=3,4) | Béton + 10cm PSE (R=3,4) | Béton + 8cm PUR (R=3,6) | Béton + 14cm PUR (R=6,4) |  |  |  |  | 10cm flocage (R=2,4) + béton + 8cm PUR (R=3,6) | 10cm flocage (R=2,4) + béton + 8cm PUR (R=3,6) | Plancher inter : traité à 90% Balcon : non traité | 1.4 |  |  | 0,4 / 0,5 | 0,03 / 0 | Uc = 2 | Occultations pérméables | Gestion manuelle | 1 |  |  |  |  | Sf hygro b |  |  | Par défaut | Gaz indiv |  |  | Radiateur (70/50) | VT = 0,4 | Gaz indiv |  |  | mélangeurs | - | - | - | - | - | - | - | - |  | - |  | 2 asc 630 kg | Non | [22 empty] | 97.2 | 97.2 | 0 | 46.9 |  | 0 | 2.1 | 0 | 0 | 3.8 | 24.3 |  | 0 | 0.2 | 1.9 | 0.6 | 0.4 | 2.3 | 0 | 0 | 48.9 | 3.8 | 24.6 | 1.9 | 0.6 | 0.4 | 2.3 | 82.5 | 51.73 | 8.74 | 24.76 | 4.37 | 1.38 | 0.92 | 5.29 | 97.19 | 71.2 | 0 | 11.3 | 0 | 46.3 | 92.6 | 7.1 | 14.2 | 1.9 | 9.5 | 116.3 | 334.6 | 217 | 135 | 72 | 395.4 | 218 | 148 | 93 | [17 empty] | 532.315 | 0 | 0 | 8.295 | 0 | 0 | 43.13 | 275.805 | 0 | 0 | 0.65 | 6.555 | 1.92 | 1.28 | 7.36 | 877.31
107 | LC | R 346 | LC | H1b | CONFORT D'ÉTÉ | Confort d'été | Occultations manuelles motorisées | [0 ; 400m] | Béton |  | Béton + 10cm PSE (R=3,4) | Béton + 10cm PSE (R=3,4) | Béton + 8cm PUR (R=3,6) | Béton + 14cm PUR (R=6,4) |  |  |  |  | 10cm flocage (R=2,4) + béton + 8cm PUR (R=3,6) | 10cm flocage (R=2,4) + béton + 8cm PUR (R=3,6) | Plancher inter : traité à 90% Balcon : non traité | 1.4 |  |  | 0,4 / 0,5 | 0,03 / 0 | Uc = 2 | Volet roulant | Gestion manuelle | 1 |  |  |  |  | Sf hygro b |  |  | Par défaut | Gaz indiv |  |  | Radiateur (70/50) | VT = 0,4 | Gaz indiv |  |  | mélangeurs | - | - | - | - | - | - | - | - |  | - |  | 2 asc 630 kg | Non | [22 empty] | 96.1 | 96.1 | 0 | 46 |  | 0 | 2 | 0 | 0 | 3.7 | 24.3 |  | 0 | 0.2 | 1.8 | 0.6 | 0.4 | 2.3 | 0 | 0 | 48 | 3.7 | 24.6 | 1.8 | 0.6 | 0.4 | 2.3 | 81.4 | 50.6 | 8.51 | 24.76 | 4.14 | 1.38 | 0.92 | 5.29 | 95.6 | 70.3 | 0 | 11 | 0 | 45.2 | 90.4 | 6.5 | 13 | 1.9 | 9.5 | 112.9 | 412.8 | 231 | 152 | 96 | 594.7 | 286 | 190 | 140 | [17 empty] | 522.1 | 0 | 0 | 7.9 | 0 | 0 | 41.995 | 275.805 | 0 | 0 | 0.65 | 6.21 | 1.92 | 1.28 | 7.36 | 865.22
108 | LC | R 346 | LC | H1b | CONFORT D'ÉTÉ | Confort d'été | VR automatique | [0 ; 400m] | Béton |  | Béton + 10cm PSE (R=3,4) | Béton + 10cm PSE (R=3,4) | Béton + 8cm PUR (R=3,6) | Béton + 14cm PUR (R=6,4) |  |  |  |  | 10cm flocage (R=2,4) + béton + 8cm PUR (R=3,6) | 10cm flocage (R=2,4) + béton + 8cm PUR (R=3,6) | Plancher inter : traité à 90% Balcon : non traité | 1.4 |  |  | 0,4 / 0,5 | 0,03 / 0 | Uc = 2 | Volet roulant | Gestion automatique | 1 |  |  |  |  | Sf hygro b |  |  | Par défaut | Gaz indiv |  |  | Radiateur (70/50) | VT = 0,4 | Gaz indiv |  |  | mélangeurs | - | - | - | - | - | - | - | - |  | - |  | 2 asc 630 kg | Non | [22 empty] | 0 | 0 | 0 | 0 |  | 0 | 0 | 0 | 0 | 0 | 0 |  | 0 | 0 | 0 | 0 | 0 | 0 | 0 | 0 | 0 | 0 | 0 | 0 | 0 | 0 | 0 | 0 | 0 | 0 | 0 | 0 | 0 | 0 | 0 | 0 | 0 | 0 | 0 | 0 | 0 | 0 | 0 | 0 | 0 | 0 | 0 | 0 | 0 | 0 | 0 | 0 | 0 | 0 | 0 | [17 empty] | 0 | 0 | 0 | 0 | 0 | 0 | 0 | 0 | 0 | 0 | 0 | 0 | 0 | 0 | 0 | 0
109 | LC | R 379 | LC | H1b | CONFORT D'ÉTÉ | Confort d'été | Occ. automatiques - matrice IGNES | [0 ; 400m] | Béton |  | Béton + 10cm PSE (R=3,4) | Béton + 10cm PSE (R=3,4) | Béton + 8cm PUR (R=3,6) | Béton + 14cm PUR (R=6,4) |  |  |  |  | 10cm flocage (R=2,4) + béton + 8cm PUR (R=3,6) | 10cm flocage (R=2,4) + béton + 8cm PUR (R=3,6) | Plancher inter : traité à 90% Balcon : non traité | 1.4 |  |  | 0,4 / 0,5 | 0,03 / 0 | Uc = 2 | Volet roulant | Gestion automatique | 1 |  |  |  |  | Sf hygro b |  |  | Par défaut | Gaz indiv |  |  | Radiateur (70/50) | VT = 0,4 | Gaz indiv |  |  | mélangeurs | - | - | - | - | - | - | - | - |  | - |  | 2 asc 630 kg | Non | [22 empty] | 87.3 | 87.3 |  | 44.3 |  |  | 1.9 |  |  | 0.8 | 24.3 |  |  | 0.2 | 1.9 | 0.6 | 0.4 | 2.3 |  |  | 46.2 | 0.8 | 24.6 | 1.9 | 0.6 | 0.4 | 2.3 | 76.8 | 48.67 | 1.84 | 24.76 | 4.37 | 1.38 | 0.92 | 5.29 | 87.3 | 68.7 | 0 | 8.1 | 0 | 43.4 | 86.8 | 3.2 | 6.4 | 1.9 | 9.5 | 102.6 | 305.4 | 196 | 126 | 63 | 400.1 | 212 | 147 | 101 | [17 empty] | 502.805 |  |  | 7.505 |  |  | 2.56 | 275.805 |  |  | 0.65 | 6.555 | 1.92 | 1.28 | 7.36 | 806.44
110 | LC | R 346 | LC | H1b | CONFORT D'ÉTÉ | Confort d'été | 100% traversant | [0 ; 400m] | Béton |  | Béton + 10cm PSE (R=3,4) | Béton + 10cm PSE (R=3,4) | Béton + 8cm PUR (R=3,6) | Béton + 14cm PUR (R=6,4) |  |  |  |  | 10cm flocage (R=2,4) + béton + 8cm PUR (R=3,6) | 10cm flocage (R=2,4) + béton + 8cm PUR (R=3,6) | Plancher inter : traité à 90% Balcon : non traité | 1.4 |  |  | 0,4 / 0,5 | 0,03 / 0 | Uc = 2 | Volet roulant | Gestion manuelle | 1 |  |  |  |  | Sf hygro b |  |  | Par défaut | Gaz indiv |  |  | Radiateur (70/50) | VT = 0,4 | Gaz indiv |  |  | mélangeurs | - | - | - | - | - | - | - | - |  | - |  | 2 asc 630 kg | Non | [22 empty] | 97.4 | 97.4 | 0 | 46.9 |  | 0 | 2.1 | 0 | 0 | 3.8 | 24.3 |  | 0 | 0.2 | 1.9 | 0.6 | 0.4 | 2.3 | 0 | 0 | 48.9 | 3.8 | 24.6 | 1.9 | 0.6 | 0.4 | 2.3 | 82.5 | 51.73 | 8.74 | 24.76 | 4.37 | 1.38 | 0.92 | 5.29 | 97.19 | 71.2 | 0 | 11.3 | 0 | 46.3 | 92.6 | 7.3 | 14.6 | 1.9 | 9.5 | 116.7 | 449.5 | 245 | 159 | 104 | 576.2 | 270 | 200 | 131 | [17 empty] | 532.315 | 0 | 0 | 8.295 | 0 | 0 | 43.13 | 275.805 | 0 | 0 | 0.65 | 6.555 | 1.92 | 1.28 | 7.36 | 877.31
111 | LC | R 346 | LC | H1b | CONFORT D'ÉTÉ | Confort d'été | SF auto | [0 ; 400m] | Béton |  | Béton + 10cm PSE (R=3,4) | Béton + 10cm PSE (R=3,4) | Béton + 8cm PUR (R=3,6) | Béton + 14cm PUR (R=6,4) |  |  |  |  | 10cm flocage (R=2,4) + béton + 8cm PUR (R=3,6) | 10cm flocage (R=2,4) + béton + 8cm PUR (R=3,6) | Plancher inter : traité à 90% Balcon : non traité | 1.4 |  |  | 0,4 / 0,5 | 0,03 / 0 | Uc = 2 | Volet roulant | Gestion manuelle | 1 |  |  |  |  | Sf auto |  |  | Par défaut | Gaz indiv |  |  | Radiateur (70/50) | VT = 0,4 | Gaz indiv |  |  | mélangeurs | - | - | - | - | - | - | - | - |  | - |  | 2 asc 630 kg | Non | [22 empty] | 117.7 | 117.7 | 0.02 | 63.4 |  | 0 | 3.9 | 0 | 0 | 3.5 | 24.2 |  | 0 | 0.2 | 1.9 | 0.7 | 0.6 | 2.3 | 0 | 0 | 67.3 | 3.5 | 24.4 | 1.9 | 0.7 | 0.6 | 2.3 | 100.7 | 72.37 | 8.05 | 24.66 | 4.37 | 1.61 | 1.38 | 5.29 | 117.73 | 87.6 | 0 | 13.1 | 0 | 46.3 | 92.6 | 7.3 | 14.6 | 1.9 | 9.5 | 116.7 | 482.9 | 246 | 167 | 112 | 641.7 | 282 | 198 | 146 | [17 empty] | 719.59 | 0 | 0 | 15.405 | 0 | 0 | 39.725 | 274.67 | 0 | 0 | 0.65 | 6.555 | 2.24 | 1.92 | 7.36 | 1068.115
112 | LC | R 346 | LC | H1b | CONFORT D'ÉTÉ | Confort d'été | Brasseur salon | [0 ; 400m] | Béton |  | Béton + 10cm PSE (R=3,4) | Béton + 10cm PSE (R=3,4) | Béton + 8cm PUR (R=3,6) | Béton + 14cm PUR (R=6,4) |  |  |  |  | 10cm flocage (R=2,4) + béton + 8cm PUR (R=3,6) | 10cm flocage (R=2,4) + béton + 8cm PUR (R=3,6) | Plancher inter : traité à 90% Balcon : non traité | 1.4 |  |  | 0,4 / 0,5 | 0,03 / 0 | Uc = 2 | Volet roulant | Gestion manuelle | 1 |  |  |  |  | Sf hygro b |  |  | Par défaut | Gaz indiv |  |  | Radiateur (70/50) | VT = 0,4 | Gaz indiv |  |  | mélangeurs | - | - | - | - | - | - | - | - |  | - | 1 brasseur par log | 2 asc 630 kg | Non | [22 empty] | 97.4 | 97.4 | 0 | 46.9 |  | 0 | 2.1 | 0 | 0 | 3.8 | 24.3 |  | 0 | 0.2 | 1.9 | 0.6 | 0.4 | 2.3 | 0 | 0 | 48.9 | 3.8 | 24.6 | 1.9 | 0.6 | 0.4 | 2.3 | 82.5 | 51.73 | 8.74 | 24.76 | 4.37 | 1.38 | 0.92 | 5.29 | 97.19 | 71.2 | 0 | 11.3 | 0 | 46.3 | 92.6 | 7.3 | 14.6 | 1.9 | 9.5 | 116.7 | 388.3 | 226 | 142 | 91 | 512 | 259 | 166 | 119 | [17 empty] | 532.315 | 0 | 0 | 8.295 | 0 | 0 | 43.13 | 275.805 | 0 | 0 | 0.65 | 6.555 | 1.92 | 1.28 | 7.36 | 877.31
113 | LC | R 346 | LC | H1b | CONFORT D'ÉTÉ | Confort d'été | Brasseurs salon + chambres | [0 ; 400m] | Béton |  | Béton + 10cm PSE (R=3,4) | Béton + 10cm PSE (R=3,4) | Béton + 8cm PUR (R=3,6) | Béton + 14cm PUR (R=6,4) |  |  |  |  | 10cm flocage (R=2,4) + béton + 8cm PUR (R=3,6) | 10cm flocage (R=2,4) + béton + 8cm PUR (R=3,6) | Plancher inter : traité à 90% Balcon : non traité | 1.4 |  |  | 0,4 / 0,5 | 0,03 / 0 | Uc = 2 | Volet roulant | Gestion manuelle | 1 |  |  |  |  | Sf hygro b |  |  | Par défaut | Gaz indiv |  |  | Radiateur (70/50) | VT = 0,4 | Gaz indiv |  |  | mélangeurs | - | - | - | - | - | - | - | - |  | - | Brasseur dans salon + chambres | 2 asc 630 kg | Non | [22 empty] | 97.4 | 97.4 | 0 | 46.9 |  | 0 | 2.1 | 0 | 0 | 3.8 | 24.3 |  | 0 | 0.2 | 1.9 | 0.6 | 0.4 | 2.3 | 0 | 0 | 48.9 | 3.8 | 24.6 | 1.9 | 0.6 | 0.4 | 2.3 | 82.5 | 51.73 | 8.74 | 24.76 | 4.37 | 1.38 | 0.92 | 5.29 | 97.19 | 71.2 | 0 | 11.3 | 0 | 46.3 | 92.6 | 7.3 | 14.6 | 1.9 | 9.5 | 116.7 | 318.7 | 189 | 114 | 70 | 437.1 | 230 | 141 | 97 | [17 empty] | 532.315 | 0 | 0 | 8.295 | 0 | 0 | 43.13 | 275.805 | 0 | 0 | 0.65 | 6.555 | 1.92 | 1.28 | 7.36 | 877.31
114 | LC | R 346 | LC | H1b | CONFORT D'ÉTÉ | Confort d'été | Permeabilité = 0,6 | [0 ; 400m] | Béton |  | Béton + 10cm PSE (R=3,4) | Béton + 10cm PSE (R=3,4) | Béton + 8cm PUR (R=3,6) | Béton + 14cm PUR (R=6,4) |  |  |  |  | 10cm flocage (R=2,4) + béton + 8cm PUR (R=3,6) | 10cm flocage (R=2,4) + béton + 8cm PUR (R=3,6) | Plancher inter : traité à 90% Balcon : non traité | 1.4 |  |  | 0,4 / 0,5 | 0,03 / 0 | Uc = 2 | Volet roulant | Gestion manuelle | 0.6 |  |  |  |  | Sf hygro b |  |  | Par défaut | Gaz indiv |  |  | Radiateur (70/50) | VT = 0,4 | Gaz indiv |  |  | mélangeurs | - | - | - | - | - | - | - | - |  | - |  | 2 asc 630 kg | Non | [22 empty] | 93.1 | 93.1 | 0 | 43.2 |  | 0 | 1.8 | 0 | 0 | 3.9 | 24.3 |  | 0 | 0.2 | 1.9 | 0.6 | 0.4 | 2.3 | 0 | 0 | 45 | 3.9 | 24.6 | 1.9 | 0.6 | 0.4 | 2.3 | 78.7 | 47.34 | 8.97 | 24.76 | 4.37 | 1.38 | 0.92 | 5.29 | 93.03 | 67.5 | 0 | 11.1 | 0 | 41.7 | 83.4 | 7.6 | 15.2 | 1.9 | 9.5 | 108.1 | 450.3 | 247 | 162 | 103 | 624.1 | 289 | 198 | 145 | [17 empty] | 490.32 | 0 | 0 | 7.11 | 0 | 0 | 44.265 | 275.805 | 0 | 0 | 0.65 | 6.555 | 1.92 | 1.28 | 7.36 | 835.265
115 | LC | R 346 | LC | H1b | CONFORT D'ÉTÉ | Confort d'été | Orientation Est-Ouest | [0 ; 400m] | Béton |  | Béton + 10cm PSE (R=3,4) | Béton + 10cm PSE (R=3,4) | Béton + 8cm PUR (R=3,6) | Béton + 14cm PUR (R=6,4) |  |  |  |  | 10cm flocage (R=2,4) + béton + 8cm PUR (R=3,6) | 10cm flocage (R=2,4) + béton + 8cm PUR (R=3,6) | Plancher inter : traité à 90% Balcon : non traité | 1.4 |  |  | 0,4 / 0,5 | 0,03 / 0 | Uc = 2 | Volet roulant | Gestion manuelle | 1 |  |  |  |  | Sf hygro b |  |  | Par défaut | Gaz indiv |  |  | Radiateur (70/50) | VT = 0,4 | Gaz indiv |  |  | mélangeurs | - | - | - | - | - | - | - | - |  | - |  | 2 asc 630 kg | Non | [22 empty] | 98.5 | 98.5 | 0 | 47.6 |  | 0 | 2.1 | 0 | 0 | 4 | 24.3 |  | 0 | 0.2 | 1.9 | 0.6 | 0.5 | 2.3 | 0 | 0 | 49.7 | 4 | 24.6 | 1.9 | 0.6 | 0.5 | 2.3 | 83.6 | 52.43 | 9.2 | 24.76 | 4.37 | 1.38 | 1.15 | 5.29 | 98.58 | 71.9 | 0 | 11.6 | 0 | 47.1 | 94.2 | 7.8 | 15.6 | 1.9 | 9.5 | 119.3 | 514.5 | 264 | 180 | 115 | 620.6 | 285 | 197 | 144 | [17 empty] | 540.26 | 0 | 0 | 8.295 | 0 | 0 | 45.4 | 275.805 | 0 | 0 | 0.65 | 6.555 | 1.92 | 1.6 | 7.36 | 887.845
116 | LC | R 346 | LC | H1b | CONFORT D'ÉTÉ | Confort d'été | Facteur solaire (Sw=0,42) | [0 ; 400m] | Béton |  | Béton + 10cm PSE (R=3,4) | Béton + 10cm PSE (R=3,4) | Béton + 8cm PUR (R=3,6) | Béton + 14cm PUR (R=6,4) |  |  |  |  | 10cm flocage (R=2,4) + béton + 8cm PUR (R=3,6) | 10cm flocage (R=2,4) + béton + 8cm PUR (R=3,6) | Plancher inter : traité à 90% Balcon : non traité | 1.4 |  |  | 0,42 / 0,5 | 0,03 / 0 | Uc = 2 | Volet roulant | Gestion manuelle | 1 |  |  |  |  | Sf hygro b |  |  | Par défaut | Gaz indiv |  |  | Radiateur (70/50) | VT = 0,4 | Gaz indiv |  |  | mélangeurs | - | - | - | - | - | - | - | - |  | - |  | 2 asc 630 kg | Non | [22 empty] | 97.2 | 97.2 | 0 | 46.5 |  | 0 | 2 | 0 | 0 | 3.9 | 24.3 |  | 0 | 0.2 | 1.9 | 0.6 | 0.4 | 2.3 | 0 | 0 | 48.5 | 3.9 | 24.6 | 1.9 | 0.6 | 0.4 | 2.3 | 82.2 | 51.1 | 8.97 | 24.76 | 4.37 | 1.38 | 0.92 | 5.29 | 96.79 | 70.8 | 0 | 11.3 | 0 | 45.8 | 91.6 | 7.6 | 15.2 | 1.9 | 9.5 | 116.3 | 460.9 | 253 | 161 | 107 | 628.3 | 290 | 197 | 143 | [17 empty] | 527.775 | 0 | 0 | 7.9 | 0 | 0 | 44.265 | 275.805 | 0 | 0 | 0.65 | 6.555 | 1.92 | 1.28 | 7.36 | 873.51
117 | LC | R 346 | LC | H1b | CONFORT D'ÉTÉ | Confort d'été | Retrait des masques (balcons) | [0 ; 400m] | Béton |  | Béton + 10cm PSE (R=3,4) | Béton + 10cm PSE (R=3,4) | Béton + 8cm PUR (R=3,6) | Béton + 14cm PUR (R=6,4) |  |  |  |  | 10cm flocage (R=2,4) + béton + 8cm PUR (R=3,6) | 10cm flocage (R=2,4) + béton + 8cm PUR (R=3,6) | Plancher inter : traité à 90% Balcon : non traité | 1.4 |  |  | 0,4 / 0,5 | 0,03 / 0 | Uc = 2 | Volet roulant | Gestion manuelle | 1 |  |  |  |  | Sf hygro b |  |  | Par défaut | Gaz indiv |  |  | Radiateur (70/50) | VT = 0,4 | Gaz indiv |  |  | mélangeurs | - | - | - | - | - | - | - | - |  | - |  | 2 asc 630 kg | Non | [22 empty] | 96.3 | 96.3 | 0 | 44.5 |  | 0 | 1.9 | 0 | 0 | 4.7 | 24.3 |  | 0 | 0.2 | 1.8 | 0.6 | 0.4 | 2.3 | 0 | 0 | 46.4 | 4.7 | 24.6 | 1.8 | 0.6 | 0.4 | 2.3 | 80.8 | 48.87 | 10.81 | 24.76 | 4.14 | 1.38 | 0.92 | 5.29 | 96.17 | 68.8 | 0 | 11.9 | 0 | 43.6 | 87.2 | 9.7 | 19.4 | 1.8 | 9 | 115.6 | 559 | 285 | 191 | 127 | 664.8 | 301 | 204 | 147 | [17 empty] | 505.075 | 0 | 0 | 7.505 | 0 | 0 | 53.345 | 275.805 | 0 | 0 | 0.65 | 6.21 | 1.92 | 1.28 | 7.36 | 859.15
118 | LC | R 346 | LC | H1b | CONFORT D'ÉTÉ | Confort d'été | Milieu urbain très dense (masques) | [0 ; 400m] | Béton |  | Béton + 10cm PSE (R=3,4) | Béton + 10cm PSE (R=3,4) | Béton + 8cm PUR (R=3,6) | Béton + 14cm PUR (R=6,4) |  |  |  |  | 10cm flocage (R=2,4) + béton + 8cm PUR (R=3,6) | 10cm flocage (R=2,4) + béton + 8cm PUR (R=3,6) | Plancher inter : traité à 90% Balcon : non traité | 1.4 |  |  | 0,4 / 0,5 | 0,03 / 0 | Uc = 2 | Volet roulant | Gestion manuelle | 1 |  |  |  |  | Sf hygro b |  |  | Par défaut | Gaz indiv |  |  | Radiateur (70/50) | VT = 0,4 | Gaz indiv |  |  | mélangeurs | - | - | - | - | - | - | - | - |  | - |  | 2 asc 630 kg | Non | [22 empty] | 99.4 | 99.4 | 0.01 | 49.7 |  | 0 | 2.3 | 0 | 0 | 3.3 | 24.3 |  | 0 | 0.2 | 1.9 | 0.6 | 0.5 | 2.3 | 0 | 0 | 51.9 | 3.3 | 24.5 | 1.9 | 0.6 | 0.5 | 2.3 | 85 | 54.99 | 7.59 | 24.76 | 4.37 | 1.38 | 1.15 | 5.29 | 99.53 | 74 | 0 | 11.1 | 0 | 49.2 | 98.4 | 6.1 | 12.2 | 1.9 | 9.5 | 120.1 | 405.8 | 226 | 152 | 96 | 552.7 | 264 | 179 | 133 | [17 empty] | 564.095 | 0 | 0 | 9.085 | 0 | 0 | 37.455 | 275.805 | 0 | 0 | 0.65 | 6.555 | 1.92 | 1.6 | 7.36 | 904.525
119 | LC | R 346 | LC | H1b | CONFORT D'ÉTÉ | Confort d'été | Bois | [0 ; 400m] | Bois |  | CLT + 12cm LDR (R=3,4) + 4,5cm LDV (R=1,4) | Béton + 10cm PSE (R=3,4) | CLT + 12cm PUR (R=5,5) + 10cm LDV (R=2,5) | CLT + 16cm PUR (R=7,3) + 10cm LDV (R=2,5) |  |  |  |  | 10cm flocage (R=2,4) + béton + 8cm PUR (R=3,6) | CLT + 15cm LDB (R=4,3) | Plancher inter : traité par ITE Balcon : non traité | 1.4 |  |  | 0,4 / 0,5 | 0,03 / 0 | Uc = 2 | Volet roulant | Gestion manuelle | 1 |  |  |  |  | Sf hygro b |  |  | Par défaut | Gaz indiv |  |  | Radiateur (70/50) | VT = 0,4 | Gaz indiv |  |  | mélangeurs | - | - | - | - | - | - | - | - |  | - |  | 2 asc 630 kg | Non | [22 empty] | 83.9 | 83.9 | 0 | 32.6 |  | 0 | 1.2 | 0 | 0 | 5.1 | 24.4 |  | 0 | 0.2 | 1.9 | 0.6 | 0.3 | 2.3 | 0 | 0 | 33.8 | 5.1 | 24.6 | 1.9 | 0.6 | 0.3 | 2.3 | 68.6 | 35.36 | 11.73 | 24.86 | 4.37 | 1.38 | 0.69 | 5.29 | 83.68 | 57 | 0 | 11.6 | 0 | 30.2 | 60.4 | 10.8 | 21.6 | 1.9 | 9.5 | 91.5 | 638.5 | 293 | 210 | 133 | 771.6 | 344 | 240 | 162 | [17 empty] | 370.01 | 0 | 0 | 4.74 | 0 | 0 | 57.885 | 276.94 | 0 | 0 | 0.65 | 6.555 | 1.92 | 0.96 | 7.36 | 727.02
120 | LC | R 346 | LC | H1b | CONFORT D'ÉTÉ | Confort d'été | Bois + persiennes + 1 brasseur | [0 ; 400m] | Bois |  | CLT + 12cm LDR (R=3,4) + 4,5cm LDV (R=1,4) | Béton + 10cm PSE (R=3,4) | CLT + 12cm PUR (R=5,5) + 10cm LDV (R=2,5) | CLT + 16cm PUR (R=7,3) + 10cm LDV (R=2,5) |  |  |  |  | 10cm flocage (R=2,4) + béton + 8cm PUR (R=3,6) | CLT + 15cm LDB (R=4,3) | Plancher inter : traité par ITE Balcon : non traité | 1.4 |  |  | 0,4 / 0,5 | 0,03 / 0 | Uc = 2 | Persiennes | Gestion manuelle | 1 |  |  |  |  | Sf hygro b |  |  | Par défaut | Gaz indiv |  |  | Radiateur (70/50) | VT = 0,4 | Gaz indiv |  |  | mélangeurs | - | - | - | - | - | - | - | - |  | - | 1 brasseur par log | 2 asc 630 kg | Non | [22 empty] | 83.9 | 83.9 | 0 | 32.6 |  | 0 | 1.2 | 0 | 0 | 5.1 | 24.4 |  | 0 | 0.2 | 1.9 | 0.6 | 0.3 | 2.3 | 0 | 0 | 33.8 | 5.1 | 24.6 | 1.9 | 0.6 | 0.3 | 2.3 | 68.6 | 35.36 | 11.73 | 24.86 | 4.37 | 1.38 | 0.69 | 5.29 | 83.68 | 57 | 0 | 11.6 | 0 | 30.2 | 60.4 | 10.8 | 21.6 | 1.9 | 9.5 | 91.5 | 559.8 | 261 | 186 | 119 | 508.7 | 270 | 177 | 104 | [17 empty] | 370.01 | 0 | 0 | 4.74 | 0 | 0 | 57.885 | 276.94 | 0 | 0 | 0.65 | 6.555 | 1.92 | 0.96 | 7.36 | 727.02
121 | LC | R 346 | LC | H1b | CONFORT D'ÉTÉ | Confort d'été | Bois + persiennes + 1 brasseur + chape/carrelage | [0 ; 400m] | Bois |  | CLT + 12cm LDR (R=3,4) + 4,5cm LDV (R=1,4) | Béton + 10cm PSE (R=3,4) | CLT + 12cm PUR (R=5,5) + 10cm LDV (R=2,5) | CLT + 16cm PUR (R=7,3) + 10cm LDV (R=2,5) |  |  |  |  | 10cm flocage (R=2,4) + béton + 8cm PUR (R=3,6) | CLT + 15cm LDB (R=4,3) | Plancher inter : traité par ITE Balcon : non traité | 1.4 |  |  | 0,4 / 0,5 | 0,03 / 0 | Uc = 2 | Persiennes | Gestion manuelle | 1 |  |  |  |  | Sf hygro b |  |  | Par défaut | Gaz indiv |  |  | Radiateur (70/50) | VT = 0,4 | Gaz indiv |  |  | mélangeurs | - | - | - | - | - | - | - | - |  | - | 1 brasseur par log | 2 asc 630 kg | Non | [22 empty] | 81.1 | 81.1 | 0 | 32.1 |  | 0 | 1.2 | 0 | 0 | 4.1 | 24.4 |  | 0 | 0.2 | 1.9 | 0.6 | 0.3 | 2.3 | 0 | 0 | 33.4 | 4.1 | 24.6 | 1.9 | 0.6 | 0.3 | 2.3 | 67.2 | 34.86 | 9.43 | 24.86 | 4.37 | 1.38 | 0.69 | 5.29 | 80.88 | 56.5 | 0 | 10.6 | 0 | 30.1 | 60.2 | 7.9 | 15.8 | 1.9 | 9.5 | 85.5 | 341.2 | 213 | 128 | 70 | 303.4 | 200 | 117 | 71 | [17 empty] | 364.335 | 0 | 0 | 4.74 | 0 | 0 | 46.535 | 276.94 | 0 | 0 | 0.65 | 6.555 | 1.92 | 0.96 | 7.36 | 709.995
122 | LC | R 346 | LC | H1b | CONFORT D'ÉTÉ | Confort d'été | Bois + persiennes + 3 brasseurs | [0 ; 400m] | Bois |  | CLT + 12cm LDR (R=3,4) + 4,5cm LDV (R=1,4) | Béton + 10cm PSE (R=3,4) | CLT + 12cm PUR (R=5,5) + 10cm LDV (R=2,5) | CLT + 16cm PUR (R=7,3) + 10cm LDV (R=2,5) |  |  |  |  | 10cm flocage (R=2,4) + béton + 8cm PUR (R=3,6) | CLT + 15cm LDB (R=4,3) | Plancher inter : traité par ITE Balcon : non traité | 1.4 |  |  | 0,4 / 0,5 | 0,03 / 0 | Uc = 2 | Persiennes | Gestion manuelle | 1 |  |  |  |  | Sf hygro b |  |  | Par défaut | Gaz indiv |  |  | Radiateur (70/50) | VT = 0,4 | Gaz indiv |  |  | mélangeurs | - | - | - | - | - | - | - | - |  | - | Brasseur dans salon + chambres | 2 asc 630 kg | Non | [22 empty] | 83.9 | 83.9 | 0 | 32.6 |  | 0 | 1.2 | 0 | 0 | 5.1 | 24.4 |  | 0 | 0.2 | 1.9 | 0.6 | 0.3 | 2.3 | 0 | 0 | 33.8 | 5.1 | 24.6 | 1.9 | 0.6 | 0.3 | 2.3 | 68.6 | 35.36 | 11.73 | 24.86 | 4.37 | 1.38 | 0.69 | 5.29 | 83.68 | 57 | 0 | 11.6 | 0 | 30.2 | 60.4 | 10.8 | 21.6 | 1.9 | 9.5 | 91.5 | 507.3 | 233 | 165 | 106 | 453 | 232 | 158 | 89 | [17 empty] | 370.01 | 0 | 0 | 4.74 | 0 | 0 | 57.885 | 276.94 | 0 | 0 | 0.65 | 6.555 | 1.92 | 0.96 | 7.36 | 727.02
123 | LC | R 346 | LC | H1b | CONFORT D'ÉTÉ | Confort d'été | Bois + VR auto + 1 brasseur | [0 ; 400m] | Bois |  | CLT + 12cm LDR (R=3,4) + 4,5cm LDV (R=1,4) | Béton + 10cm PSE (R=3,4) | CLT + 12cm PUR (R=5,5) + 10cm LDV (R=2,5) | CLT + 16cm PUR (R=7,3) + 10cm LDV (R=2,5) |  |  |  |  | 10cm flocage (R=2,4) + béton + 8cm PUR (R=3,6) | CLT + 15cm LDB (R=4,3) | Plancher inter : traité par ITE Balcon : non traité | 1.4 |  |  | 0,4 / 0,5 | 0,03 / 0 | Uc = 2 | Volet roulant | Gestion automatique | 1 |  |  |  |  | Sf hygro b |  |  | Par défaut | Gaz indiv |  |  | Radiateur (70/50) | VT = 0,4 | Gaz indiv |  |  | mélangeurs | - | - | - | - | - | - | - | - |  | - | 1 brasseur par log | 2 asc 630 kg | Non | [22 empty] | 77.7 | 77.7 | 0 | 30.6 |  | 0 | 1.2 | 0 | 0 | 3.3 | 24.4 |  | 0 | 0.2 | 1.9 | 0.6 | 0.3 | 2.3 | 0 | 0 | 31.8 | 3.3 | 24.6 | 1.9 | 0.6 | 0.3 | 2.3 | 64.8 | 33.36 | 7.59 | 24.86 | 4.37 | 1.38 | 0.69 | 5.29 | 77.54 | 55 | 0 | 9.8 | 0 | 28.1 | 56.2 | 6.7 | 13.4 | 1.9 | 9.5 | 79.1 | 625.1 | 236 | 173 | 133 | 717.9 | 280 | 207 | 147 | [17 empty] | 347.31 | 0 | 0 | 4.74 | 0 | 0 | 37.455 | 276.94 | 0 | 0 | 0.65 | 6.555 | 1.92 | 0.96 | 7.36 | 683.89
124 | LC | R 346 | LC | H1b | CONFORT D'ÉTÉ | Confort d'été | Bois + BSO auto + 1 brasseur | [0 ; 400m] | Bois |  | CLT + 12cm LDR (R=3,4) + 4,5cm LDV (R=1,4) | Béton + 10cm PSE (R=3,4) | CLT + 12cm PUR (R=5,5) + 10cm LDV (R=2,5) | CLT + 16cm PUR (R=7,3) + 10cm LDV (R=2,5) |  |  |  |  | 10cm flocage (R=2,4) + béton + 8cm PUR (R=3,6) | CLT + 15cm LDB (R=4,3) | Plancher inter : traité par ITE Balcon : non traité | 1.4 |  |  | 0,4 / 0,5 | 0,03 / 0 | Uc = 2 | Volet roulant | Gestion manuelle | 1 |  |  |  |  | Sf hygro b |  |  | Par défaut | Gaz indiv |  |  | Radiateur (70/50) | VT = 0,4 | Gaz indiv |  |  | mélangeurs | - | - | - | - | - | - | - | - |  | - | 1 brasseur par log | 2 asc 630 kg | Non | [22 empty] | 79 | 79 | 0 | 32.8 |  | 0 | 1.3 | 0 | 0 | 2.7 | 24.3 |  | 0 | 0.2 | 2 | 0.6 | 0.3 | 2.3 | 0 | 0 | 34 | 2.7 | 24.6 | 2 | 0.6 | 0.3 | 2.3 | 66.5 | 35.79 | 6.21 | 24.76 | 4.6 | 1.38 | 0.69 | 5.29 | 78.72 | 57.1 | 0 | 9.4 | 0 | 30.4 | 60.8 | 3.5 | 7 | 2 | 10 | 77.8 | 303.1 | 171 | 110 | 69 | 301.9 | 175 | 113 | 70 | [17 empty] | 372.28 | 0 | 0 | 5.135 | 0 | 0 | 30.645 | 275.805 | 0 | 0 | 0.65 | 6.9 | 1.92 | 0.96 | 7.36 | 701.655
125 | LC | R 346 | LC | H1b | CONFORT D'ÉTÉ | Confort d'été | Béton iti forte | [0 ; 400m] | Béton |  | Béton + 14cm PSE (R=4,7) | Béton + 14cm PSE (R=4,7) | Béton + 8cm PUR (R=3,6) | Béton + 24cm PUR (R=11) |  |  |  |  | 15cm PSE (R=4,3) + béton + 12cm PUR (R=5,5) | 15cm PSE (R=4,3) + béton + 12cm PUR (R=5,5) | Plancher inter : traité à 90% Balcon : traité à 50% | 1.3 |  |  | 0,42 / 0,5 | 0,03 / 0 | Uc = 1,1 | Volet roulant | Gestion manuelle | 0.8 |  |  |  |  | Sf hygro b |  |  | Classe A | Gaz indiv |  |  | Radiateur (70/50) | VT = 0,4 | Gaz indiv |  |  | 50% mélangeurs 50% mitigeurs | - | - | - | - | - | - | - | - |  | - |  | 2 asc 630 kg | Non | [22 empty] | 82.9 | 82.9 | 0 | 33.5 |  | 0 | 1.3 | 0 | 0 | 4.4 | 23.8 |  | 0 | 0.3 | 1.9 | 0.6 | 0.3 | 2.3 | 0 | 0 | 34.8 | 4.4 | 24.1 | 1.9 | 0.6 | 0.3 | 2.3 | 68.4 | 36.49 | 10.12 | 24.49 | 4.37 | 1.38 | 0.69 | 5.29 | 82.83 | 57.3 | 0 | 11.1 | 0 | 32.7 | 65.4 | 9.1 | 18.2 | 1.9 | 9.5 | 93.1 | 467.6 | 264 | 169 | 109 | 633.9 | 300 | 203 | 142 | [17 empty] | 380.225 | 0 | 0 | 5.135 | 0 | 0 | 49.94 | 270.13 | 0 | 0 | 0.975 | 6.555 | 1.92 | 0.96 | 7.36 | 723.2
126 | LC | R 346 | LC | H1b | CONFORT D'ÉTÉ | Confort d'été | Béton iti forte + persiennes + 1 brasseur | [0 ; 400m] | Béton |  | Béton + 14cm PSE (R=4,7) | Béton + 14cm PSE (R=4,7) | Béton + 8cm PUR (R=3,6) | Béton + 24cm PUR (R=11) |  |  |  |  | 15cm PSE (R=4,3) + béton + 12cm PUR (R=5,5) | 15cm PSE (R=4,3) + béton + 12cm PUR (R=5,5) | Plancher inter : traité à 90% Balcon : traité à 50% | 1.3 |  |  | 0,42 / 0,5 | 0,03 / 0 | Uc = 1,1 | Persiennes | Gestion manuelle | 0.8 |  |  |  |  | Sf hygro b |  |  | Classe A | Gaz indiv |  |  | Radiateur (70/50) | VT = 0,4 | Gaz indiv |  |  | 50% mélangeurs 50% mitigeurs | - | - | - | - | - | - | - | - |  | - | 1 brasseur par log | 2 asc 630 kg | Non | [22 empty] | 75.3 | 75.3 | 0 | 33.5 |  | 0 | 1.3 | 0 | 0 | 1.2 | 23.8 |  | 0 | 0.3 | 1.9 | 0.6 | 0.3 | 2.3 | 0 | 0 | 34.8 | 1.2 | 24.1 | 1.9 | 0.6 | 0.3 | 2.3 | 65.2 | 36.49 | 2.76 | 24.49 | 4.37 | 1.38 | 0.69 | 5.29 | 75.47 | 57.3 | 0 | 7.9 | 0 | 32.7 | 65.4 | 9.1 | 18.2 | 1.9 | 9.5 | 93.1 | 284.9 | 201 | 115 | 56 | 335.2 | 205 | 135 | 79 | [17 empty] | 380.225 | 0 | 0 | 5.135 | 0 | 0 | 13.62 | 270.13 | 0 | 0 | 0.975 | 6.555 | 1.92 | 0.96 | 7.36 | 686.88
127 | LC | R 346 | LC | H1b | CONFORT D'ÉTÉ | Confort d'été | Béton iti forte + persiennes + 1 brasseur + 100% traversant | [0 ; 400m] | Béton |  | Béton + 14cm PSE (R=4,7) | Béton + 14cm PSE (R=4,7) | Béton + 8cm PUR (R=3,6) | Béton + 24cm PUR (R=11) |  |  |  |  | 15cm PSE (R=4,3) + béton + 12cm PUR (R=5,5) | 15cm PSE (R=4,3) + béton + 12cm PUR (R=5,5) | Plancher inter : traité à 90% Balcon : traité à 50% | 1.3 |  |  | 0,42 / 0,5 | 0,03 / 0 | Uc = 1,1 | Persiennes | Gestion manuelle | 0.8 |  |  |  |  | Sf hygro b |  |  | Classe A | Gaz indiv |  |  | Radiateur (70/50) | VT = 0,4 | Gaz indiv |  |  | 50% mélangeurs 50% mitigeurs | - | - | - | - | - | - | - | - |  | - | 1 brasseur par log | 2 asc 630 kg | Non | [22 empty] | 72.7 | 72.7 | 0 | 33.5 |  | 0 | 1.3 | 0 | 0 | 0 | 23.8 |  | 0 | 0.3 | 1.9 | 0.6 | 0.3 | 2.3 | 0 | 0 | 34.8 | 0 | 24.1 | 1.9 | 0.6 | 0.3 | 2.3 | 64 | 36.49 | 0 | 24.49 | 4.37 | 1.38 | 0.69 | 5.29 | 72.71 | 57.3 | 0 | 6.7 | 0 | 32.7 | 65.4 | 9.1 | 18.2 | 1.9 | 9.5 | 93.1 | 283.5 | 199 | 116 | 56 | 288.9 | 181 | 118 | 66 | [17 empty] | 380.225 | 0 | 0 | 5.135 | 0 | 0 | 0 | 270.13 | 0 | 0 | 0.975 | 6.555 | 1.92 | 0.96 | 7.36 | 673.26
128 | LC | R 346 | LC | H2b | CONFORT D'ÉTÉ | Confort d'été | Base | [0 ; 400m] | Béton |  | Béton + 10cm PSE (R=3,4) | Béton + 10cm PSE (R=3,4) | Béton + 8cm PUR (R=3,6) | Béton + 14cm PUR (R=6,4) |  |  |  |  | 10cm flocage (R=2,4) + béton + 8cm PUR (R=3,6) | 10cm flocage (R=2,4) + béton + 8cm PUR (R=3,6) | Plancher inter : traité à 90% Balcon : non traité | 1.4 |  |  | 0,4 / 0,5 | 0,03 / 0 | Uc = 2 | Volet roulant | Gestion manuelle | 1 |  |  |  |  | Sf hygro b |  |  | Par défaut | Gaz indiv |  |  | Radiateur (70/50) | VT = 0,4 | Gaz indiv |  |  | mélangeurs | - | - | - | - | - | - | - | - |  | - |  | 2 asc 630 kg | Non | [22 empty] | 89.9 | 89.9 | 0 | 40.1 |  | 0 | 1.6 | 0 | 0 | 4.5 | 23.3 |  | 0 | 0.2 | 1.8 | 0.6 | 0.4 | 2.3 | 0 | 0 | 41.7 | 4.5 | 23.6 | 1.8 | 0.6 | 0.4 | 2.3 | 74.9 | 43.78 | 10.35 | 23.76 | 4.14 | 1.38 | 0.92 | 5.29 | 89.62 | 63.4 | 0 | 11.4 | 0 | 38.4 | 76.8 | 8.4 | 16.8 | 1.8 | 9 | 102.6 | 488.8 | 236 | 167 | 116 | 819.2 | 280 | 220 | 177 | [17 empty] | 455.135 | 0 | 0 | 6.32 | 0 | 0 | 51.075 | 264.455 | 0 | 0 | 0.65 | 6.21 | 1.92 | 1.28 | 7.36 | 794.405
129 | LC | R 346 | LC | H2b | CONFORT D'ÉTÉ | Confort d'été | Bbio RT12 base 50 | [0 ; 400m] | Béton |  | Béton + 12cm PSE (R=4) | Béton + 12cm PSE (R=4) | Béton + 8cm PUR (R=3,6) | Béton + 24cm PUR (R=11) |  |  |  |  | 15cm PSE (R=4,3) + béton + 8cm PUR (R=3,6) | 15cm PSE (R=4,3) + béton + 8cm PUR (R=3,6) | Plancher inter : traité à 90% Balcon : non traité | 1.3 |  |  | 0,42 / 0,5 | 0,03 / 0 | Uc = 1,5 | Volet roulant | Gestion manuelle | 0.8 |  |  |  |  | Sf hygro b |  |  | Classe A | Gaz indiv |  |  | Radiateur (70/50) | VT = 0,4 | Gaz indiv |  |  | 50% mélangeurs 50% mitigeurs | - | - | - | - | - | - | - | - |  | - |  | 2 asc 630 kg | Non | [22 empty] | 82.7 | 82.7 | 0 | 33.4 |  | 0 | 1.3 | 0 | 0 | 4.9 | 22.9 |  | 0 | 0.3 | 1.8 | 0.6 | 0.3 | 2.3 | 0 | 0 | 34.6 | 4.9 | 23.1 | 1.8 | 0.6 | 0.3 | 2.3 | 67.6 | 36.39 | 11.27 | 23.59 | 4.14 | 1.38 | 0.69 | 5.29 | 82.75 | 56.3 | 0 | 11.5 | 0 | 32.3 | 64.6 | 9.8 | 19.6 | 1.8 | 9 | 93.2 | 487 | 234 | 165 | 115 | 832.1 | 288 | 226 | 178 | [17 empty] | 379.09 | 0 | 0 | 5.135 | 0 | 0 | 55.615 | 259.915 | 0 | 0 | 0.975 | 6.21 | 1.92 | 0.96 | 7.36 | 717.18
130 | LC | R 346 | LC | H2b | CONFORT D'ÉTÉ | Confort d'été | Bbio RT12 base 40 | [0 ; 400m] | Béton |  | Béton + 14cm PSE (R=4,7) | Béton + 14cm PSE (R=4,7) | Béton + 8cm PUR (R=3,6) | Béton + 24cm PUR (R=11) |  |  |  |  | 15cm PSE (R=4,3) + béton + 12cm PUR (R=5,5) | 15cm PSE (R=4,3) + béton + 12cm PUR (R=5,5) | Plancher inter : traité à 90% Balcon : traité à 50% | 1.3 |  |  | 0,42 / 0,5 | 0,03 / 0 | Uc = 1,1 | Volet roulant | Gestion manuelle | 0.8 |  |  |  |  | Sf hygro b |  |  | Classe A | Gaz indiv |  |  | Radiateur (70/50) | VT = 0,4 | Gaz indiv |  |  | 50% mélangeurs 50% mitigeurs | - | - | - | - | - | - | - | - |  | - |  | 2 asc 630 kg | Non | [22 empty] | 77.3 | 77.3 | 0 | 27.6 |  | 0 | 1.1 | 0 | 0 | 5.3 | 23 |  | 0 | 0.3 | 1.8 | 0.6 | 0.3 | 2.3 | 0 | 0 | 28.7 | 5.3 | 23.2 | 1.8 | 0.6 | 0.3 | 2.3 | 62.2 | 30.13 | 12.19 | 23.69 | 4.14 | 1.38 | 0.69 | 5.29 | 77.51 | 50.6 | 0 | 11.7 | 0 | 26.2 | 52.4 | 11.2 | 22.4 | 1.8 | 9 | 83.8 | 480.1 | 240 | 163 | 112 | 838.3 | 289 | 227 | 180 | [17 empty] | 313.26 | 0 | 0 | 4.345 | 0 | 0 | 60.155 | 261.05 | 0 | 0 | 0.975 | 6.21 | 1.92 | 0.96 | 7.36 | 656.235
131 | LC | R 346 | LC | H2b | CONFORT D'ÉTÉ | Confort d'été | Inertie ITE | [0 ; 400m] | Béton |  | Béton + 10cm PSE (R=3,4) | Béton + 10cm PSE (R=3,4) | Béton + 8cm PUR (R=3,6) | Béton + 14cm PUR (R=6,4) |  |  |  |  | 10cm flocage (R=2,4) + béton + 8cm PUR (R=3,6) | 10cm flocage (R=2,4) + béton + 8cm PUR (R=3,6) | Plancher inter : traité à 90% Balcon : non traité | 1.4 |  |  | 0,4 / 0,5 | 0,03 / 0 | Uc = 2 | Volet roulant | Gestion manuelle | 1 |  |  |  |  | Sf hygro b |  |  | Par défaut | Gaz indiv |  |  | Radiateur (70/50) | VT = 0,4 | Gaz indiv |  |  | mélangeurs | - | - | - | - | - | - | - | - |  | - |  | 2 asc 630 kg | Non | [22 empty] | 88.3 | 88.3 | 0 | 39.9 |  | 0 | 1.6 | 0 | 0 | 3.9 | 23.4 |  | 0 | 0.2 | 1.8 | 0.6 | 0.4 | 2.3 | 0 | 0 | 41.5 | 3.9 | 23.6 | 1.8 | 0.6 | 0.4 | 2.3 | 74.1 | 43.58 | 8.97 | 23.86 | 4.14 | 1.38 | 0.92 | 5.29 | 88.14 | 63.3 | 0 | 10.8 | 0 | 38.4 | 76.8 | 7.1 | 14.2 | 1.8 | 9 | 100 | 368.1 | 207 | 144 | 90 | 646.5 | 237 | 186 | 153 | [17 empty] | 452.865 | 0 | 0 | 6.32 | 0 | 0 | 44.265 | 265.59 | 0 | 0 | 0.65 | 6.21 | 1.92 | 1.28 | 7.36 | 786.46
132 | LC | R 346 | LC | H2b | CONFORT D'ÉTÉ | Confort d'été | Inertie bois (CLT) | [0 ; 400m] | Béton |  | Béton + 10cm PSE (R=3,4) | Béton + 10cm PSE (R=3,4) | Béton + 8cm PUR (R=3,6) | Béton + 14cm PUR (R=6,4) |  |  |  |  | 10cm flocage (R=2,4) + béton + 8cm PUR (R=3,6) | 10cm flocage (R=2,4) + béton + 8cm PUR (R=3,6) | Plancher inter : traité à 90% Balcon : non traité | 1.4 |  |  | 0,4 / 0,5 | 0,03 / 0 | Uc = 2 | Volet roulant | Gestion manuelle | 1 |  |  |  |  | Sf hygro b |  |  | Par défaut | Gaz indiv |  |  | Radiateur (70/50) | VT = 0,4 | Gaz indiv |  |  | mélangeurs | - | - | - | - | - | - | - | - |  | - |  | 2 asc 630 kg | Non | [22 empty] | 92.7 | 92.7 | 0 | 40.9 |  | 0 | 1.6 | 0 | 0 | 5.4 | 23.3 |  | 0 | 0.2 | 1.8 | 0.6 | 0.4 | 2.3 | 0 | 0 | 42.5 | 5.4 | 23.6 | 1.8 | 0.6 | 0.4 | 2.3 | 76.6 | 44.58 | 12.42 | 23.76 | 4.14 | 1.38 | 0.92 | 5.29 | 92.49 | 64.2 | 0 | 12.3 | 0 | 38.9 | 77.8 | 11.1 | 22.2 | 1.8 | 9 | 109 | 864.8 | 292 | 226 | 166 | 1208.5 | 402 | 295 | 217 | [17 empty] | 464.215 | 0 | 0 | 6.32 | 0 | 0 | 61.29 | 264.455 | 0 | 0 | 0.65 | 6.21 | 1.92 | 1.28 | 7.36 | 813.7
133 | LC | R 346 | LC | H2b | CONFORT D'ÉTÉ | Confort d'été | Diminution surf. Fenêtres | [0 ; 400m] | Béton |  | Béton + 10cm PSE (R=3,4) | Béton + 10cm PSE (R=3,4) | Béton + 8cm PUR (R=3,6) | Béton + 14cm PUR (R=6,4) |  |  |  |  | 10cm flocage (R=2,4) + béton + 8cm PUR (R=3,6) | 10cm flocage (R=2,4) + béton + 8cm PUR (R=3,6) | Plancher inter : traité à 90% Balcon : non traité | 1.4 |  |  | 0,4 / 0,5 | 0,03 / 0 | Uc = 2 | Volet roulant | Gestion manuelle | 1 |  |  |  |  | Sf hygro b |  |  | Par défaut | Gaz indiv |  |  | Radiateur (70/50) | VT = 0,4 | Gaz indiv |  |  | mélangeurs | - | - | - | - | - | - | - | - |  | - |  | 2 asc 630 kg | Non | [22 empty] | 86.7 | 86.7 | 0 | 39.1 |  | 0 | 1.5 | 0 | 0 | 3.5 | 23.3 |  | 0 | 0.2 | 2 | 0.6 | 0.4 | 2.3 | 0 | 0 | 40.6 | 3.5 | 23.6 | 2 | 0.6 | 0.4 | 2.3 | 73 | 42.55 | 8.05 | 23.76 | 4.6 | 1.38 | 0.92 | 5.29 | 86.55 | 62.4 | 0 | 10.5 | 0 | 37.4 | 74.8 | 5.8 | 11.6 | 2 | 10 | 96.4 | 487.6 | 229 | 164 | 115 | 905.6 | 288 | 225 | 185 | [17 empty] | 443.785 | 0 | 0 | 5.925 | 0 | 0 | 39.725 | 264.455 | 0 | 0 | 0.65 | 6.9 | 1.92 | 1.28 | 7.36 | 772
134 | LC | R 346 | LC | H2b | CONFORT D'ÉTÉ | Confort d'été | vitrage à contrôle solaire | [0 ; 400m] | Béton |  | Béton + 10cm PSE (R=3,4) | Béton + 10cm PSE (R=3,4) | Béton + 8cm PUR (R=3,6) | Béton + 14cm PUR (R=6,4) |  |  |  |  | 10cm flocage (R=2,4) + béton + 8cm PUR (R=3,6) | 10cm flocage (R=2,4) + béton + 8cm PUR (R=3,6) | Plancher inter : traité à 90% Balcon : non traité | 1.4 |  |  | 0,23 / 0,45 | 0,03 / 0 | Uc = 2 | Volet roulant | Gestion manuelle | 1 |  |  |  |  | Sf hygro b |  |  | Par défaut | Gaz indiv |  |  | Radiateur (70/50) | VT = 0,4 | Gaz indiv |  |  | mélangeurs | - | - | - | - | - | - | - | - |  | - |  | 2 asc 630 kg | Non | [22 empty] | 91.1 | 91.1 | 0 | 44.3 |  | 0 | 1.8 | 0 | 0 | 2.9 | 23.3 |  | 0 | 0.2 | 1.9 | 0.6 | 0.4 | 2.3 | 0 | 0 | 46.1 | 2.9 | 23.6 | 1.9 | 0.6 | 0.4 | 2.3 | 77.8 | 48.44 | 6.67 | 23.76 | 4.37 | 1.38 | 0.92 | 5.29 | 90.83 | 67.6 | 0 | 10.1 | 0 | 43 | 86 | 4.1 | 8.2 | 1.9 | 9.5 | 103.7 | 422.7 | 206 | 149 | 106 | 733.1 | 247 | 199 | 166 | [17 empty] | 502.805 | 0 | 0 | 7.11 | 0 | 0 | 32.915 | 264.455 | 0 | 0 | 0.65 | 6.555 | 1.92 | 1.28 | 7.36 | 825.05
135 | LC | R 346 | LC | H2b | CONFORT D'ÉTÉ | Confort d'été | BR2-BR3 | [0 ; 400m] | Béton |  | Béton + 10cm PSE (R=3,4) | Béton + 10cm PSE (R=3,4) | Béton + 8cm PUR (R=3,6) | Béton + 14cm PUR (R=6,4) |  |  |  |  | 10cm flocage (R=2,4) + béton + 8cm PUR (R=3,6) | 10cm flocage (R=2,4) + béton + 8cm PUR (R=3,6) | Plancher inter : traité à 90% Balcon : non traité | 1.4 |  |  | 0,4 / 0,5 | 0,03 / 0 | Uc = 2 | Volet roulant | Gestion manuelle | 1 |  |  |  |  | Sf hygro b |  |  | Par défaut | Gaz indiv |  |  | Radiateur (70/50) | VT = 0,4 | Gaz indiv |  |  | mélangeurs | - | - | - | - | - | - | - | - |  | - |  | 2 asc 630 kg | Non | [22 empty] | 90.2 | 90.2 | 0 | 40.1 |  | 0 | 1.6 | 0 | 0 | 4.6 | 23.3 |  | 0 | 0.2 | 1.8 | 0.6 | 0.4 | 2.3 | 0 | 0 | 41.7 | 4.6 | 23.6 | 1.8 | 0.6 | 0.4 | 2.3 | 75 | 43.78 | 10.58 | 23.76 | 4.14 | 1.38 | 0.92 | 5.29 | 89.85 | 63.4 | 0 | 11.5 | 0 | 38.4 | 76.8 | 8.6 | 17.2 | 1.8 | 9 | 103 | 584.4 | 248 | 195 | 132 | 1036.6 | 349 | 251 | 197 | [17 empty] | 455.135 | 0 | 0 | 6.32 | 0 | 0 | 52.21 | 264.455 | 0 | 0 | 0.65 | 6.21 | 1.92 | 1.28 | 7.36 | 795.54
136 | LC | R 346 | LC | H2b | CONFORT D'ÉTÉ | Confort d'été | Occultations perméables (persiennes, 50%) | [0 ; 400m] | Béton |  | Béton + 10cm PSE (R=3,4) | Béton + 10cm PSE (R=3,4) | Béton + 8cm PUR (R=3,6) | Béton + 14cm PUR (R=6,4) |  |  |  |  | 10cm flocage (R=2,4) + béton + 8cm PUR (R=3,6) | 10cm flocage (R=2,4) + béton + 8cm PUR (R=3,6) | Plancher inter : traité à 90% Balcon : non traité | 1.4 |  |  | 0,4 / 0,5 | 0,03 / 0 | Uc = 2 | Persiennes | Gestion manuelle | 1 |  |  |  |  | Sf hygro b |  |  | Par défaut | Gaz indiv |  |  | Radiateur (70/50) | VT = 0,4 | Gaz indiv |  |  | mélangeurs | - | - | - | - | - | - | - | - |  | - |  | 2 asc 630 kg | Non | [22 empty] | 89.8 | 89.8 | 0 | 40.1 |  | 0 | 1.6 | 0 | 0 | 4.5 | 23.3 |  | 0 | 0.2 | 1.8 | 0.6 | 0.4 | 2.3 | 0 | 0 | 41.7 | 4.5 | 23.6 | 1.8 | 0.6 | 0.4 | 2.3 | 74.9 | 43.78 | 10.35 | 23.76 | 4.14 | 1.38 | 0.92 | 5.29 | 89.62 | 63.4 | 0 | 11.4 | 0 | 38.4 | 76.8 | 8.1 | 16.2 | 1.8 | 9 | 102 | 418.7 | 222 | 155 | 96 | 610.2 | 242 | 190 | 145 | [17 empty] | 455.135 | 0 | 0 | 6.32 | 0 | 0 | 51.075 | 264.455 | 0 | 0 | 0.65 | 6.21 | 1.92 | 1.28 | 7.36 | 794.405
137 | LC | R 346 | LC | H2b | CONFORT D'ÉTÉ | Confort d'été | Occultations perméables (100%) | [0 ; 400m] | Béton |  | Béton + 10cm PSE (R=3,4) | Béton + 10cm PSE (R=3,4) | Béton + 8cm PUR (R=3,6) | Béton + 14cm PUR (R=6,4) |  |  |  |  | 10cm flocage (R=2,4) + béton + 8cm PUR (R=3,6) | 10cm flocage (R=2,4) + béton + 8cm PUR (R=3,6) | Plancher inter : traité à 90% Balcon : non traité | 1.4 |  |  | 0,4 / 0,5 | 0,03 / 0 | Uc = 2 | Occultations pérméables | Gestion manuelle | 1 |  |  |  |  | Sf hygro b |  |  | Par défaut | Gaz indiv |  |  | Radiateur (70/50) | VT = 0,4 | Gaz indiv |  |  | mélangeurs | - | - | - | - | - | - | - | - |  | - |  | 2 asc 630 kg | Non | [22 empty] | 89.8 | 89.8 | 0 | 40.1 |  | 0 | 1.6 | 0 | 0 | 4.5 | 23.3 |  | 0 | 0.2 | 1.8 | 0.6 | 0.4 | 2.3 | 0 | 0 | 41.7 | 4.5 | 23.6 | 1.8 | 0.6 | 0.4 | 2.3 | 74.9 | 43.78 | 10.35 | 23.76 | 4.14 | 1.38 | 0.92 | 5.29 | 89.62 | 63.4 | 0 | 11.4 | 0 | 38.4 | 76.8 | 8.4 | 16.8 | 1.8 | 9 | 102.6 | 407.3 | 216 | 153 | 94 | 589.6 | 239 | 188 | 143 | [17 empty] | 455.135 | 0 | 0 | 6.32 | 0 | 0 | 51.075 | 264.455 | 0 | 0 | 0.65 | 6.21 | 1.92 | 1.28 | 7.36 | 794.405
138 | LC | R 346 | LC | H2b | CONFORT D'ÉTÉ | Confort d'été | Occultations manuelles motorisées | [0 ; 400m] | Béton |  | Béton + 10cm PSE (R=3,4) | Béton + 10cm PSE (R=3,4) | Béton + 8cm PUR (R=3,6) | Béton + 14cm PUR (R=6,4) |  |  |  |  | 10cm flocage (R=2,4) + béton + 8cm PUR (R=3,6) | 10cm flocage (R=2,4) + béton + 8cm PUR (R=3,6) | Plancher inter : traité à 90% Balcon : non traité | 1.4 |  |  | 0,4 / 0,5 | 0,03 / 0 | Uc = 2 | Volet roulant | Gestion manuelle | 1 |  |  |  |  | Sf hygro b |  |  | Par défaut | Gaz indiv |  |  | Radiateur (70/50) | VT = 0,4 | Gaz indiv |  |  | mélangeurs | - | - | - | - | - | - | - | - |  | - |  | 2 asc 630 kg | Non | [22 empty] | 88.2 | 88.2 | 0 | 38.9 |  | 0 | 1.5 | 0 | 0 | 4.4 | 23.4 |  | 0 | 0.2 | 1.8 | 0.6 | 0.4 | 2.3 | 0 | 0 | 40.5 | 4.4 | 23.6 | 1.8 | 0.6 | 0.4 | 2.3 | 73.6 | 42.35 | 10.12 | 23.86 | 4.14 | 1.38 | 0.92 | 5.29 | 88.06 | 62.3 | 0 | 11.2 | 0 | 37.3 | 74.6 | 7.7 | 15.4 | 1.8 | 9 | 99 | 448.7 | 218 | 155 | 107 | 804.3 | 279 | 217 | 174 | [17 empty] | 441.515 | 0 | 0 | 5.925 | 0 | 0 | 49.94 | 265.59 | 0 | 0 | 0.65 | 6.21 | 1.92 | 1.28 | 7.36 | 780.39
139 | LC | R 346 | LC | H2b | CONFORT D'ÉTÉ | Confort d'été | VR automatique | [0 ; 400m] | Béton |  | Béton + 10cm PSE (R=3,4) | Béton + 10cm PSE (R=3,4) | Béton + 8cm PUR (R=3,6) | Béton + 14cm PUR (R=6,4) |  |  |  |  | 10cm flocage (R=2,4) + béton + 8cm PUR (R=3,6) | 10cm flocage (R=2,4) + béton + 8cm PUR (R=3,6) | Plancher inter : traité à 90% Balcon : non traité | 1.4 |  |  | 0,4 / 0,5 | 0,03 / 0 | Uc = 2 | Volet roulant | Gestion automatique | 1 |  |  |  |  | Sf hygro b |  |  | Par défaut | Gaz indiv |  |  | Radiateur (70/50) | VT = 0,4 | Gaz indiv |  |  | mélangeurs | - | - | - | - | - | - | - | - |  | - |  | 2 asc 630 kg | Non | [22 empty] | 0 | 0 | 0 | 0 |  | 0 | 0 | 0 | 0 | 0 | 0 |  | 0 | 0 | 0 | 0 | 0 | 0 | 0 | 0 | 0 | 0 | 0 | 0 | 0 | 0 | 0 | 0 | 0 | 0 | 0 | 0 | 0 | 0 | 0 | 0 | 0 | 0 | 0 | 0 | 0 | 0 | 0 | 0 | 0 | 0 | 0 | 0 | 0 | 0 | 0 | 0 | 0 | 0 | 0 | [17 empty] | 0 | 0 | 0 | 0 | 0 | 0 | 0 | 0 | 0 | 0 | 0 | 0 | 0 | 0 | 0 | 0
140 | LC | R 379 | LC | H2b | CONFORT D'ÉTÉ | Confort d'été | Occ. automatiques - matrice IGNES | [0 ; 400m] | Béton |  | Béton + 10cm PSE (R=3,4) | Béton + 10cm PSE (R=3,4) | Béton + 8cm PUR (R=3,6) | Béton + 14cm PUR (R=6,4) |  |  |  |  | 10cm flocage (R=2,4) + béton + 8cm PUR (R=3,6) | 10cm flocage (R=2,4) + béton + 8cm PUR (R=3,6) | Plancher inter : traité à 90% Balcon : non traité | 1.4 |  |  | 0,4 / 0,5 | 0,03 / 0 | Uc = 2 | Volet roulant | Gestion automatique | 1 |  |  |  |  | Sf hygro b |  |  | Par défaut | Gaz indiv |  |  | Radiateur (70/50) | VT = 0,4 | Gaz indiv |  |  | mélangeurs | - | - | - | - | - | - | - | - |  | - |  | 2 asc 630 kg | Non | [22 empty] | 83.8 | 83.8 |  | 37 |  |  | 1.4 |  |  | 3.4 | 23.4 |  |  | 0.3 | 1.9 | 0.6 | 0.3 | 2.3 |  |  | 38.4 | 3.4 | 23.7 | 1.9 | 0.6 | 0.3 | 2.3 | 70.6 | 40.22 | 7.82 | 24.09 | 4.37 | 1.38 | 0.69 | 5.29 | 83.8 | 60.4 | 0 | 10.2 | 0 | 35.3 | 70.6 | 2.5 | 5 | 1.9 | 9.5 | 85 | 377.6 | 202 | 144 | 90 | 605.4 | 234 | 181 | 146 | [17 empty] | 419.95 |  |  | 5.53 |  |  | 10.88 | 265.59 |  |  | 0.975 | 6.555 | 1.92 | 0.96 | 7.36 | 719.72
141 | LC | R 346 | LC | H2b | CONFORT D'ÉTÉ | Confort d'été | 100% traversant | [0 ; 400m] | Béton |  | Béton + 10cm PSE (R=3,4) | Béton + 10cm PSE (R=3,4) | Béton + 8cm PUR (R=3,6) | Béton + 14cm PUR (R=6,4) |  |  |  |  | 10cm flocage (R=2,4) + béton + 8cm PUR (R=3,6) | 10cm flocage (R=2,4) + béton + 8cm PUR (R=3,6) | Plancher inter : traité à 90% Balcon : non traité | 1.4 |  |  | 0,4 / 0,5 | 0,03 / 0 | Uc = 2 | Volet roulant | Gestion manuelle | 1 |  |  |  |  | Sf hygro b |  |  | Par défaut | Gaz indiv |  |  | Radiateur (70/50) | VT = 0,4 | Gaz indiv |  |  | mélangeurs | - | - | - | - | - | - | - | - |  | - |  | 2 asc 630 kg | Non | [22 empty] | 89.9 | 89.9 | 0 | 40.1 |  | 0 | 1.6 | 0 | 0 | 4.5 | 23.3 |  | 0 | 0.2 | 1.8 | 0.6 | 0.4 | 2.3 | 0 | 0 | 41.7 | 4.5 | 23.6 | 1.8 | 0.6 | 0.4 | 2.3 | 74.9 | 43.78 | 10.35 | 23.76 | 4.14 | 1.38 | 0.92 | 5.29 | 89.62 | 63.4 | 0 | 11.4 | 0 | 38.4 | 76.8 | 8.4 | 16.8 | 1.8 | 9 | 102.6 | 491.2 | 236 | 168 | 117 | 586.2 | 238 | 187 | 143 | [17 empty] | 455.135 | 0 | 0 | 6.32 | 0 | 0 | 51.075 | 264.455 | 0 | 0 | 0.65 | 6.21 | 1.92 | 1.28 | 7.36 | 794.405
142 | LC | R 346 | LC | H2b | CONFORT D'ÉTÉ | Confort d'été | SF auto | [0 ; 400m] | Béton |  | Béton + 10cm PSE (R=3,4) | Béton + 10cm PSE (R=3,4) | Béton + 8cm PUR (R=3,6) | Béton + 14cm PUR (R=6,4) |  |  |  |  | 10cm flocage (R=2,4) + béton + 8cm PUR (R=3,6) | 10cm flocage (R=2,4) + béton + 8cm PUR (R=3,6) | Plancher inter : traité à 90% Balcon : non traité | 1.4 |  |  | 0,4 / 0,5 | 0,03 / 0 | Uc = 2 | Volet roulant | Gestion manuelle | 1 |  |  |  |  | Sf auto |  |  | Par défaut | Gaz indiv |  |  | Radiateur (70/50) | VT = 0,4 | Gaz indiv |  |  | mélangeurs | - | - | - | - | - | - | - | - |  | - |  | 2 asc 630 kg | Non | [22 empty] | 107.5 | 107.5 | 0.01 | 55.2 |  | 0 | 2.9 | 0 | 0 | 4.1 | 23.2 |  | 0 | 0.2 | 1.8 | 0.7 | 0.5 | 2.3 | 0 | 0 | 58.2 | 4.1 | 23.5 | 1.8 | 0.7 | 0.5 | 2.3 | 91.1 | 61.87 | 9.43 | 23.66 | 4.14 | 1.61 | 1.15 | 5.29 | 107.15 | 78.4 | 0 | 12.5 | 0 | 38.4 | 76.8 | 8.5 | 17 | 1.8 | 9 | 102.8 | 512.1 | 241 | 166 | 121 | 817.7 | 275 | 217 | 176 | [17 empty] | 626.52 | 0 | 0 | 11.455 | 0 | 0 | 46.535 | 263.32 | 0 | 0 | 0.65 | 6.21 | 2.24 | 1.6 | 7.36 | 965.89
143 | LC | R 346 | LC | H2b | CONFORT D'ÉTÉ | Confort d'été | Brasseur salon | [0 ; 400m] | Béton |  | Béton + 10cm PSE (R=3,4) | Béton + 10cm PSE (R=3,4) | Béton + 8cm PUR (R=3,6) | Béton + 14cm PUR (R=6,4) |  |  |  |  | 10cm flocage (R=2,4) + béton + 8cm PUR (R=3,6) | 10cm flocage (R=2,4) + béton + 8cm PUR (R=3,6) | Plancher inter : traité à 90% Balcon : non traité | 1.4 |  |  | 0,4 / 0,5 | 0,03 / 0 | Uc = 2 | Volet roulant | Gestion manuelle | 1 |  |  |  |  | Sf hygro b |  |  | Par défaut | Gaz indiv |  |  | Radiateur (70/50) | VT = 0,4 | Gaz indiv |  |  | mélangeurs | - | - | - | - | - | - | - | - |  | - | 1 brasseur par log | 2 asc 630 kg | Non | [22 empty] | 89.9 | 89.9 | 0 | 40.1 |  | 0 | 1.6 | 0 | 0 | 4.5 | 23.3 |  | 0 | 0.2 | 1.8 | 0.6 | 0.4 | 2.3 | 0 | 0 | 41.7 | 4.5 | 23.6 | 1.8 | 0.6 | 0.4 | 2.3 | 74.9 | 43.78 | 10.35 | 23.76 | 4.14 | 1.38 | 0.92 | 5.29 | 89.62 | 63.4 | 0 | 11.4 | 0 | 38.4 | 76.8 | 8.4 | 16.8 | 1.8 | 9 | 102.6 | 429.2 | 216 | 155 | 100 | 714.6 | 270 | 210 | 159 | [17 empty] | 455.135 | 0 | 0 | 6.32 | 0 | 0 | 51.075 | 264.455 | 0 | 0 | 0.65 | 6.21 | 1.92 | 1.28 | 7.36 | 794.405
144 | LC | R 346 | LC | H2b | CONFORT D'ÉTÉ | Confort d'été | Brasseurs salon + chambres | [0 ; 400m] | Béton |  | Béton + 10cm PSE (R=3,4) | Béton + 10cm PSE (R=3,4) | Béton + 8cm PUR (R=3,6) | Béton + 14cm PUR (R=6,4) |  |  |  |  | 10cm flocage (R=2,4) + béton + 8cm PUR (R=3,6) | 10cm flocage (R=2,4) + béton + 8cm PUR (R=3,6) | Plancher inter : traité à 90% Balcon : non traité | 1.4 |  |  | 0,4 / 0,5 | 0,03 / 0 | Uc = 2 | Volet roulant | Gestion manuelle | 1 |  |  |  |  | Sf hygro b |  |  | Par défaut | Gaz indiv |  |  | Radiateur (70/50) | VT = 0,4 | Gaz indiv |  |  | mélangeurs | - | - | - | - | - | - | - | - |  | - | Brasseur dans salon + chambres | 2 asc 630 kg | Non | [22 empty] | 89.9 | 89.9 | 0 | 40.1 |  | 0 | 1.6 | 0 | 0 | 4.5 | 23.3 |  | 0 | 0.2 | 1.8 | 0.6 | 0.4 | 2.3 | 0 | 0 | 41.7 | 4.5 | 23.6 | 1.8 | 0.6 | 0.4 | 2.3 | 74.9 | 43.78 | 10.35 | 23.76 | 4.14 | 1.38 | 0.92 | 5.29 | 89.62 | 63.4 | 0 | 11.4 | 0 | 38.4 | 76.8 | 8.4 | 16.8 | 1.8 | 9 | 102.6 | 356.7 | 183 | 125 | 81 | 616.5 | 253 | 194 | 135 | [17 empty] | 455.135 | 0 | 0 | 6.32 | 0 | 0 | 51.075 | 264.455 | 0 | 0 | 0.65 | 6.21 | 1.92 | 1.28 | 7.36 | 794.405
145 | LC | R 346 | LC | H2b | CONFORT D'ÉTÉ | Confort d'été | Permeabilité = 0,6 | [0 ; 400m] | Béton |  | Béton + 10cm PSE (R=3,4) | Béton + 10cm PSE (R=3,4) | Béton + 8cm PUR (R=3,6) | Béton + 14cm PUR (R=6,4) |  |  |  |  | 10cm flocage (R=2,4) + béton + 8cm PUR (R=3,6) | 10cm flocage (R=2,4) + béton + 8cm PUR (R=3,6) | Plancher inter : traité à 90% Balcon : non traité | 1.4 |  |  | 0,4 / 0,5 | 0,03 / 0 | Uc = 2 | Volet roulant | Gestion manuelle | 0.6 |  |  |  |  | Sf hygro b |  |  | Par défaut | Gaz indiv |  |  | Radiateur (70/50) | VT = 0,4 | Gaz indiv |  |  | mélangeurs | - | - | - | - | - | - | - | - |  | - |  | 2 asc 630 kg | Non | [22 empty] | 85.7 | 85.7 | 0 | 36.2 |  | 0 | 1.4 | 0 | 0 | 4.6 | 23.4 |  | 0 | 0.3 | 1.8 | 0.6 | 0.3 | 2.3 | 0 | 0 | 37.6 | 4.6 | 23.6 | 1.8 | 0.6 | 0.3 | 2.3 | 70.8 | 39.42 | 10.58 | 24.09 | 4.14 | 1.38 | 0.69 | 5.29 | 85.59 | 59.6 | 0 | 11.3 | 0 | 34.1 | 68.2 | 8.9 | 17.8 | 1.8 | 9 | 95 | 488.9 | 237 | 168 | 116 | 817.6 | 281 | 220 | 175 | [17 empty] | 410.87 | 0 | 0 | 5.53 | 0 | 0 | 52.21 | 265.59 | 0 | 0 | 0.975 | 6.21 | 1.92 | 0.96 | 7.36 | 751.625
146 | LC | R 346 | LC | H2b | CONFORT D'ÉTÉ | Confort d'été | Orientation Est-Ouest | [0 ; 400m] | Béton |  | Béton + 10cm PSE (R=3,4) | Béton + 10cm PSE (R=3,4) | Béton + 8cm PUR (R=3,6) | Béton + 14cm PUR (R=6,4) |  |  |  |  | 10cm flocage (R=2,4) + béton + 8cm PUR (R=3,6) | 10cm flocage (R=2,4) + béton + 8cm PUR (R=3,6) | Plancher inter : traité à 90% Balcon : non traité | 1.4 |  |  | 0,4 / 0,5 | 0,03 / 0 | Uc = 2 | Volet roulant | Gestion manuelle | 1 |  |  |  |  | Sf hygro b |  |  | Par défaut | Gaz indiv |  |  | Radiateur (70/50) | VT = 0,4 | Gaz indiv |  |  | mélangeurs | - | - | - | - | - | - | - | - |  | - |  | 2 asc 630 kg | Non | [22 empty] | 91.2 | 91.2 | 0 | 40.8 |  | 0 | 1.6 | 0 | 0 | 4.7 | 23.3 |  | 0 | 0.2 | 1.8 | 0.6 | 0.4 | 2.3 | 0 | 0 | 42.5 | 4.7 | 23.6 | 1.8 | 0.6 | 0.4 | 2.3 | 75.9 | 44.48 | 10.81 | 23.76 | 4.14 | 1.38 | 0.92 | 5.29 | 90.78 | 64.1 | 0 | 11.6 | 0 | 39.3 | 78.6 | 9.3 | 18.6 | 1.8 | 9 | 106.2 | 549.9 | 244 | 182 | 126 | 818.3 | 276 | 223 | 175 | [17 empty] | 463.08 | 0 | 0 | 6.32 | 0 | 0 | 53.345 | 264.455 | 0 | 0 | 0.65 | 6.21 | 1.92 | 1.28 | 7.36 | 804.62
147 | LC | R 346 | LC | H2b | CONFORT D'ÉTÉ | Confort d'été | Facteur solaire (Sw=0,42) | [0 ; 400m] | Béton |  | Béton + 10cm PSE (R=3,4) | Béton + 10cm PSE (R=3,4) | Béton + 8cm PUR (R=3,6) | Béton + 14cm PUR (R=6,4) |  |  |  |  | 10cm flocage (R=2,4) + béton + 8cm PUR (R=3,6) | 10cm flocage (R=2,4) + béton + 8cm PUR (R=3,6) | Plancher inter : traité à 90% Balcon : non traité | 1.4 |  |  | 0,42 / 0,5 | 0,03 / 0 | Uc = 2 | Volet roulant | Gestion manuelle | 1 |  |  |  |  | Sf hygro b |  |  | Par défaut | Gaz indiv |  |  | Radiateur (70/50) | VT = 0,4 | Gaz indiv |  |  | mélangeurs | - | - | - | - | - | - | - | - |  | - |  | 2 asc 630 kg | Non | [22 empty] | 89.5 | 89.5 | 0 | 39.5 |  | 0 | 1.6 | 0 | 0 | 4.7 | 23.4 |  | 0 | 0.2 | 1.8 | 0.6 | 0.4 | 2.3 | 0 | 0 | 41 | 4.7 | 23.6 | 1.8 | 0.6 | 0.4 | 2.3 | 74.4 | 43.18 | 10.81 | 23.86 | 4.14 | 1.38 | 0.92 | 5.29 | 89.58 | 62.9 | 0 | 11.6 | 0 | 37.9 | 75.8 | 8.9 | 17.8 | 1.8 | 9 | 102.6 | 497.8 | 239 | 167 | 118 | 827.9 | 283 | 223 | 177 | [17 empty] | 448.325 | 0 | 0 | 6.32 | 0 | 0 | 53.345 | 265.59 | 0 | 0 | 0.65 | 6.21 | 1.92 | 1.28 | 7.36 | 791
148 | LC | R 346 | LC | H2b | CONFORT D'ÉTÉ | Confort d'été | Retrait des masques (balcons) | [0 ; 400m] | Béton |  | Béton + 10cm PSE (R=3,4) | Béton + 10cm PSE (R=3,4) | Béton + 8cm PUR (R=3,6) | Béton + 14cm PUR (R=6,4) |  |  |  |  | 10cm flocage (R=2,4) + béton + 8cm PUR (R=3,6) | 10cm flocage (R=2,4) + béton + 8cm PUR (R=3,6) | Plancher inter : traité à 90% Balcon : non traité | 1.4 |  |  | 0,4 / 0,5 | 0,03 / 0 | Uc = 2 | Volet roulant | Gestion manuelle | 1 |  |  |  |  | Sf hygro b |  |  | Par défaut | Gaz indiv |  |  | Radiateur (70/50) | VT = 0,4 | Gaz indiv |  |  | mélangeurs | - | - | - | - | - | - | - | - |  | - |  | 2 asc 630 kg | Non | [22 empty] | 88.9 | 88.9 | 0 | 37.5 |  | 0 | 1.5 | 0 | 0 | 5.4 | 23.4 |  | 0 | 0.2 | 1.7 | 0.6 | 0.4 | 2.3 | 0 | 0 | 39 | 5.4 | 23.6 | 1.7 | 0.6 | 0.4 | 2.3 | 73 | 40.95 | 12.42 | 23.86 | 3.91 | 1.38 | 0.92 | 5.29 | 88.73 | 60.9 | 0 | 12.1 | 0 | 35.7 | 71.4 | 11.7 | 23.4 | 1.8 | 9 | 103.8 | 559.2 | 256 | 180 | 132 | 857.7 | 292 | 231 | 180 | [17 empty] | 425.625 | 0 | 0 | 5.925 | 0 | 0 | 61.29 | 265.59 | 0 | 0 | 0.65 | 5.865 | 1.92 | 1.28 | 7.36 | 775.505
149 | LC | R 346 | LC | H2b | CONFORT D'ÉTÉ | Confort d'été | Milieu urbain très dense (masques) | [0 ; 400m] | Béton |  | Béton + 10cm PSE (R=3,4) | Béton + 10cm PSE (R=3,4) | Béton + 8cm PUR (R=3,6) | Béton + 14cm PUR (R=6,4) |  |  |  |  | 10cm flocage (R=2,4) + béton + 8cm PUR (R=3,6) | 10cm flocage (R=2,4) + béton + 8cm PUR (R=3,6) | Plancher inter : traité à 90% Balcon : non traité | 1.4 |  |  | 0,4 / 0,5 | 0,03 / 0 | Uc = 2 | Volet roulant | Gestion manuelle | 1 |  |  |  |  | Sf hygro b |  |  | Par défaut | Gaz indiv |  |  | Radiateur (70/50) | VT = 0,4 | Gaz indiv |  |  | mélangeurs | - | - | - | - | - | - | - | - |  | - |  | 2 asc 630 kg | Non | [22 empty] | 92.2 | 92.2 | 0 | 43.3 |  | 0 | 1.8 | 0 | 0 | 3.9 | 23.3 |  | 0 | 0.2 | 1.8 | 0.6 | 0.4 | 2.3 | 0 | 0 | 45.1 | 3.9 | 23.6 | 1.8 | 0.6 | 0.4 | 2.3 | 77.7 | 47.44 | 8.97 | 23.76 | 4.14 | 1.38 | 0.92 | 5.29 | 91.9 | 66.6 | 0 | 11 | 0 | 42 | 84 | 5.8 | 11.6 | 1.8 | 9 | 104.6 | 445.8 | 218 | 155 | 108 | 762.3 | 268 | 207 | 170 | [17 empty] | 491.455 | 0 | 0 | 7.11 | 0 | 0 | 44.265 | 264.455 | 0 | 0 | 0.65 | 6.21 | 1.92 | 1.28 | 7.36 | 824.705
150 | LC | R 346 | LC | H2b | CONFORT D'ÉTÉ | Confort d'été | Bois | [0 ; 400m] | Bois |  | CLT + 12cm LDR (R=3,4) + 4,5cm LDV (R=1,4) | Béton + 10cm PSE (R=3,4) | CLT + 12cm PUR (R=5,5) + 10cm LDV (R=2,5) | CLT + 16cm PUR (R=7,3) + 10cm LDV (R=2,5) |  |  |  |  | 10cm flocage (R=2,4) + béton + 8cm PUR (R=3,6) | CLT + 15cm LDB (R=4,3) | Plancher inter : traité par ITE Balcon : non traité | 1.4 |  |  | 0,4 / 0,5 | 0,03 / 0 | Uc = 2 | Volet roulant | Gestion manuelle | 1 |  |  |  |  | Sf hygro b |  |  | Par défaut | Gaz indiv |  |  | Radiateur (70/50) | VT = 0,4 | Gaz indiv |  |  | mélangeurs | - | - | - | - | - | - | - | - |  | - |  | 2 asc 630 kg | Non | [22 empty] | 77.5 | 77.5 | 0 | 27.3 |  | 0 | 1.1 | 0 | 0 | 5.3 | 23.4 |  | 0 | 0.3 | 1.9 | 0.6 | 0.2 | 2.3 | 0 | 0 | 28.4 | 5.3 | 23.7 | 1.9 | 0.6 | 0.2 | 2.3 | 62.4 | 29.83 | 12.19 | 24.09 | 4.37 | 1.38 | 0.46 | 5.29 | 77.61 | 50.7 | 0 | 11.7 | 0 | 24.5 | 49 | 11.1 | 22.2 | 1.9 | 9.5 | 80.7 | 670.8 | 268 | 204 | 148 | 936.7 | 344 | 248 | 185 | [17 empty] | 309.855 | 0 | 0 | 4.345 | 0 | 0 | 60.155 | 265.59 | 0 | 0 | 0.975 | 6.555 | 1.92 | 0.64 | 7.36 | 657.395
151 | LC | R 346 | LC | H2b | CONFORT D'ÉTÉ | Confort d'été | Bois + persiennes + 1 brasseur | [0 ; 400m] | Bois |  | CLT + 12cm LDR (R=3,4) + 4,5cm LDV (R=1,4) | Béton + 10cm PSE (R=3,4) | CLT + 12cm PUR (R=5,5) + 10cm LDV (R=2,5) | CLT + 16cm PUR (R=7,3) + 10cm LDV (R=2,5) |  |  |  |  | 10cm flocage (R=2,4) + béton + 8cm PUR (R=3,6) | CLT + 15cm LDB (R=4,3) | Plancher inter : traité par ITE Balcon : non traité | 1.4 |  |  | 0,4 / 0,5 | 0,03 / 0 | Uc = 2 | Persiennes | Gestion manuelle | 1 |  |  |  |  | Sf hygro b |  |  | Par défaut | Gaz indiv |  |  | Radiateur (70/50) | VT = 0,4 | Gaz indiv |  |  | mélangeurs | - | - | - | - | - | - | - | - |  | - | 1 brasseur par log | 2 asc 630 kg | Non | [22 empty] | 77.1 | 77.1 | 0 | 27.3 |  | 0 | 1.1 | 0 | 0 | 5.1 | 23.4 |  | 0 | 0.3 | 1.9 | 0.6 | 0.2 | 2.3 | 0 | 0 | 28.4 | 5.1 | 23.7 | 1.9 | 0.6 | 0.2 | 2.3 | 62.2 | 29.83 | 11.73 | 24.09 | 4.37 | 1.38 | 0.46 | 5.29 | 77.15 | 50.7 | 0 | 11.5 | 0 | 24.5 | 49 | 11.1 | 22.2 | 1.9 | 9.5 | 80.7 | 562.9 | 245 | 180 | 127 | 652.7 | 276 | 194 | 135 | [17 empty] | 309.855 | 0 | 0 | 4.345 | 0 | 0 | 57.885 | 265.59 | 0 | 0 | 0.975 | 6.555 | 1.92 | 0.64 | 7.36 | 655.125
152 | LC | R 346 | LC | H2b | CONFORT D'ÉTÉ | Confort d'été | Bois + persiennes + 1 brasseur + chape/carrelage | [0 ; 400m] | Bois |  | CLT + 12cm LDR (R=3,4) + 4,5cm LDV (R=1,4) | Béton + 10cm PSE (R=3,4) | CLT + 12cm PUR (R=5,5) + 10cm LDV (R=2,5) | CLT + 16cm PUR (R=7,3) + 10cm LDV (R=2,5) |  |  |  |  | 10cm flocage (R=2,4) + béton + 8cm PUR (R=3,6) | CLT + 15cm LDB (R=4,3) | Plancher inter : traité par ITE Balcon : non traité | 1.4 |  |  | 0,4 / 0,5 | 0,03 / 0 | Uc = 2 | Persiennes | Gestion manuelle | 1 |  |  |  |  | Sf hygro b |  |  | Par défaut | Gaz indiv |  |  | Radiateur (70/50) | VT = 0,4 | Gaz indiv |  |  | mélangeurs | - | - | - | - | - | - | - | - |  | - | 1 brasseur par log | 2 asc 630 kg | Non | [22 empty] | 76.2 | 76.2 | 0 | 26.9 |  | 0 | 1.1 | 0 | 0 | 4.9 | 23.4 |  | 0 | 0.3 | 1.9 | 0.6 | 0.2 | 2.3 | 0 | 0 | 27.9 | 4.9 | 23.7 | 1.9 | 0.6 | 0.2 | 2.3 | 61.5 | 29.43 | 11.27 | 24.09 | 4.37 | 1.38 | 0.46 | 5.29 | 76.29 | 50.3 | 0 | 11.3 | 0 | 24.3 | 48.6 | 10.1 | 20.2 | 1.9 | 9.5 | 78.3 | 419.6 | 211 | 146 | 96 | 498 | 233 | 164 | 115 | [17 empty] | 305.315 | 0 | 0 | 4.345 | 0 | 0 | 55.615 | 265.59 | 0 | 0 | 0.975 | 6.555 | 1.92 | 0.64 | 7.36 | 648.315
153 | LC | R 346 | LC | H2b | CONFORT D'ÉTÉ | Confort d'été | Bois + persiennes + 3 brasseurs | [0 ; 400m] | Bois |  | CLT + 12cm LDR (R=3,4) + 4,5cm LDV (R=1,4) | Béton + 10cm PSE (R=3,4) | CLT + 12cm PUR (R=5,5) + 10cm LDV (R=2,5) | CLT + 16cm PUR (R=7,3) + 10cm LDV (R=2,5) |  |  |  |  | 10cm flocage (R=2,4) + béton + 8cm PUR (R=3,6) | CLT + 15cm LDB (R=4,3) | Plancher inter : traité par ITE Balcon : non traité | 1.4 |  |  | 0,4 / 0,5 | 0,03 / 0 | Uc = 2 | Persiennes | Gestion manuelle | 1 |  |  |  |  | Sf hygro b |  |  | Par défaut | Gaz indiv |  |  | Radiateur (70/50) | VT = 0,4 | Gaz indiv |  |  | mélangeurs | - | - | - | - | - | - | - | - |  | - | Brasseur dans salon + chambres | 2 asc 630 kg | Non | [22 empty] | 77.1 | 77.1 | 0 | 27.3 |  | 0 | 1.1 | 0 | 0 | 5.1 | 23.4 |  | 0 | 0.3 | 1.9 | 0.6 | 0.2 | 2.3 | 0 | 0 | 28.4 | 5.1 | 23.7 | 1.9 | 0.6 | 0.2 | 2.3 | 62.2 | 29.83 | 11.73 | 24.09 | 4.37 | 1.38 | 0.46 | 5.29 | 77.15 | 50.7 | 0 | 11.5 | 0 | 24.5 | 49 | 11.1 | 22.2 | 1.9 | 9.5 | 80.7 | 513.5 | 223 | 162 | 111 | 582.1 | 254 | 174 | 117 | [17 empty] | 309.855 | 0 | 0 | 4.345 | 0 | 0 | 57.885 | 265.59 | 0 | 0 | 0.975 | 6.555 | 1.92 | 0.64 | 7.36 | 655.125
154 | LC | R 346 | LC | H2b | CONFORT D'ÉTÉ | Confort d'été | Bois + VR auto + 1 brasseur | [0 ; 400m] | Bois |  | CLT + 12cm LDR (R=3,4) + 4,5cm LDV (R=1,4) | Béton + 10cm PSE (R=3,4) | CLT + 12cm PUR (R=5,5) + 10cm LDV (R=2,5) | CLT + 16cm PUR (R=7,3) + 10cm LDV (R=2,5) |  |  |  |  | 10cm flocage (R=2,4) + béton + 8cm PUR (R=3,6) | CLT + 15cm LDB (R=4,3) | Plancher inter : traité par ITE Balcon : non traité | 1.4 |  |  | 0,4 / 0,5 | 0,03 / 0 | Uc = 2 | Volet roulant | Gestion automatique | 1 |  |  |  |  | Sf hygro b |  |  | Par défaut | Gaz indiv |  |  | Radiateur (70/50) | VT = 0,4 | Gaz indiv |  |  | mélangeurs | - | - | - | - | - | - | - | - |  | - | 1 brasseur par log | 2 asc 630 kg | Non | [22 empty] | 71 | 71 | 0 | 25.3 |  | 0 | 1 | 0 | 0 | 3.4 | 23.4 |  | 0 | 0.3 | 1.9 | 0.6 | 0.2 | 2.3 | 0 | 0 | 26.3 | 3.4 | 23.7 | 1.9 | 0.6 | 0.2 | 2.3 | 58.4 | 27.6 | 7.82 | 24.09 | 4.37 | 1.38 | 0.46 | 5.29 | 71.01 | 48.7 | 0 | 9.7 | 0 | 22.4 | 44.8 | 5.8 | 11.6 | 1.9 | 9.5 | 65.9 | 635.6 | 226 | 168 | 129 | 862.5 | 285 | 218 | 174 | [17 empty] | 287.155 | 0 | 0 | 3.95 | 0 | 0 | 38.59 | 265.59 | 0 | 0 | 0.975 | 6.555 | 1.92 | 0.64 | 7.36 | 612.735
155 | LC | R 346 | LC | H2b | CONFORT D'ÉTÉ | Confort d'été | Bois + BSO auto + 1 brasseur | [0 ; 400m] | Bois |  | CLT + 12cm LDR (R=3,4) + 4,5cm LDV (R=1,4) | Béton + 10cm PSE (R=3,4) | CLT + 12cm PUR (R=5,5) + 10cm LDV (R=2,5) | CLT + 16cm PUR (R=7,3) + 10cm LDV (R=2,5) |  |  |  |  | 10cm flocage (R=2,4) + béton + 8cm PUR (R=3,6) | CLT + 15cm LDB (R=4,3) | Plancher inter : traité par ITE Balcon : non traité | 1.4 |  |  | 0,4 / 0,5 | 0,03 / 0 | Uc = 2 | Volet roulant | Gestion manuelle | 1 |  |  |  |  | Sf hygro b |  |  | Par défaut | Gaz indiv |  |  | Radiateur (70/50) | VT = 0,4 | Gaz indiv |  |  | mélangeurs | - | - | - | - | - | - | - | - |  | - | 1 brasseur par log | 2 asc 630 kg | Non | [22 empty] | 72.1 | 72.1 | 0 | 27.8 |  | 0 | 1.1 | 0 | 0 | 2.7 | 23.2 |  | 0 | 0.2 | 2 | 0.6 | 0.3 | 2.3 | 0 | 0 | 28.9 | 2.7 | 23.5 | 2 | 0.6 | 0.3 | 2.3 | 60.3 | 30.33 | 6.21 | 23.66 | 4.6 | 1.38 | 0.69 | 5.29 | 72.16 | 51 | 0 | 9.2 | 0 | 24.6 | 49.2 | 2.7 | 5.4 | 1.9 | 9.5 | 64.1 | 368.4 | 173 | 123 | 83 | 459.3 | 199 | 146 | 104 | [17 empty] | 315.53 | 0 | 0 | 4.345 | 0 | 0 | 30.645 | 263.32 | 0 | 0 | 0.65 | 6.9 | 1.92 | 0.96 | 7.36 | 631.63
156 | LC | R 346 | LC | H2b | CONFORT D'ÉTÉ | Confort d'été | Béton iti forte | [0 ; 400m] | Béton |  | Béton + 14cm PSE (R=4,7) | Béton + 14cm PSE (R=4,7) | Béton + 8cm PUR (R=3,6) | Béton + 24cm PUR (R=11) |  |  |  |  | 15cm PSE (R=4,3) + béton + 12cm PUR (R=5,5) | 15cm PSE (R=4,3) + béton + 12cm PUR (R=5,5) | Plancher inter : traité à 90% Balcon : traité à 50% | 1.3 |  |  | 0,42 / 0,5 | 0,03 / 0 | Uc = 1,1 | Volet roulant | Gestion manuelle | 0.8 |  |  |  |  | Sf hygro b |  |  | Classe A | Gaz indiv |  |  | Radiateur (70/50) | VT = 0,4 | Gaz indiv |  |  | 50% mélangeurs 50% mitigeurs | - | - | - | - | - | - | - | - |  | - |  | 2 asc 630 kg | Non | [22 empty] | 77.3 | 77.3 | 0 | 27.6 |  | 0 | 1.1 | 0 | 0 | 5.3 | 23 |  | 0 | 0.3 | 1.8 | 0.6 | 0.3 | 2.3 | 0 | 0 | 28.7 | 5.3 | 23.2 | 1.8 | 0.6 | 0.3 | 2.3 | 62.2 | 30.13 | 12.19 | 23.69 | 4.14 | 1.38 | 0.69 | 5.29 | 77.51 | 50.6 | 0 | 11.7 | 0 | 26.2 | 52.4 | 11.2 | 22.4 | 1.8 | 9 | 83.8 | 480.1 | 240 | 163 | 112 | 838.3 | 289 | 227 | 180 | [17 empty] | 313.26 | 0 | 0 | 4.345 | 0 | 0 | 60.155 | 261.05 | 0 | 0 | 0.975 | 6.21 | 1.92 | 0.96 | 7.36 | 656.235
157 | LC | R 346 | LC | H2b | CONFORT D'ÉTÉ | Confort d'été | Béton iti forte + persiennes + 1 brasseur | [0 ; 400m] | Béton |  | Béton + 14cm PSE (R=4,7) | Béton + 14cm PSE (R=4,7) | Béton + 8cm PUR (R=3,6) | Béton + 24cm PUR (R=11) |  |  |  |  | 15cm PSE (R=4,3) + béton + 12cm PUR (R=5,5) | 15cm PSE (R=4,3) + béton + 12cm PUR (R=5,5) | Plancher inter : traité à 90% Balcon : traité à 50% | 1.3 |  |  | 0,42 / 0,5 | 0,03 / 0 | Uc = 1,1 | Persiennes | Gestion manuelle | 0.8 |  |  |  |  | Sf hygro b |  |  | Classe A | Gaz indiv |  |  | Radiateur (70/50) | VT = 0,4 | Gaz indiv |  |  | 50% mélangeurs 50% mitigeurs | - | - | - | - | - | - | - | - |  | - | 1 brasseur par log | 2 asc 630 kg | Non | [22 empty] | 77.3 | 77.3 | 0 | 27.6 |  | 0 | 1.1 | 0 | 0 | 5.2 | 23 |  | 0 | 0.3 | 1.8 | 0.6 | 0.3 | 2.3 | 0 | 0 | 28.7 | 5.2 | 23.2 | 1.8 | 0.6 | 0.3 | 2.3 | 62.1 | 30.13 | 11.96 | 23.69 | 4.14 | 1.38 | 0.69 | 5.29 | 77.28 | 50.6 | 0 | 11.6 | 0 | 26.2 | 52.4 | 11.2 | 22.4 | 1.8 | 9 | 83.8 | 358 | 209 | 135 | 80 | 518.7 | 230 | 175 | 126 | [17 empty] | 313.26 | 0 | 0 | 4.345 | 0 | 0 | 59.02 | 261.05 | 0 | 0 | 0.975 | 6.21 | 1.92 | 0.96 | 7.36 | 655.1
158 | LC | R 346 | LC | H2b | CONFORT D'ÉTÉ | Confort d'été | Béton iti forte + persiennes + 1 brasseur + 100% traversant | [0 ; 400m] | Béton |  | Béton + 14cm PSE (R=4,7) | Béton + 14cm PSE (R=4,7) | Béton + 8cm PUR (R=3,6) | Béton + 24cm PUR (R=11) |  |  |  |  | 15cm PSE (R=4,3) + béton + 12cm PUR (R=5,5) | 15cm PSE (R=4,3) + béton + 12cm PUR (R=5,5) | Plancher inter : traité à 90% Balcon : traité à 50% | 1.3 |  |  | 0,42 / 0,5 | 0,03 / 0 | Uc = 1,1 | Persiennes | Gestion manuelle | 0.8 |  |  |  |  | Sf hygro b |  |  | Classe A | Gaz indiv |  |  | Radiateur (70/50) | VT = 0,4 | Gaz indiv |  |  | 50% mélangeurs 50% mitigeurs | - | - | - | - | - | - | - | - |  | - | 1 brasseur par log | 2 asc 630 kg | Non | [22 empty] | 77.3 | 77.3 | 0 | 27.6 |  | 0 | 1.1 | 0 | 0 | 5.2 | 23 |  | 0 | 0.3 | 1.8 | 0.6 | 0.3 | 2.3 | 0 | 0 | 28.7 | 5.2 | 23.2 | 1.8 | 0.6 | 0.3 | 2.3 | 62.1 | 30.13 | 11.96 | 23.69 | 4.14 | 1.38 | 0.69 | 5.29 | 77.28 | 50.6 | 0 | 11.6 | 0 | 26.2 | 52.4 | 11.2 | 22.4 | 1.8 | 9 | 83.8 | 357.1 | 209 | 134 | 79 | 357.3 | 196 | 137 | 86 | [17 empty] | 313.26 | 0 | 0 | 4.345 | 0 | 0 | 59.02 | 261.05 | 0 | 0 | 0.975 | 6.21 | 1.92 | 0.96 | 7.36 | 655.1
159 | LC | R 346 | LC | H3 | CONFORT D'ÉTÉ | Confort d'été | Base | [0 ; 400m] | Béton |  | Béton + 10cm PSE (R=3,4) | Béton + 10cm PSE (R=3,4) | Béton + 8cm PUR (R=3,6) | Béton + 14cm PUR (R=6,4) |  |  |  |  | 10cm flocage (R=2,4) + béton + 8cm PUR (R=3,6) | 10cm flocage (R=2,4) + béton + 8cm PUR (R=3,6) | Plancher inter : traité à 90% Balcon : non traité | 1.4 |  |  | 0,4 / 0,5 | 0,03 / 0 | Uc = 2 | Volet roulant | Gestion manuelle | 1 |  |  |  |  | Sf hygro b |  |  | Par défaut | Gaz indiv |  |  | Radiateur (70/50) | VT = 0,4 | Gaz indiv |  |  | mélangeurs | - | - | - | - | - | - | - | - |  | - |  | 2 asc 630 kg | Non | [22 empty] | 82.1 | 82.1 | 0 | 26.8 |  | 0 | 1 | 0 | 0 | 8.7 | 20.9 |  | 0 | 0.3 | 1.8 | 0.6 | 0.2 | 2.3 | 0 | 0 | 27.9 | 8.7 | 21.2 | 1.8 | 0.6 | 0.2 | 2.3 | 62.7 | 29.1 | 20.01 | 21.59 | 4.14 | 1.38 | 0.46 | 5.29 | 81.97 | 47.7 | 0 | 14.9 | 0 | 24.5 | 49 | 21.5 | 43 | 1.8 | 9 | 101 | 1056.3 | 650 | 386 | 224 | 2333.2 | 1071 | 816 | 513 | [17 empty] | 304.18 | 0 | 0 | 3.95 | 0 | 0 | 98.745 | 237.215 | 0 | 0 | 0.975 | 6.21 | 1.92 | 0.64 | 7.36 | 661.195
160 | LC | R 346 | LC | H3 | CONFORT D'ÉTÉ | Confort d'été | Bbio RT12 base 50 | [0 ; 400m] | Béton |  | Béton + 12cm PSE (R=4) | Béton + 12cm PSE (R=4) | Béton + 8cm PUR (R=3,6) | Béton + 24cm PUR (R=11) |  |  |  |  | 15cm PSE (R=4,3) + béton + 8cm PUR (R=3,6) | 15cm PSE (R=4,3) + béton + 8cm PUR (R=3,6) | Plancher inter : traité à 90% Balcon : non traité | 1.3 |  |  | 0,42 / 0,5 | 0,03 / 0 | Uc = 1,5 | Volet roulant | Gestion manuelle | 0.8 |  |  |  |  | Sf hygro b |  |  | Classe A | Gaz indiv |  |  | Radiateur (70/50) | VT = 0,4 | Gaz indiv |  |  | 50% mélangeurs 50% mitigeurs | - | - | - | - | - | - | - | - |  | - |  | 2 asc 630 kg | Non | [22 empty] | 76.5 | 76.5 | 0 | 21.5 |  | 0 | 0.9 | 0 | 0 | 9 | 20.5 |  | 0 | 0.3 | 1.8 | 0.6 | 0.2 | 2.3 | 0 | 0 | 22.4 | 9 | 20.8 | 1.8 | 0.6 | 0.2 | 2.3 | 57.1 | 23.57 | 20.7 | 21.19 | 4.14 | 1.38 | 0.46 | 5.29 | 76.73 | 42 | 0 | 15.1 | 0 | 19.6 | 39.2 | 23.2 | 46.4 | 1.8 | 9 | 94.6 | 1056.4 | 651 | 391 | 228 | 2418.5 | 1085 | 849 | 537 | [17 empty] | 244.025 | 0 | 0 | 3.555 | 0 | 0 | 102.15 | 232.675 | 0 | 0 | 0.975 | 6.21 | 1.92 | 0.64 | 7.36 | 599.51
161 | LC | R 346 | LC | H3 | CONFORT D'ÉTÉ | Confort d'été | Bbio RT12 base 40 | [0 ; 400m] | Béton |  | Béton + 14cm PSE (R=4,7) | Béton + 14cm PSE (R=4,7) | Béton + 8cm PUR (R=3,6) | Béton + 24cm PUR (R=11) |  |  |  |  | 15cm PSE (R=4,3) + béton + 12cm PUR (R=5,5) | 15cm PSE (R=4,3) + béton + 12cm PUR (R=5,5) | Plancher inter : traité à 90% Balcon : traité à 50% | 1.3 |  |  | 0,42 / 0,5 | 0,03 / 0 | Uc = 1,1 | Volet roulant | Gestion manuelle | 0.8 |  |  |  |  | Sf hygro b |  |  | Classe A | Gaz indiv |  |  | Radiateur (70/50) | VT = 0,4 | Gaz indiv |  |  | 50% mélangeurs 50% mitigeurs | - | - | - | - | - | - | - | - |  | - |  | 2 asc 630 kg | Non | [22 empty] | 72.6 | 72.6 | 0 | 17.6 |  | 0 | 0.7 | 0 | 0 | 9.1 | 20.5 |  | 0 | 0.3 | 1.8 | 0.6 | 0.1 | 2.3 | 0 | 0 | 18.3 | 9.1 | 20.8 | 1.8 | 0.6 | 0.1 | 2.3 | 53 | 19.21 | 20.93 | 21.19 | 4.14 | 1.38 | 0.23 | 5.29 | 72.37 | 38.1 | 0 | 14.9 | 0 | 15.5 | 31 | 24.1 | 48.2 | 1.8 | 9 | 88.2 | 1057.4 | 658 | 391 | 227 | 2458.4 | 1098 | 858 | 542 | [17 empty] | 199.76 | 0 | 0 | 2.765 | 0 | 0 | 103.285 | 232.675 | 0 | 0 | 0.975 | 6.21 | 1.92 | 0.32 | 7.36 | 555.27
162 | LC | R 346 | LC | H3 | CONFORT D'ÉTÉ | Confort d'été | Inertie ITE | [0 ; 400m] | Béton |  | Béton + 10cm PSE (R=3,4) | Béton + 10cm PSE (R=3,4) | Béton + 8cm PUR (R=3,6) | Béton + 14cm PUR (R=6,4) |  |  |  |  | 10cm flocage (R=2,4) + béton + 8cm PUR (R=3,6) | 10cm flocage (R=2,4) + béton + 8cm PUR (R=3,6) | Plancher inter : traité à 90% Balcon : non traité | 1.4 |  |  | 0,4 / 0,5 | 0,03 / 0 | Uc = 2 | Volet roulant | Gestion manuelle | 1 |  |  |  |  | Sf hygro b |  |  | Par défaut | Gaz indiv |  |  | Radiateur (70/50) | VT = 0,4 | Gaz indiv |  |  | mélangeurs | - | - | - | - | - | - | - | - |  | - |  | 2 asc 630 kg | Non | [22 empty] | 80.8 | 80.8 | 0 | 26.5 |  | 0 | 1 | 0 | 0 | 8.3 | 20.9 |  | 0 | 0.3 | 1.8 | 0.6 | 0.2 | 2.3 | 0 | 0 | 27.5 | 8.3 | 21.2 | 1.8 | 0.6 | 0.2 | 2.3 | 61.9 | 28.8 | 19.09 | 21.59 | 4.14 | 1.38 | 0.46 | 5.29 | 80.75 | 47.4 | 0 | 14.5 | 0 | 24.3 | 48.6 | 19.7 | 39.4 | 1.8 | 9 | 97 | 826.5 | 573 | 317 | 161 | 2106 | 1045 | 801 | 448 | [17 empty] | 300.775 | 0 | 0 | 3.95 | 0 | 0 | 94.205 | 237.215 | 0 | 0 | 0.975 | 6.21 | 1.92 | 0.64 | 7.36 | 653.25
163 | LC | R 346 | LC | H3 | CONFORT D'ÉTÉ | Confort d'été | Inertie bois (CLT) | [0 ; 400m] | Béton |  | Béton + 10cm PSE (R=3,4) | Béton + 10cm PSE (R=3,4) | Béton + 8cm PUR (R=3,6) | Béton + 14cm PUR (R=6,4) |  |  |  |  | 10cm flocage (R=2,4) + béton + 8cm PUR (R=3,6) | 10cm flocage (R=2,4) + béton + 8cm PUR (R=3,6) | Plancher inter : traité à 90% Balcon : non traité | 1.4 |  |  | 0,4 / 0,5 | 0,03 / 0 | Uc = 2 | Volet roulant | Gestion manuelle | 1 |  |  |  |  | Sf hygro b |  |  | Par défaut | Gaz indiv |  |  | Radiateur (70/50) | VT = 0,4 | Gaz indiv |  |  | mélangeurs | - | - | - | - | - | - | - | - |  | - |  | 2 asc 630 kg | Non | [22 empty] | 89 | 89 | 0 | 28.4 |  | 0 | 1.1 | 0 | 0 | 10.9 | 20.9 |  | 0 | 0.3 | 1.8 | 0.6 | 0.3 | 2.3 | 0 | 0 | 29.5 | 10.9 | 21.2 | 1.8 | 0.6 | 0.3 | 2.3 | 66.6 | 30.93 | 25.07 | 21.59 | 4.14 | 1.38 | 0.69 | 5.29 | 89.09 | 49.3 | 0 | 17.3 | 0 | 25.7 | 51.4 | 27.9 | 55.8 | 1.8 | 9 | 116.2 | 1678 | 737 | 544 | 374 | 2916.9 | 1114 | 896 | 656 | [17 empty] | 322.34 | 0 | 0 | 4.345 | 0 | 0 | 123.715 | 237.215 | 0 | 0 | 0.975 | 6.21 | 1.92 | 0.96 | 7.36 | 705.04
164 | LC | R 346 | LC | H3 | CONFORT D'ÉTÉ | Confort d'été | Diminution surf. Fenêtres | [0 ; 400m] | Béton |  | Béton + 10cm PSE (R=3,4) | Béton + 10cm PSE (R=3,4) | Béton + 8cm PUR (R=3,6) | Béton + 14cm PUR (R=6,4) |  |  |  |  | 10cm flocage (R=2,4) + béton + 8cm PUR (R=3,6) | 10cm flocage (R=2,4) + béton + 8cm PUR (R=3,6) | Plancher inter : traité à 90% Balcon : non traité | 1.4 |  |  | 0,4 / 0,5 | 0,03 / 0 | Uc = 2 | Volet roulant | Gestion manuelle | 1 |  |  |  |  | Sf hygro b |  |  | Par défaut | Gaz indiv |  |  | Radiateur (70/50) | VT = 0,4 | Gaz indiv |  |  | mélangeurs | - | - | - | - | - | - | - | - |  | - |  | 2 asc 630 kg | Non | [22 empty] | 79.8 | 79.8 | 0 | 26.9 |  | 0 | 1.1 | 0 | 0 | 7.5 | 20.9 |  | 0 | 0.3 | 1.9 | 0.6 | 0.2 | 2.3 | 0 | 0 | 28 | 7.5 | 21.2 | 1.9 | 0.6 | 0.2 | 2.3 | 61.7 | 29.43 | 17.25 | 21.59 | 4.37 | 1.38 | 0.46 | 5.29 | 79.77 | 47.8 | 0 | 13.9 | 0 | 24.6 | 49.2 | 17.3 | 34.6 | 1.9 | 9.5 | 93.3 | 1082.9 | 675 | 396 | 228 | 2777.8 | 1135 | 952 | 636 | [17 empty] | 305.315 | 0 | 0 | 4.345 | 0 | 0 | 85.125 | 237.215 | 0 | 0 | 0.975 | 6.555 | 1.92 | 0.64 | 7.36 | 649.45
165 | LC | R 346 | LC | H3 | CONFORT D'ÉTÉ | Confort d'été | vitrage à contrôle solaire | [0 ; 400m] | Béton |  | Béton + 10cm PSE (R=3,4) | Béton + 10cm PSE (R=3,4) | Béton + 8cm PUR (R=3,6) | Béton + 14cm PUR (R=6,4) |  |  |  |  | 10cm flocage (R=2,4) + béton + 8cm PUR (R=3,6) | 10cm flocage (R=2,4) + béton + 8cm PUR (R=3,6) | Plancher inter : traité à 90% Balcon : non traité | 1.4 |  |  | 0,23 / 0,45 | 0,03 / 0 | Uc = 2 | Volet roulant | Gestion manuelle | 1 |  |  |  |  | Sf hygro b |  |  | Par défaut | Gaz indiv |  |  | Radiateur (70/50) | VT = 0,4 | Gaz indiv |  |  | mélangeurs | - | - | - | - | - | - | - | - |  | - |  | 2 asc 630 kg | Non | [22 empty] | 82.6 | 82.6 | 0 | 31.4 |  | 0 | 1.3 | 0 | 0 | 6.6 | 20.9 |  | 0 | 0.3 | 1.8 | 0.6 | 0.3 | 2.3 | 0 | 0 | 32.6 | 6.6 | 21.2 | 1.8 | 0.6 | 0.3 | 2.3 | 65.4 | 34.39 | 15.18 | 21.59 | 4.14 | 1.38 | 0.69 | 5.29 | 82.66 | 52.3 | 0 | 13.2 | 0 | 29.2 | 58.4 | 14.7 | 29.4 | 1.8 | 9 | 96.8 | 921.8 | 595 | 339 | 199 | 2134 | 1018 | 775 | 460 | [17 empty] | 356.39 | 0 | 0 | 5.135 | 0 | 0 | 74.91 | 237.215 | 0 | 0 | 0.975 | 6.21 | 1.92 | 0.96 | 7.36 | 691.075
166 | LC | R 346 | LC | H3 | CONFORT D'ÉTÉ | Confort d'été | BR2-BR3 | [0 ; 400m] | Béton |  | Béton + 10cm PSE (R=3,4) | Béton + 10cm PSE (R=3,4) | Béton + 8cm PUR (R=3,6) | Béton + 14cm PUR (R=6,4) |  |  |  |  | 10cm flocage (R=2,4) + béton + 8cm PUR (R=3,6) | 10cm flocage (R=2,4) + béton + 8cm PUR (R=3,6) | Plancher inter : traité à 90% Balcon : non traité | 1.4 |  |  | 0,4 / 0,5 | 0,03 / 0 | Uc = 2 | Volet roulant | Gestion manuelle | 1 |  |  |  |  | Sf hygro b |  |  | Par défaut | Gaz indiv |  |  | Radiateur (70/50) | VT = 0,4 | Gaz indiv |  |  | mélangeurs | - | - | - | - | - | - | - | - |  | - |  | 2 asc 630 kg | Non | [22 empty] | 82.4 | 82.4 | 0 | 26.8 |  | 0 | 1 | 0 | 0 | 8.8 | 20.9 |  | 0 | 0.3 | 1.8 | 0.6 | 0.2 | 2.3 | 0 | 0 | 27.9 | 8.8 | 21.2 | 1.8 | 0.6 | 0.2 | 2.3 | 62.8 | 29.1 | 20.24 | 21.59 | 4.14 | 1.38 | 0.46 | 5.29 | 82.2 | 47.7 | 0 | 15 | 0 | 24.5 | 49 | 21.8 | 43.6 | 1.8 | 9 | 101.6 | 1309.8 | 761 | 477 | 268 | 3071.9 | 1195 | 1001 | 740 | [17 empty] | 304.18 | 0 | 0 | 3.95 | 0 | 0 | 99.88 | 237.215 | 0 | 0 | 0.975 | 6.21 | 1.92 | 0.64 | 7.36 | 662.33
167 | LC | R 346 | LC | H3 | CONFORT D'ÉTÉ | Confort d'été | Occultations perméables (persiennes, 50%) | [0 ; 400m] | Béton |  | Béton + 10cm PSE (R=3,4) | Béton + 10cm PSE (R=3,4) | Béton + 8cm PUR (R=3,6) | Béton + 14cm PUR (R=6,4) |  |  |  |  | 10cm flocage (R=2,4) + béton + 8cm PUR (R=3,6) | 10cm flocage (R=2,4) + béton + 8cm PUR (R=3,6) | Plancher inter : traité à 90% Balcon : non traité | 1.4 |  |  | 0,4 / 0,5 | 0,03 / 0 | Uc = 2 | Persiennes | Gestion manuelle | 1 |  |  |  |  | Sf hygro b |  |  | Par défaut | Gaz indiv |  |  | Radiateur (70/50) | VT = 0,4 | Gaz indiv |  |  | mélangeurs | - | - | - | - | - | - | - | - |  | - |  | 2 asc 630 kg | Non | [22 empty] | 81.8 | 81.8 | 0 | 26.8 |  | 0 | 1 | 0 | 0 | 8.5 | 20.9 |  | 0 | 0.3 | 1.8 | 0.6 | 0.2 | 2.3 | 0 | 0 | 27.9 | 8.5 | 21.2 | 1.8 | 0.6 | 0.2 | 2.3 | 62.5 | 29.1 | 19.55 | 21.59 | 4.14 | 1.38 | 0.46 | 5.29 | 81.51 | 47.7 | 0 | 14.7 | 0 | 24.5 | 49 | 21.1 | 42.2 | 1.8 | 9 | 100.2 | 876.2 | 573 | 323 | 184 | 1606.3 | 878 | 598 | 323 | [17 empty] | 304.18 | 0 | 0 | 3.95 | 0 | 0 | 96.475 | 237.215 | 0 | 0 | 0.975 | 6.21 | 1.92 | 0.64 | 7.36 | 658.925
168 | LC | R 346 | LC | H3 | CONFORT D'ÉTÉ | Confort d'été | Occultations perméables (100%) | [0 ; 400m] | Béton |  | Béton + 10cm PSE (R=3,4) | Béton + 10cm PSE (R=3,4) | Béton + 8cm PUR (R=3,6) | Béton + 14cm PUR (R=6,4) |  |  |  |  | 10cm flocage (R=2,4) + béton + 8cm PUR (R=3,6) | 10cm flocage (R=2,4) + béton + 8cm PUR (R=3,6) | Plancher inter : traité à 90% Balcon : non traité | 1.4 |  |  | 0,4 / 0,5 | 0,03 / 0 | Uc = 2 | Occultations pérméables | Gestion manuelle | 1 |  |  |  |  | Sf hygro b |  |  | Par défaut | Gaz indiv |  |  | Radiateur (70/50) | VT = 0,4 | Gaz indiv |  |  | mélangeurs | - | - | - | - | - | - | - | - |  | - |  | 2 asc 630 kg | Non | [22 empty] | 81.7 | 81.7 | 0 | 26.8 |  | 0 | 1 | 0 | 0 | 8.5 | 20.9 |  | 0 | 0.3 | 1.8 | 0.6 | 0.2 | 2.3 | 0 | 0 | 27.9 | 8.5 | 21.2 | 1.8 | 0.6 | 0.2 | 2.3 | 62.5 | 29.1 | 19.55 | 21.59 | 4.14 | 1.38 | 0.46 | 5.29 | 81.51 | 47.7 | 0 | 14.7 | 0 | 24.5 | 49 | 20.6 | 41.2 | 1.8 | 9 | 99.2 | 863.9 | 566 | 319 | 182 | 1536.8 | 853 | 580 | 305 | [17 empty] | 304.18 | 0 | 0 | 3.95 | 0 | 0 | 96.475 | 237.215 | 0 | 0 | 0.975 | 6.21 | 1.92 | 0.64 | 7.36 | 658.925
169 | LC | R 346 | LC | H3 | CONFORT D'ÉTÉ | Confort d'été | Occultations manuelles motorisées | [0 ; 400m] | Béton |  | Béton + 10cm PSE (R=3,4) | Béton + 10cm PSE (R=3,4) | Béton + 8cm PUR (R=3,6) | Béton + 14cm PUR (R=6,4) |  |  |  |  | 10cm flocage (R=2,4) + béton + 8cm PUR (R=3,6) | 10cm flocage (R=2,4) + béton + 8cm PUR (R=3,6) | Plancher inter : traité à 90% Balcon : non traité | 1.4 |  |  | 0,4 / 0,5 | 0,03 / 0 | Uc = 2 | Volet roulant | Gestion manuelle | 1 |  |  |  |  | Sf hygro b |  |  | Par défaut | Gaz indiv |  |  | Radiateur (70/50) | VT = 0,4 | Gaz indiv |  |  | mélangeurs | - | - | - | - | - | - | - | - |  | - |  | 2 asc 630 kg | Non | [22 empty] | 80.7 | 80.7 | 0 | 25.8 |  | 0 | 1 | 0 | 0 | 8.5 | 20.9 |  | 0 | 0.3 | 1.8 | 0.6 | 0.2 | 2.3 | 0 | 0 | 26.9 | 8.5 | 21.2 | 1.8 | 0.6 | 0.2 | 2.3 | 61.5 | 28.1 | 19.55 | 21.59 | 4.14 | 1.38 | 0.46 | 5.29 | 80.51 | 46.7 | 0 | 14.7 | 0 | 23.5 | 47 | 20.1 | 40.2 | 1.8 | 9 | 96.2 | 950.7 | 612 | 348 | 202 | 2313.6 | 1067 | 817 | 512 | [17 empty] | 292.83 | 0 | 0 | 3.95 | 0 | 0 | 96.475 | 237.215 | 0 | 0 | 0.975 | 6.21 | 1.92 | 0.64 | 7.36 | 647.575
170 | LC | R 346 | LC | H3 | CONFORT D'ÉTÉ | Confort d'été | VR automatique | [0 ; 400m] | Béton |  | Béton + 10cm PSE (R=3,4) | Béton + 10cm PSE (R=3,4) | Béton + 8cm PUR (R=3,6) | Béton + 14cm PUR (R=6,4) |  |  |  |  | 10cm flocage (R=2,4) + béton + 8cm PUR (R=3,6) | 10cm flocage (R=2,4) + béton + 8cm PUR (R=3,6) | Plancher inter : traité à 90% Balcon : non traité | 1.4 |  |  | 0,4 / 0,5 | 0,03 / 0 | Uc = 2 | Volet roulant | Gestion automatique | 1 |  |  |  |  | Sf hygro b |  |  | Par défaut | Gaz indiv |  |  | Radiateur (70/50) | VT = 0,4 | Gaz indiv |  |  | mélangeurs | - | - | - | - | - | - | - | - |  | - |  | 2 asc 630 kg | Non | [22 empty] | 0 | 0 | 0 | 0 |  | 0 | 0 | 0 | 0 | 0 | 0 |  | 0 | 0 | 0 | 0 | 0 | 0 | 0 | 0 | 0 | 0 | 0 | 0 | 0 | 0 | 0 | 0 | 0 | 0 | 0 | 0 | 0 | 0 | 0 | 0 | 0 | 0 | 0 | 0 | 0 | 0 | 0 | 0 | 0 | 0 | 0 | 0 | 0 | 0 | 0 | 0 | 0 | 0 | 0 | [17 empty] | 0 | 0 | 0 | 0 | 0 | 0 | 0 | 0 | 0 | 0 | 0 | 0 | 0 | 0 | 0 | 0
171 | LC | R 379 | LC | H3 | CONFORT D'ÉTÉ | Confort d'été | Occ. automatiques - matrice IGNES | [0 ; 400m] | Béton |  | Béton + 10cm PSE (R=3,4) | Béton + 10cm PSE (R=3,4) | Béton + 8cm PUR (R=3,6) | Béton + 14cm PUR (R=6,4) |  |  |  |  | 10cm flocage (R=2,4) + béton + 8cm PUR (R=3,6) | 10cm flocage (R=2,4) + béton + 8cm PUR (R=3,6) | Plancher inter : traité à 90% Balcon : non traité | 1.4 |  |  | 0,4 / 0,5 | 0,03 / 0 | Uc = 2 | Volet roulant | Gestion automatique | 1 |  |  |  |  | Sf hygro b |  |  | Par défaut | Gaz indiv |  |  | Radiateur (70/50) | VT = 0,4 | Gaz indiv |  |  | mélangeurs | - | - | - | - | - | - | - | - |  | - |  | 2 asc 630 kg | Non | [22 empty] | 74.4 | 74.4 |  | 23.8 |  |  | 0.9 |  |  | 6.7 | 20.9 |  |  | 0.3 | 1.9 | 0.6 | 0.2 | 2.3 |  |  | 24.8 | 6.7 | 21.2 | 1.9 | 0.6 | 0.2 | 2.3 | 57.6 | 25.87 | 15.41 | 21.59 | 4.37 | 1.38 | 0.46 | 5.29 | 74.4 | 44.8 | 0 | 12.9 | 0 | 21.4 | 42.8 | 13.2 | 26.4 | 1.9 | 9.5 | 78.5 | 792.4 | 548 | 303 | 160 | 1630.2 | 888 | 614 | 325 | [17 empty] | 270.13 |  |  | 3.555 |  |  | 21.44 | 237.215 |  |  | 0.975 | 6.555 | 1.92 | 0.64 | 7.36 | 549.79
172 | LC | R 346 | LC | H3 | CONFORT D'ÉTÉ | Confort d'été | 100% traversant | [0 ; 400m] | Béton |  | Béton + 10cm PSE (R=3,4) | Béton + 10cm PSE (R=3,4) | Béton + 8cm PUR (R=3,6) | Béton + 14cm PUR (R=6,4) |  |  |  |  | 10cm flocage (R=2,4) + béton + 8cm PUR (R=3,6) | 10cm flocage (R=2,4) + béton + 8cm PUR (R=3,6) | Plancher inter : traité à 90% Balcon : non traité | 1.4 |  |  | 0,4 / 0,5 | 0,03 / 0 | Uc = 2 | Volet roulant | Gestion manuelle | 1 |  |  |  |  | Sf hygro b |  |  | Par défaut | Gaz indiv |  |  | Radiateur (70/50) | VT = 0,4 | Gaz indiv |  |  | mélangeurs | - | - | - | - | - | - | - | - |  | - |  | 2 asc 630 kg | Non | [22 empty] | 82 | 82 | 0 | 26.8 |  | 0 | 1 | 0 | 0 | 8.6 | 20.9 |  | 0 | 0.3 | 1.8 | 0.6 | 0.2 | 2.3 | 0 | 0 | 27.9 | 8.6 | 21.2 | 1.8 | 0.6 | 0.2 | 2.3 | 62.6 | 29.1 | 19.78 | 21.59 | 4.14 | 1.38 | 0.46 | 5.29 | 81.74 | 47.7 | 0 | 14.8 | 0 | 24.5 | 49 | 21.4 | 42.8 | 1.8 | 9 | 100.8 | 1054.1 | 648 | 382 | 224 | 1415.9 | 813 | 517 | 287 | [17 empty] | 304.18 | 0 | 0 | 3.95 | 0 | 0 | 97.61 | 237.215 | 0 | 0 | 0.975 | 6.21 | 1.92 | 0.64 | 7.36 | 660.06
173 | LC | R 346 | LC | H3 | CONFORT D'ÉTÉ | Confort d'été | SF auto | [0 ; 400m] | Béton |  | Béton + 10cm PSE (R=3,4) | Béton + 10cm PSE (R=3,4) | Béton + 8cm PUR (R=3,6) | Béton + 14cm PUR (R=6,4) |  |  |  |  | 10cm flocage (R=2,4) + béton + 8cm PUR (R=3,6) | 10cm flocage (R=2,4) + béton + 8cm PUR (R=3,6) | Plancher inter : traité à 90% Balcon : non traité | 1.4 |  |  | 0,4 / 0,5 | 0,03 / 0 | Uc = 2 | Volet roulant | Gestion manuelle | 1 |  |  |  |  | Sf auto |  |  | Par défaut | Gaz indiv |  |  | Radiateur (70/50) | VT = 0,4 | Gaz indiv |  |  | mélangeurs | - | - | - | - | - | - | - | - |  | - |  | 2 asc 630 kg | Non | [22 empty] | 97.3 | 97.3 | 0 | 39.5 |  | 0 | 1.9 | 0 | 0 | 8.7 | 20.9 |  | 0 | 0.3 | 1.8 | 0.7 | 0.3 | 2.3 | 0 | 0 | 41.4 | 8.7 | 21.1 | 1.8 | 0.7 | 0.3 | 2.3 | 76.3 | 43.87 | 20.01 | 21.59 | 4.14 | 1.61 | 0.69 | 5.29 | 97.2 | 60.4 | 0 | 16 | 0 | 24.5 | 49 | 21.7 | 43.4 | 1.8 | 9 | 101.4 | 1089.1 | 665 | 403 | 230 | 2259.1 | 1058 | 801 | 502 | [17 empty] | 448.325 | 0 | 0 | 7.505 | 0 | 0 | 98.745 | 237.215 | 0 | 0 | 0.975 | 6.21 | 2.24 | 0.96 | 7.36 | 809.535
174 | LC | R 346 | LC | H3 | CONFORT D'ÉTÉ | Confort d'été | Brasseur salon | [0 ; 400m] | Béton |  | Béton + 10cm PSE (R=3,4) | Béton + 10cm PSE (R=3,4) | Béton + 8cm PUR (R=3,6) | Béton + 14cm PUR (R=6,4) |  |  |  |  | 10cm flocage (R=2,4) + béton + 8cm PUR (R=3,6) | 10cm flocage (R=2,4) + béton + 8cm PUR (R=3,6) | Plancher inter : traité à 90% Balcon : non traité | 1.4 |  |  | 0,4 / 0,5 | 0,03 / 0 | Uc = 2 | Volet roulant | Gestion manuelle | 1 |  |  |  |  | Sf hygro b |  |  | Par défaut | Gaz indiv |  |  | Radiateur (70/50) | VT = 0,4 | Gaz indiv |  |  | mélangeurs | - | - | - | - | - | - | - | - |  | - | 1 brasseur par log | 2 asc 630 kg | Non | [22 empty] | 82.1 | 82.1 | 0 | 26.8 |  | 0 | 1 | 0 | 0 | 8.7 | 20.9 |  | 0 | 0.3 | 1.8 | 0.6 | 0.2 | 2.3 | 0 | 0 | 27.9 | 8.7 | 21.2 | 1.8 | 0.6 | 0.2 | 2.3 | 62.7 | 29.1 | 20.01 | 21.59 | 4.14 | 1.38 | 0.46 | 5.29 | 81.97 | 47.7 | 0 | 14.9 | 0 | 24.5 | 49 | 21.5 | 43 | 1.8 | 9 | 101 | 890.6 | 568 | 337 | 178 | 1873.6 | 956 | 681 | 394 | [17 empty] | 304.18 | 0 | 0 | 3.95 | 0 | 0 | 98.745 | 237.215 | 0 | 0 | 0.975 | 6.21 | 1.92 | 0.64 | 7.36 | 661.195
175 | LC | R 346 | LC | H3 | CONFORT D'ÉTÉ | Confort d'été | Brasseurs salon + chambres | [0 ; 400m] | Béton |  | Béton + 10cm PSE (R=3,4) | Béton + 10cm PSE (R=3,4) | Béton + 8cm PUR (R=3,6) | Béton + 14cm PUR (R=6,4) |  |  |  |  | 10cm flocage (R=2,4) + béton + 8cm PUR (R=3,6) | 10cm flocage (R=2,4) + béton + 8cm PUR (R=3,6) | Plancher inter : traité à 90% Balcon : non traité | 1.4 |  |  | 0,4 / 0,5 | 0,03 / 0 | Uc = 2 | Volet roulant | Gestion manuelle | 1 |  |  |  |  | Sf hygro b |  |  | Par défaut | Gaz indiv |  |  | Radiateur (70/50) | VT = 0,4 | Gaz indiv |  |  | mélangeurs | - | - | - | - | - | - | - | - |  | - | Brasseur dans salon + chambres | 2 asc 630 kg | Non | [22 empty] | 82.1 | 82.1 | 0 | 26.8 |  | 0 | 1 | 0 | 0 | 8.7 | 20.9 |  | 0 | 0.3 | 1.8 | 0.6 | 0.2 | 2.3 | 0 | 0 | 27.9 | 8.7 | 21.2 | 1.8 | 0.6 | 0.2 | 2.3 | 62.7 | 29.1 | 20.01 | 21.59 | 4.14 | 1.38 | 0.46 | 5.29 | 81.97 | 47.7 | 0 | 14.9 | 0 | 24.5 | 49 | 21.5 | 43 | 1.8 | 9 | 101 | 731.9 | 474 | 274 | 146 | 1545.2 | 801 | 551 | 339 | [17 empty] | 304.18 | 0 | 0 | 3.95 | 0 | 0 | 98.745 | 237.215 | 0 | 0 | 0.975 | 6.21 | 1.92 | 0.64 | 7.36 | 661.195
176 | LC | R 346 | LC | H3 | CONFORT D'ÉTÉ | Confort d'été | Permeabilité = 0,6 | [0 ; 400m] | Béton |  | Béton + 10cm PSE (R=3,4) | Béton + 10cm PSE (R=3,4) | Béton + 8cm PUR (R=3,6) | Béton + 14cm PUR (R=6,4) |  |  |  |  | 10cm flocage (R=2,4) + béton + 8cm PUR (R=3,6) | 10cm flocage (R=2,4) + béton + 8cm PUR (R=3,6) | Plancher inter : traité à 90% Balcon : non traité | 1.4 |  |  | 0,4 / 0,5 | 0,03 / 0 | Uc = 2 | Volet roulant | Gestion manuelle | 0.6 |  |  |  |  | Sf hygro b |  |  | Par défaut | Gaz indiv |  |  | Radiateur (70/50) | VT = 0,4 | Gaz indiv |  |  | mélangeurs | - | - | - | - | - | - | - | - |  | - |  | 2 asc 630 kg | Non | [22 empty] | 78.1 | 78.1 | 0 | 23.2 |  | 0 | 0.9 | 0 | 0 | 8.7 | 20.9 |  | 0 | 0.3 | 1.8 | 0.6 | 0.2 | 2.3 | 0 | 0 | 24.1 | 8.7 | 21.2 | 1.8 | 0.6 | 0.2 | 2.3 | 58.9 | 25.27 | 20.01 | 21.59 | 4.14 | 1.38 | 0.46 | 5.29 | 78.14 | 44.1 | 0 | 14.8 | 0 | 20.6 | 41.2 | 22.1 | 44.2 | 1.8 | 9 | 94.4 | 1038.5 | 644 | 375 | 221 | 2355.3 | 1078 | 828 | 518 | [17 empty] | 263.32 | 0 | 0 | 3.555 | 0 | 0 | 98.745 | 237.215 | 0 | 0 | 0.975 | 6.21 | 1.92 | 0.64 | 7.36 | 619.94
177 | LC | R 346 | LC | H3 | CONFORT D'ÉTÉ | Confort d'été | Orientation Est-Ouest | [0 ; 400m] | Béton |  | Béton + 10cm PSE (R=3,4) | Béton + 10cm PSE (R=3,4) | Béton + 8cm PUR (R=3,6) | Béton + 14cm PUR (R=6,4) |  |  |  |  | 10cm flocage (R=2,4) + béton + 8cm PUR (R=3,6) | 10cm flocage (R=2,4) + béton + 8cm PUR (R=3,6) | Plancher inter : traité à 90% Balcon : non traité | 1.4 |  |  | 0,4 / 0,5 | 0,03 / 0 | Uc = 2 | Volet roulant | Gestion manuelle | 1 |  |  |  |  | Sf hygro b |  |  | Par défaut | Gaz indiv |  |  | Radiateur (70/50) | VT = 0,4 | Gaz indiv |  |  | mélangeurs | - | - | - | - | - | - | - | - |  | - |  | 2 asc 630 kg | Non | [22 empty] | 85.1 | 85.1 | 0 | 28.5 |  | 0 | 1.1 | 0 | 0 | 9.2 | 20.9 |  | 0 | 0.3 | 1.8 | 0.6 | 0.3 | 2.3 | 0 | 0 | 29.6 | 9.2 | 21.2 | 1.8 | 0.6 | 0.3 | 2.3 | 65 | 31.03 | 21.16 | 21.59 | 4.14 | 1.38 | 0.69 | 5.29 | 85.28 | 49.4 | 0 | 15.6 | 0 | 26.3 | 52.6 | 23.4 | 46.8 | 1.8 | 9 | 108.4 | 1236.8 | 736 | 458 | 251 | 2381 | 1079 | 834 | 527 | [17 empty] | 323.475 | 0 | 0 | 4.345 | 0 | 0 | 104.42 | 237.215 | 0 | 0 | 0.975 | 6.21 | 1.92 | 0.96 | 7.36 | 686.88
178 | LC | R 346 | LC | H3 | CONFORT D'ÉTÉ | Confort d'été | Facteur solaire (Sw=0,42) | [0 ; 400m] | Béton |  | Béton + 10cm PSE (R=3,4) | Béton + 10cm PSE (R=3,4) | Béton + 8cm PUR (R=3,6) | Béton + 14cm PUR (R=6,4) |  |  |  |  | 10cm flocage (R=2,4) + béton + 8cm PUR (R=3,6) | 10cm flocage (R=2,4) + béton + 8cm PUR (R=3,6) | Plancher inter : traité à 90% Balcon : non traité | 1.4 |  |  | 0,42 / 0,5 | 0,03 / 0 | Uc = 2 | Volet roulant | Gestion manuelle | 1 |  |  |  |  | Sf hygro b |  |  | Par défaut | Gaz indiv |  |  | Radiateur (70/50) | VT = 0,4 | Gaz indiv |  |  | mélangeurs | - | - | - | - | - | - | - | - |  | - |  | 2 asc 630 kg | Non | [22 empty] | 82.1 | 82.1 | 0 | 26.3 |  | 0 | 1 | 0 | 0 | 8.9 | 20.9 |  | 0 | 0.3 | 1.8 | 0.6 | 0.2 | 2.3 | 0 | 0 | 27.4 | 8.9 | 21.2 | 1.8 | 0.6 | 0.2 | 2.3 | 62.4 | 28.6 | 20.47 | 21.59 | 4.14 | 1.38 | 0.46 | 5.29 | 81.93 | 47.2 | 0 | 15.1 | 0 | 24.1 | 48.2 | 22.2 | 44.4 | 1.8 | 9 | 101.6 | 1067.3 | 654 | 393 | 229 | 2376.8 | 1079 | 829 | 525 | [17 empty] | 298.505 | 0 | 0 | 3.95 | 0 | 0 | 101.015 | 237.215 | 0 | 0 | 0.975 | 6.21 | 1.92 | 0.64 | 7.36 | 657.79
179 | LC | R 346 | LC | H3 | CONFORT D'ÉTÉ | Confort d'été | Retrait des masques (balcons) | [0 ; 400m] | Béton |  | Béton + 10cm PSE (R=3,4) | Béton + 10cm PSE (R=3,4) | Béton + 8cm PUR (R=3,6) | Béton + 14cm PUR (R=6,4) |  |  |  |  | 10cm flocage (R=2,4) + béton + 8cm PUR (R=3,6) | 10cm flocage (R=2,4) + béton + 8cm PUR (R=3,6) | Plancher inter : traité à 90% Balcon : non traité | 1.4 |  |  | 0,4 / 0,5 | 0,03 / 0 | Uc = 2 | Volet roulant | Gestion manuelle | 1 |  |  |  |  | Sf hygro b |  |  | Par défaut | Gaz indiv |  |  | Radiateur (70/50) | VT = 0,4 | Gaz indiv |  |  | mélangeurs | - | - | - | - | - | - | - | - |  | - |  | 2 asc 630 kg | Non | [22 empty] | 82.6 | 82.6 | 0 | 24.3 |  | 0 | 1 | 0 | 0 | 10.2 | 20.9 |  | 0 | 0.3 | 1.7 | 0.6 | 0.2 | 2.3 | 0 | 0 | 25.3 | 10.2 | 21.2 | 1.7 | 0.6 | 0.2 | 2.3 | 61.5 | 26.6 | 23.46 | 21.59 | 3.91 | 1.38 | 0.46 | 5.29 | 82.69 | 45.2 | 0 | 16.3 | 0 | 21.9 | 43.8 | 27.1 | 54.2 | 1.7 | 8.5 | 106.5 | 1199.1 | 702 | 445 | 248 | 2455.4 | 1094 | 859 | 550 | [17 empty] | 275.805 | 0 | 0 | 3.95 | 0 | 0 | 115.77 | 237.215 | 0 | 0 | 0.975 | 5.865 | 1.92 | 0.64 | 7.36 | 649.5
180 | LC | R 346 | LC | H3 | CONFORT D'ÉTÉ | Confort d'été | Milieu urbain très dense (masques) | [0 ; 400m] | Béton |  | Béton + 10cm PSE (R=3,4) | Béton + 10cm PSE (R=3,4) | Béton + 8cm PUR (R=3,6) | Béton + 14cm PUR (R=6,4) |  |  |  |  | 10cm flocage (R=2,4) + béton + 8cm PUR (R=3,6) | 10cm flocage (R=2,4) + béton + 8cm PUR (R=3,6) | Plancher inter : traité à 90% Balcon : non traité | 1.4 |  |  | 0,4 / 0,5 | 0,03 / 0 | Uc = 2 | Volet roulant | Gestion manuelle | 1 |  |  |  |  | Sf hygro b |  |  | Par défaut | Gaz indiv |  |  | Radiateur (70/50) | VT = 0,4 | Gaz indiv |  |  | mélangeurs | - | - | - | - | - | - | - | - |  | - |  | 2 asc 630 kg | Non | [22 empty] | 85.6 | 85.6 | 0 | 31.9 |  | 0 | 1.3 | 0 | 0 | 7.7 | 20.9 |  | 0 | 0.3 | 1.8 | 0.6 | 0.3 | 2.3 | 0 | 0 | 33.2 | 7.7 | 21.2 | 1.8 | 0.6 | 0.3 | 2.3 | 67.1 | 34.89 | 17.71 | 21.59 | 4.14 | 1.38 | 0.69 | 5.29 | 85.69 | 52.8 | 0 | 14.3 | 0 | 29.8 | 59.6 | 18.2 | 36.4 | 1.8 | 9 | 105 | 979.3 | 620 | 356 | 210 | 2208.8 | 1052 | 800 | 479 | [17 empty] | 362.065 | 0 | 0 | 5.135 | 0 | 0 | 87.395 | 237.215 | 0 | 0 | 0.975 | 6.21 | 1.92 | 0.96 | 7.36 | 709.235
181 | LC | R 346 | LC | H3 | CONFORT D'ÉTÉ | Confort d'été | Bois | [0 ; 400m] | Bois |  | CLT + 12cm LDR (R=3,4) + 4,5cm LDV (R=1,4) | Béton + 10cm PSE (R=3,4) | CLT + 12cm PUR (R=5,5) + 10cm LDV (R=2,5) | CLT + 16cm PUR (R=7,3) + 10cm LDV (R=2,5) |  |  |  |  | 10cm flocage (R=2,4) + béton + 8cm PUR (R=3,6) | CLT + 15cm LDB (R=4,3) | Plancher inter : traité par ITE Balcon : non traité | 1.4 |  |  | 0,4 / 0,5 | 0,03 / 0 | Uc = 2 | Volet roulant | Gestion manuelle | 1 |  |  |  |  | Sf hygro b |  |  | Par défaut | Gaz indiv |  |  | Radiateur (70/50) | VT = 0,4 | Gaz indiv |  |  | mélangeurs | - | - | - | - | - | - | - | - |  | - |  | 2 asc 630 kg | Non | [22 empty] | 76 | 76 | 0 | 18.9 |  | 0 | 0.8 | 0 | 0 | 9.8 | 20.9 |  | 0 | 0.3 | 1.8 | 0.6 | 0.2 | 2.3 | 0 | 0 | 19.6 | 9.8 | 21.2 | 1.8 | 0.6 | 0.2 | 2.3 | 55.5 | 20.74 | 22.54 | 21.59 | 4.14 | 1.38 | 0.46 | 5.29 | 76.14 | 39.8 | 0 | 15.8 | 0 | 16 | 32 | 25 | 50 | 1.8 | 9 | 91 | 1285.4 | 673 | 474 | 273 | 2270.6 | 995 | 774 | 513 | [17 empty] | 214.515 | 0 | 0 | 3.16 | 0 | 0 | 111.23 | 237.215 | 0 | 0 | 0.975 | 6.21 | 1.92 | 0.64 | 7.36 | 583.225
182 | LC | R 346 | LC | H3 | CONFORT D'ÉTÉ | Confort d'été | Bois + persiennes + 1 brasseur | [0 ; 400m] | Bois |  | CLT + 12cm LDR (R=3,4) + 4,5cm LDV (R=1,4) | Béton + 10cm PSE (R=3,4) | CLT + 12cm PUR (R=5,5) + 10cm LDV (R=2,5) | CLT + 16cm PUR (R=7,3) + 10cm LDV (R=2,5) |  |  |  |  | 10cm flocage (R=2,4) + béton + 8cm PUR (R=3,6) | CLT + 15cm LDB (R=4,3) | Plancher inter : traité par ITE Balcon : non traité | 1.4 |  |  | 0,4 / 0,5 | 0,03 / 0 | Uc = 2 | Persiennes | Gestion manuelle | 1 |  |  |  |  | Sf hygro b |  |  | Par défaut | Gaz indiv |  |  | Radiateur (70/50) | VT = 0,4 | Gaz indiv |  |  | mélangeurs | - | - | - | - | - | - | - | - |  | - | 1 brasseur par log | 2 asc 630 kg | Non | [22 empty] | 75.7 | 75.7 | 0 | 18.9 |  | 0 | 0.8 | 0 | 0 | 9.7 | 20.9 |  | 0 | 0.3 | 1.8 | 0.6 | 0.2 | 2.3 | 0 | 0 | 19.6 | 9.7 | 21.2 | 1.8 | 0.6 | 0.2 | 2.3 | 55.4 | 20.74 | 22.31 | 21.59 | 4.14 | 1.38 | 0.46 | 5.29 | 75.91 | 39.8 | 0 | 15.7 | 0 | 16 | 32 | 25 | 50 | 1.8 | 9 | 91 | 1082.6 | 568 | 399 | 223 | 1404.5 | 731 | 506 | 295 | [17 empty] | 214.515 | 0 | 0 | 3.16 | 0 | 0 | 110.095 | 237.215 | 0 | 0 | 0.975 | 6.21 | 1.92 | 0.64 | 7.36 | 582.09
183 | LC | R 346 | LC | H3 | CONFORT D'ÉTÉ | Confort d'été | Bois + persiennes + 1 brasseur + chape/carrelage | [0 ; 400m] | Bois |  | CLT + 12cm LDR (R=3,4) + 4,5cm LDV (R=1,4) | Béton + 10cm PSE (R=3,4) | CLT + 12cm PUR (R=5,5) + 10cm LDV (R=2,5) | CLT + 16cm PUR (R=7,3) + 10cm LDV (R=2,5) |  |  |  |  | 10cm flocage (R=2,4) + béton + 8cm PUR (R=3,6) | CLT + 15cm LDB (R=4,3) | Plancher inter : traité par ITE Balcon : non traité | 1.4 |  |  | 0,4 / 0,5 | 0,03 / 0 | Uc = 2 | Persiennes | Gestion manuelle | 1 |  |  |  |  | Sf hygro b |  |  | Par défaut | Gaz indiv |  |  | Radiateur (70/50) | VT = 0,4 | Gaz indiv |  |  | mélangeurs | - | - | - | - | - | - | - | - |  | - | 1 brasseur par log | 2 asc 630 kg | Non | [22 empty] | 71.9 | 71.9 | 0 | 18.2 |  | 0 | 0.7 | 0 | 0 | 8.3 | 20.9 |  | 0 | 0.3 | 1.8 | 0.6 | 0.1 | 2.3 | 0 | 0 | 19 | 8.3 | 21.2 | 1.8 | 0.6 | 0.1 | 2.3 | 53.3 | 19.81 | 19.09 | 21.59 | 4.14 | 1.38 | 0.23 | 5.29 | 71.53 | 39.1 | 0 | 14.1 | 0 | 15.5 | 31 | 21 | 42 | 1.8 | 9 | 82 | 737.3 | 502 | 278 | 149 | 1103.4 | 672 | 402 | 216 | [17 empty] | 206.57 | 0 | 0 | 2.765 | 0 | 0 | 94.205 | 237.215 | 0 | 0 | 0.975 | 6.21 | 1.92 | 0.32 | 7.36 | 557.54
184 | LC | R 346 | LC | H3 | CONFORT D'ÉTÉ | Confort d'été | Bois + persiennes + 3 brasseurs | [0 ; 400m] | Bois |  | CLT + 12cm LDR (R=3,4) + 4,5cm LDV (R=1,4) | Béton + 10cm PSE (R=3,4) | CLT + 12cm PUR (R=5,5) + 10cm LDV (R=2,5) | CLT + 16cm PUR (R=7,3) + 10cm LDV (R=2,5) |  |  |  |  | 10cm flocage (R=2,4) + béton + 8cm PUR (R=3,6) | CLT + 15cm LDB (R=4,3) | Plancher inter : traité par ITE Balcon : non traité | 1.4 |  |  | 0,4 / 0,5 | 0,03 / 0 | Uc = 2 | Persiennes | Gestion manuelle | 1 |  |  |  |  | Sf hygro b |  |  | Par défaut | Gaz indiv |  |  | Radiateur (70/50) | VT = 0,4 | Gaz indiv |  |  | mélangeurs | - | - | - | - | - | - | - | - |  | - | Brasseur dans salon + chambres | 2 asc 630 kg | Non | [22 empty] | 75.7 | 75.7 | 0 | 18.9 |  | 0 | 0.8 | 0 | 0 | 9.7 | 20.9 |  | 0 | 0.3 | 1.8 | 0.6 | 0.2 | 2.3 | 0 | 0 | 19.6 | 9.7 | 21.2 | 1.8 | 0.6 | 0.2 | 2.3 | 55.4 | 20.74 | 22.31 | 21.59 | 4.14 | 1.38 | 0.46 | 5.29 | 75.91 | 39.8 | 0 | 15.7 | 0 | 16 | 32 | 25 | 50 | 1.8 | 9 | 91 | 986.5 | 512 | 354 | 204 | 1242.7 | 629 | 442 | 258 | [17 empty] | 214.515 | 0 | 0 | 3.16 | 0 | 0 | 110.095 | 237.215 | 0 | 0 | 0.975 | 6.21 | 1.92 | 0.64 | 7.36 | 582.09
185 | LC | R 346 | LC | H3 | CONFORT D'ÉTÉ | Confort d'été | Bois + VR auto + 1 brasseur | [0 ; 400m] | Bois |  | CLT + 12cm LDR (R=3,4) + 4,5cm LDV (R=1,4) | Béton + 10cm PSE (R=3,4) | CLT + 12cm PUR (R=5,5) + 10cm LDV (R=2,5) | CLT + 16cm PUR (R=7,3) + 10cm LDV (R=2,5) |  |  |  |  | 10cm flocage (R=2,4) + béton + 8cm PUR (R=3,6) | CLT + 15cm LDB (R=4,3) | Plancher inter : traité par ITE Balcon : non traité | 1.4 |  |  | 0,4 / 0,5 | 0,03 / 0 | Uc = 2 | Volet roulant | Gestion automatique | 1 |  |  |  |  | Sf hygro b |  |  | Par défaut | Gaz indiv |  |  | Radiateur (70/50) | VT = 0,4 | Gaz indiv |  |  | mélangeurs | - | - | - | - | - | - | - | - |  | - | 1 brasseur par log | 2 asc 630 kg | Non | [22 empty] | 70.3 | 70.3 | 0 | 16.6 |  | 0 | 0.7 | 0 | 0 | 8.4 | 20.9 |  | 0 | 0.3 | 1.9 | 0.6 | 0.1 | 2.3 | 0 | 0 | 17.3 | 8.4 | 21.2 | 1.9 | 0.6 | 0.1 | 2.3 | 51.8 | 18.21 | 19.32 | 21.59 | 4.37 | 1.38 | 0.23 | 5.29 | 70.39 | 37.5 | 0 | 14.3 | 0 | 13.7 | 27.4 | 20.3 | 40.6 | 1.8 | 9 | 77 | 1310.6 | 615 | 451 | 279 | 2187.8 | 956 | 728 | 487 | [17 empty] | 188.41 | 0 | 0 | 2.765 | 0 | 0 | 95.34 | 237.215 | 0 | 0 | 0.975 | 6.555 | 1.92 | 0.32 | 7.36 | 540.86
186 | LC | R 346 | LC | H3 | CONFORT D'ÉTÉ | Confort d'été | Bois + BSO auto + 1 brasseur | [0 ; 400m] | Bois |  | CLT + 12cm LDR (R=3,4) + 4,5cm LDV (R=1,4) | Béton + 10cm PSE (R=3,4) | CLT + 12cm PUR (R=5,5) + 10cm LDV (R=2,5) | CLT + 16cm PUR (R=7,3) + 10cm LDV (R=2,5) |  |  |  |  | 10cm flocage (R=2,4) + béton + 8cm PUR (R=3,6) | CLT + 15cm LDB (R=4,3) | Plancher inter : traité par ITE Balcon : non traité | 1.4 |  |  | 0,4 / 0,5 | 0,03 / 0 | Uc = 2 | Volet roulant | Gestion manuelle | 1 |  |  |  |  | Sf hygro b |  |  | Par défaut | Gaz indiv |  |  | Radiateur (70/50) | VT = 0,4 | Gaz indiv |  |  | mélangeurs | - | - | - | - | - | - | - | - |  | - | 1 brasseur par log | 2 asc 630 kg | Non | [22 empty] | 67.5 | 67.5 | 0 | 18.1 |  | 0 | 0.7 | 0 | 0 | 6.3 | 20.9 |  | 0 | 0.3 | 2 | 0.6 | 0.1 | 2.3 | 0 | 0 | 18.8 | 6.3 | 21.2 | 2 | 0.6 | 0.1 | 2.3 | 51.3 | 19.71 | 14.49 | 21.59 | 4.6 | 1.38 | 0.23 | 5.29 | 67.29 | 39 | 0 | 12.3 | 0 | 15.2 | 30.4 | 12.4 | 24.8 | 1.9 | 9.5 | 64.7 | 740.4 | 441 | 272 | 144 | 977.3 | 566 | 348 | 209 | [17 empty] | 205.435 | 0 | 0 | 2.765 | 0 | 0 | 71.505 | 237.215 | 0 | 0 | 0.975 | 6.9 | 1.92 | 0.32 | 7.36 | 534.395
187 | LC | R 346 | LC | H3 | CONFORT D'ÉTÉ | Confort d'été | Béton iti forte | [0 ; 400m] | Béton |  | Béton + 14cm PSE (R=4,7) | Béton + 14cm PSE (R=4,7) | Béton + 8cm PUR (R=3,6) | Béton + 24cm PUR (R=11) |  |  |  |  | 15cm PSE (R=4,3) + béton + 12cm PUR (R=5,5) | 15cm PSE (R=4,3) + béton + 12cm PUR (R=5,5) | Plancher inter : traité à 90% Balcon : traité à 50% | 1.3 |  |  | 0,42 / 0,5 | 0,03 / 0 | Uc = 1,1 | Volet roulant | Gestion manuelle | 0.8 |  |  |  |  | Sf hygro b |  |  | Classe A | Gaz indiv |  |  | Radiateur (70/50) | VT = 0,4 | Gaz indiv |  |  | 50% mélangeurs 50% mitigeurs | - | - | - | - | - | - | - | - |  | - |  | 2 asc 630 kg | Non | [22 empty] | 72.6 | 72.6 | 0 | 17.6 |  | 0 | 0.7 | 0 | 0 | 9.1 | 20.5 |  | 0 | 0.3 | 1.8 | 0.6 | 0.1 | 2.3 | 0 | 0 | 18.3 | 9.1 | 20.8 | 1.8 | 0.6 | 0.1 | 2.3 | 53 | 19.21 | 20.93 | 21.19 | 4.14 | 1.38 | 0.23 | 5.29 | 72.37 | 38.1 | 0 | 14.9 | 0 | 15.5 | 31 | 24.1 | 48.2 | 1.8 | 9 | 88.2 | 1057.4 | 658 | 391 | 227 | 2458.4 | 1098 | 858 | 542 | [17 empty] | 199.76 | 0 | 0 | 2.765 | 0 | 0 | 103.285 | 232.675 | 0 | 0 | 0.975 | 6.21 | 1.92 | 0.32 | 7.36 | 555.27
188 | LC | R 346 | LC | H3 | CONFORT D'ÉTÉ | Confort d'été | Béton iti forte + persiennes + 1 brasseur | [0 ; 400m] | Béton |  | Béton + 14cm PSE (R=4,7) | Béton + 14cm PSE (R=4,7) | Béton + 8cm PUR (R=3,6) | Béton + 24cm PUR (R=11) |  |  |  |  | 15cm PSE (R=4,3) + béton + 12cm PUR (R=5,5) | 15cm PSE (R=4,3) + béton + 12cm PUR (R=5,5) | Plancher inter : traité à 90% Balcon : traité à 50% | 1.3 |  |  | 0,42 / 0,5 | 0,03 / 0 | Uc = 1,1 | Persiennes | Gestion manuelle | 0.8 |  |  |  |  | Sf hygro b |  |  | Classe A | Gaz indiv |  |  | Radiateur (70/50) | VT = 0,4 | Gaz indiv |  |  | 50% mélangeurs 50% mitigeurs | - | - | - | - | - | - | - | - |  | - | 1 brasseur par log | 2 asc 630 kg | Non | [22 empty] | 72.1 | 72.1 | 0 | 17.6 |  | 0 | 0.7 | 0 | 0 | 8.9 | 20.5 |  | 0 | 0.3 | 1.8 | 0.6 | 0.1 | 2.3 | 0 | 0 | 18.3 | 8.9 | 20.8 | 1.8 | 0.6 | 0.1 | 2.3 | 52.8 | 19.21 | 20.47 | 21.19 | 4.14 | 1.38 | 0.23 | 5.29 | 71.91 | 38.1 | 0 | 14.7 | 0 | 15.5 | 31 | 23.6 | 47.2 | 1.8 | 9 | 87.2 | 742.6 | 514 | 278 | 145 | 1296.2 | 779 | 486 | 251 | [17 empty] | 199.76 | 0 | 0 | 2.765 | 0 | 0 | 101.015 | 232.675 | 0 | 0 | 0.975 | 6.21 | 1.92 | 0.32 | 7.36 | 553
189 | LC | R 346 | LC | H3 | CONFORT D'ÉTÉ | Confort d'été | Béton iti forte + persiennes + 1 brasseur + 100% traversant | [0 ; 400m] | Béton |  | Béton + 14cm PSE (R=4,7) | Béton + 14cm PSE (R=4,7) | Béton + 8cm PUR (R=3,6) | Béton + 24cm PUR (R=11) |  |  |  |  | 15cm PSE (R=4,3) + béton + 12cm PUR (R=5,5) | 15cm PSE (R=4,3) + béton + 12cm PUR (R=5,5) | Plancher inter : traité à 90% Balcon : traité à 50% | 1.3 |  |  | 0,42 / 0,5 | 0,03 / 0 | Uc = 1,1 | Persiennes | Gestion manuelle | 0.8 |  |  |  |  | Sf hygro b |  |  | Classe A | Gaz indiv |  |  | Radiateur (70/50) | VT = 0,4 | Gaz indiv |  |  | 50% mélangeurs 50% mitigeurs | - | - | - | - | - | - | - | - |  | - | 1 brasseur par log | 2 asc 630 kg | Non | [22 empty] | 71.8 | 71.8 | 0 | 17.6 |  | 0 | 0.7 | 0 | 0 | 8.8 | 20.5 |  | 0 | 0.3 | 1.8 | 0.6 | 0.1 | 2.3 | 0 | 0 | 18.3 | 8.8 | 20.8 | 1.8 | 0.6 | 0.1 | 2.3 | 52.7 | 19.21 | 20.24 | 21.19 | 4.14 | 1.38 | 0.23 | 5.29 | 71.68 | 38.1 | 0 | 14.6 | 0 | 15.5 | 31 | 23 | 46 | 1.8 | 9 | 86 | 757.4 | 518 | 287 | 150 | 789.2 | 541 | 296 | 157 | [17 empty] | 199.76 | 0 | 0 | 2.765 | 0 | 0 | 99.88 | 232.675 | 0 | 0 | 0.975 | 6.21 | 1.92 | 0.32 | 7.36 | 551.865
190 | TERTIAIRE | R 379 | BUR | H1a | PERFORMANCE | Optimisé |  | [0 ; 400m] | Béton | DRV (avec clim) | Voile béton + ITE 240mm R=8 sous bardage Up=0.14 Couleur moyenne | Voile béton + ITI 120mm R=3.75 Up=0.25 | Dalle béton + isolation 140mm PUR R=6.35 Up=0.15 Couleur sombre | Dalle béton + isolation 200mm PUR R=9 Up=0.11 Couleur sombre |  |  | Dalle béton + isolation sous dalle 180mm R=5.4 Up=0.17 |  | Dalle béton + isolation sous dalle 180mm R=5.4 Up=0.17 |  |  | DV Alu : 1,40 |  |  | Façade nord : 0,45/0,55 Autres orientations : 0,25/0,45 (contrôle solaire) | Matrice personnalisée |  | Brise-soleil extérieurs | Gestion auto avec suntracking | 1 |  |  |  |  | Double flux 70% certifié | 16500 m3/h | sans | Par défaut | PAC Air/Air réversible | Pabs=8x9,6 kW | COP 7/20°C=3,9 | Ventilo convecteurs | Vt=0,40 | 6 ballons électrique de 50L |  |  | Mitigeurs mécaniques économiques | PAC Air/Air | Pabs=8x9,75 kW | EER 27/35°C=3,44 | 5W/m² | 0,05W/m² | LED | dans bureaux et salles de réunion | détection de présence + gradation auto dans bureaux et SDR | - | - | - | 2 ascenseur de charge utile 630kg | 88 places souterraines sur 2 niveaux avec VMC | 0 | 80.9 | 8 | 10.2 | 8.9 | 140 | 0.57786 |  | 54.6 | 7.224 | 8.256 | 6.45 | 12.642 | 20.5 | 0 | 110 | 0.49636 | [5 empty] | 57 | 57 | 0.29 | 0 | 0 | 0 | 5.2 | 0 | 0 | 0.7 | 0 | 0 | 0 | 2.9 | 4.6 | 8.4 | 0 | 2.9 | 0 | 0 | 5.2 | 0.7 | 2.9 | 4.6 | 8.4 | 0 | 2.9 | 24.7 | 11.96 | 1.61 | 6.67 | 10.58 | 19.32 | 0 | 6.67 | 57 | 0 | 0 | 24.7 | 0 | 9.9 | 19.8 | 4.3 | 8.6 | 9.4 | 47 | 75.4 | 258.1 | 92 | 75 | 53 | [58 empty] | 7.9 |  | 2.5 | 2.6 |  |  |  |  | 0.6 | [6 empty] | 5.5 | -8.1 |  |  |  |  | 11
191 | TERTIAIRE | R 379 | BUR | H1a | PERFORMANCE | Optimisé |  | [0 ; 400m] | Béton | DRV (sans clim) | Voile béton + ITE 240mm R=8 sous bardage Up=0.14 Couleur moyenne | Voile béton + ITI 120mm R=3.75 Up=0.25 | Dalle béton + isolation 140mm PUR R=6.35 Up=0.15 Couleur sombre | Dalle béton + isolation 200mm PUR R=9 Up=0.11 Couleur sombre |  |  | Dalle béton + isolation sous dalle 180mm R=5.4 Up=0.17 |  | Dalle béton + isolation sous dalle 180mm R=5.4 Up=0.17 |  |  | DV Alu : 1,40 |  |  | Façade nord : 0,45/0,55 Autres orientations : 0,25/0,45 (contrôle solaire) | Matrice personnalisée |  | Brise-soleil extérieurs | Gestion auto avec suntracking | 1 |  |  |  |  | Double flux 70% certifié | 16500 m3/h | sans | Par défaut | PAC Air/Air | Pabs=8x9,6 kW | COP 7/20°C=3,9 | Ventilo convecteurs | Vt=0,40 | 6 ballons électrique de 50L |  |  | Mitigeurs mécaniques économiques |  |  |  | 5W/m² | 0,05W/m² | LED | dans bureaux et salles de réunion | détection de présence + gradation auto dans bureaux et SDR | - | - | - | 2 ascenseur de charge utile 630kg | 88 places souterraines sur 2 niveaux avec VMC | 0 | 60.9 | 8 | 0 | 9 | 77 | 0.79091 |  | 45.5 | 6.966 | 0 | 6.45 | 12.642 | 20.5 | 0 | 77 | 0.59091 | [5 empty] | 55.2 | 55.2 | 0.3 | 0 | 0 | 0 | 5.2 | 0 | 0 | 0 | 0 | 0 | 0 | 2.9 | 4.6 | 8.3 | 0 | 2.9 | 0 | 0 | 5.2 | 0 | 2.9 | 4.6 | 8.3 | 0 | 2.9 | 23.9 | 11.96 | 0 | 6.67 | 10.58 | 19.09 | 0 | 6.67 | 55.2 | 0 | 0 | 23.9 | 0 | 9.9 | 19.8 | 4.3 | 8.6 | 9.4 | 47 | 75.4 | 224.5 | 87 | 69 | 50 | [58 empty] | 7.9 |  | 2.5 | 2.6 |  |  |  |  | 0.6 | [6 empty] | 5.5 | -8.1 |  |  |  |  | 11
192 | TERTIAIRE | R 379 | BUR | H2b | PERFORMANCE | Optimisé |  | [0 ; 400m] | Béton | DRV (avec clim) | Voile béton + ITE 240mm R=8 sous bardage Up=0.14 Couleur moyenne | Voile béton + ITI 120mm R=3.75 Up=0.25 | Dalle béton + isolation 140mm PUR R=6.35 Up=0.15 Couleur sombre | Dalle béton + isolation 200mm PUR R=9 Up=0.11 Couleur sombre |  |  | Dalle béton + isolation sous dalle 180mm R=5.4 Up=0.17 |  | Dalle béton + isolation sous dalle 180mm R=5.4 Up=0.17 |  |  | DV Alu : 1,40 |  |  | Façade nord : 0,45/0,55 Autres orientations : 0,25/0,45 (contrôle solaire) | Façade nord : 0,24/0,07 Autres orientations : 0,13/0,07 |  | Façade nord : stores intérieurs Autres orientations : stores extérieurs | Gestion motorisée | 1 |  |  |  |  | Double flux 70% certifié | 16500 m3/h | sans | Par défaut | PAC Air/Air réversible | Pabs=8x9,6 kW | COP 7/20°C=3,9 | Ventilo convecteurs | Vt=0,40 | 6 ballons électrique de 50L |  |  | Mitigeurs mécaniques économiques | PAC Air/Air | Pabs=8x9,75 kW | EER 27/35°C=3,44 | 5W/m² | 0,05W/m² | LED | dans bureaux et salles de réunion | détection de présence + gradation auto dans bureaux et SDR | - | - | Module adiabatique sur double flux | 2 ascenseur de charge utile 630kg | 88 places souterraines sur 2 niveaux avec VMC | 0 | 84.1 | 5.1 | 15.4 | 8.6 | 140 | 0.60071 |  | 56.3 | 4.902 | 12.642 | 5.934 | 12.384 | 20.5 | 0 | 110 | 0.51182 | [5 empty] | 69.7 | 69.7 | 0.15 | 0 | 0 | 0 | 4.3 | 0 | 0 | 1.6 | 0 | 0 | 0 | 2.8 | 10.1 | 8.5 | 0 | 2.9 | 0 | 0 | 4.3 | 1.6 | 2.8 | 10.1 | 8.5 | 0 | 2.9 | 30.2 | 9.89 | 3.68 | 6.44 | 23.23 | 19.55 | 0 | 6.67 | 69.7 | 0 | 0 | 30.2 | 0 | 8.4 | 16.8 | 19.8 | 39.6 | 16.7 | 83.5 | 139.7 | 986.2 | 309 | 232 | 179 | [58 empty] | 7.9 |  | 2.5 | 2.6 |  |  |  |  | 0.6 | [6 empty] | 6.7 | -8.1 |  |  |  |  | 12.2
193 | TERTIAIRE | R 379 | BUR | H2b | PERFORMANCE | Optimisé |  | [0 ; 400m] | Béton | DRV (sans clim) | Voile béton + ITE 240mm R=8 sous bardage Up=0.14 Couleur moyenne | Voile béton + ITI 120mm R=3.75 Up=0.25 | Dalle béton + isolation 140mm PUR R=6.35 Up=0.15 Couleur sombre | Dalle béton + isolation 200mm PUR R=9 Up=0.11 Couleur sombre |  |  | Dalle béton + isolation sous dalle 180mm R=5.4 Up=0.17 |  | Dalle béton + isolation sous dalle 180mm R=5.4 Up=0.17 |  |  | DV Alu : 1,40 |  |  | Façade nord : 0,45/0,55 Autres orientations : 0,25/0,45 (contrôle solaire) | Façade nord : 0,24/0,07 Autres orientations : 0,13/0,07 |  | Façade nord : stores intérieurs Autres orientations : stores extérieurs | Gestion motorisée | 1 |  |  |  |  | Double flux 70% certifié | 16500 m3/h | sans | Par défaut | PAC Air/Air | Pabs=8x9,6 kW | COP 7/20°C=3,9 | Ventilo convecteurs | Vt=0,40 | 6 ballons électrique de 50L |  |  | Mitigeurs mécaniques économiques |  |  |  | 5W/m² | 0,05W/m² | LED | dans bureaux et salles de réunion | détection de présence + gradation auto dans bureaux et SDR | - | - | Module adiabatique sur double flux | 2 ascenseur de charge utile 630kg | 88 places souterraines sur 2 niveaux avec VMC | 0 | 53.2 | 5.1 | 0 | 8.6 | 70 | 0.76 |  | 42.5 | 4.902 | 0 | 5.934 | 12.126 | 20.5 | 0 | 70 | 0.60714 | [5 empty] | 53.3 | 53.3 | 0.22 | 0 | 0 | 0 | 4.6 | 0 | 0 | 0 | 0 | 0 | 0 | 2.8 | 4.5 | 8.3 | 0 | 2.9 | 0 | 0 | 4.6 | 0 | 2.8 | 4.5 | 8.3 | 0 | 2.9 | 23.1 | 10.58 | 0 | 6.44 | 10.35 | 19.09 | 0 | 6.67 | 53.3 | 0 | 0 | 23.1 | 0 | 9.4 | 18.8 | 16.6 | 33.2 | 9 | 45 | 96.8 | 227.8 | 132 | 96 | 44 | [58 empty] | 7.9 |  | 2.5 | 2.6 |  |  |  |  | 0.6 | [6 empty] | 6.7 | -8.1 |  |  |  |  | 12.2
194 | TERTIAIRE | R 379 | BUR | H3 | PERFORMANCE | Optimisé |  | [0 ; 400m] | Béton | DRV (avec clim) | Voile béton + ITE 240mm R=8 sous bardage Up=0.14 Couleur moyenne | Voile béton + ITI 120mm R=3.75 Up=0.25 | Dalle béton + isolation 140mm PUR R=6.35 Up=0.15 Couleur sombre | Dalle béton + isolation 200mm PUR R=9 Up=0.11 Couleur sombre |  |  | Dalle béton + isolation sous dalle 180mm R=5.4 Up=0.17 |  | Dalle béton + isolation sous dalle 180mm R=5.4 Up=0.17 |  |  | DV Alu : 1,40 |  |  | Façade nord : 0,45/0,55 Autres orientations : 0,25/0,45 (contrôle solaire) | Matrice personnalisée |  | Brise-soleil extérieurs | Gestion auto avec suntracking | 1 |  |  |  |  | Double flux 70% certifié | 16500 m3/h | sans | Par défaut | PAC Air/Air réversible | Pabs=8x9,6 kW | COP 7/20°C=3,9 | Ventilo convecteurs | Vt=0,40 | 6 ballons électrique de 50L |  |  | Mitigeurs mécaniques économiques | PAC Air/Air | Pabs=8x9,75 kW | EER 27/35°C=3,44 | 5W/m² | 0,05W/m² | LED | dans bureaux et salles de réunion | détection de présence + gradation auto dans bureaux et SDR | - | - | Module adiabatique sur double flux | 2 ascenseur de charge utile 630kg | 88 places souterraines sur 2 niveaux avec VMC | 0 | 86.1 | 1.6 | 21.3 | 8 | 168 | 0.5125 |  | 58.2 | 2.322 | 18.576 | 5.676 | 11.61 | 20.5 | 0 | 132 | 0.44091 | [5 empty] | 49.5 | 49.5 | 0.04 | 0 | 0 | 0 | 1.7 | 0 | 0 | 1.7 | 0 | 0 | 0 | 2.6 | 4.2 | 8.4 | 0 | 2.9 | 0 | 0 | 1.7 | 1.7 | 2.6 | 4.2 | 8.4 | 0 | 2.9 | 21.5 | 3.91 | 3.91 | 5.98 | 9.66 | 19.32 | 0 | 6.67 | 49.5 | 0 | 0 | 21.5 | 0 | 2.2 | 4.4 | 18.3 | 36.6 | 9.4 | 47 | 88.3 | 1537.6 | 535 | 443 | 346 | [58 empty] | 7.9 |  | 2.5 | 2.6 |  |  |  |  | 0.6 | [6 empty] | 16.4 | -8.1 |  |  |  |  | 21.9
195 | TERTIAIRE | R 379 | BUR | H3 | PERFORMANCE | Optimisé |  | [0 ; 400m] | Béton | DRV (sans clim) | Voile béton + ITE 240mm R=8 sous bardage Up=0.14 Couleur moyenne | Voile béton + ITI 120mm R=3.75 Up=0.25 | Dalle béton + isolation 140mm PUR R=6.35 Up=0.15 Couleur sombre | Dalle béton + isolation 200mm PUR R=9 Up=0.11 Couleur sombre |  |  | Dalle béton + isolation sous dalle 180mm R=5.4 Up=0.17 |  | Dalle béton + isolation sous dalle 180mm R=5.4 Up=0.17 |  |  | DV Alu : 1,40 |  |  | Façade nord : 0,45/0,55 Autres orientations : 0,25/0,45 (contrôle solaire) | Matrice personnalisée |  | Brise-soleil extérieurs | Gestion auto avec suntracking | 1 |  |  |  |  | Double flux 70% certifié | 16500 m3/h | sans | Par défaut | PAC Air/Air | Pabs=8x9,6 kW | COP 7/20°C=3,9 | Ventilo convecteurs | Vt=0,40 | 6 ballons électrique de 50L |  |  | Mitigeurs mécaniques économiques |  |  |  | 5W/m² | 0,05W/m² | LED | dans bureaux et salles de réunion | détection de présence + gradation auto dans bureaux et SDR | - | - | Module adiabatique sur double flux | 2 ascenseur de charge utile 630kg | 88 places souterraines sur 2 niveaux avec VMC | 0 | 43.6 | 1.6 | 0 | 8.1 | 56 | 0.77857 |  | 38.5 | 2.322 | 0 | 5.418 | 11.61 | 20.5 | 0 | 56 | 0.6875 | [5 empty] | 45.2 | 45.2 | 0 | 0 | 0 | 0 | 1.7 | 0 | 0 | 0 | 0 | 0 | 0 | 2.6 | 4.2 | 8.2 | 0 | 2.9 | 0 | 0 | 1.7 | 0 | 2.6 | 4.2 | 8.2 | 0 | 2.9 | 19.6 | 3.91 | 0 | 5.98 | 9.66 | 18.86 | 0 | 6.67 | 45.2 | 0 | 0 | 19.6 | 0 | 2.2 | 4.4 | 18.3 | 36.6 | 9.4 | 47 | 88.3 | 119.6 | 141 | 57 | 3 | [58 empty] | 7.9 |  | 2.5 | 2.6 |  |  |  |  | 0.6 | [6 empty] | 16.4 | -8.1 |  |  |  |  | 21.9
196 | TERTIAIRE | R 379 | BUR | H1a | PERFORMANCE | Optimisé |  | [0 ; 400m] | Béton | Chiller (avec clim) | Voile béton + ITE 240mm R=8 sous bardage Up=0.14 Couleur moyenne | Voile béton + ITI 120mm R=3.75 Up=0.25 | Dalle béton + isolation 140mm PUR R=6.35 Up=0.15 Couleur sombre | Dalle béton + isolation 200mm PUR R=9 Up=0.11 Couleur sombre |  |  | Dalle béton + isolation sous dalle 180mm R=5.4 Up=0.17 |  | Dalle béton + isolation sous dalle 180mm R=5.4 Up=0.17 |  |  | DV Alu : 1,40 |  |  | Façade nord : 0,45/0,55 Autres orientations : 0,25/0,45 (contrôle solaire) | Matrice personnalisée |  | Brise-soleil extérieurs | Gestion auto avec suntracking | 1 |  |  |  |  | Double flux 70% certifié | 16500 m3/h | sans | Par défaut | PAC Air/Eau réversible | Pabs=43,5 kW | COP 7/45°C=3,24 | Ventilo convecteurs | Vt=0,40 | 6 ballons électrique de 50L |  |  | Mitigeurs mécaniques économiques | PAC Air/Eau | Pabs=49,7 kW | EER 35/7°C=2,94 | 5W/m² | 0,05W/m² | LED | dans bureaux et salles de réunion | détection de présence + gradation auto dans bureaux et SDR | - | - | - | 2 ascenseur de charge utile 630kg | 88 places souterraines sur 2 niveaux avec VMC | 0 | 80.9 | 8 | 10.2 | 8.9 | 140 | 0.57786 |  | 56.3 | 6.45 | 8.256 | 6.45 | 12.642 | 20.5 | 0 | 110 | 0.51182 | [5 empty] | 60.1 | 60.1 | 0.28 | 0 | 0 | 0 | 5.9 | 0 | 0 | 0.6 | 0 | 0 | 0 | 2.9 | 4.6 | 9 | 0.2 | 2.9 | 0 | 0 | 5.9 | 0.6 | 2.9 | 4.6 | 9 | 0.2 | 2.9 | 26.1 | 13.57 | 1.38 | 6.67 | 10.58 | 20.7 | 0.46 | 6.67 | 60.1 | 0 | 0 | 26.1 | 0 | 9.9 | 19.8 | 4.3 | 8.6 | 9.4 | 47 | 75.4 | 258.1 | 92 | 75 | 53 | [58 empty] | 7.9 |  | 2.5 | 2.6 |  |  |  |  | 0.6 | [6 empty] | 9.7 | [5 empty] | 23.3
197 | TERTIAIRE | R 379 | BUR | H1a | PERFORMANCE | Optimisé |  | [0 ; 400m] | Béton | Chiller (sans clim) | Voile béton + ITE 240mm R=8 sous bardage Up=0.14 Couleur moyenne | Voile béton + ITI 120mm R=3.75 Up=0.25 | Dalle béton + isolation 140mm PUR R=6.35 Up=0.15 Couleur sombre | Dalle béton + isolation 200mm PUR R=9 Up=0.11 Couleur sombre |  |  | Dalle béton + isolation sous dalle 180mm R=5.4 Up=0.17 |  | Dalle béton + isolation sous dalle 180mm R=5.4 Up=0.17 |  |  | DV Alu : 1,40 |  |  | Façade nord : 0,45/0,55 Autres orientations : 0,25/0,45 (contrôle solaire) | Matrice personnalisée |  | Brise-soleil extérieurs | Gestion auto avec suntracking | 1 |  |  |  |  | Double flux 70% certifié | 16500 m3/h | sans | Par défaut | PAC Air/Eau | Pabs=43,5 kW | COP 7/45°C=3,24 | Ventilo convecteurs | Vt=0,40 | 6 ballons électrique de 50L |  |  | Mitigeurs mécaniques économiques |  |  |  | 5W/m² | 0,05W/m² | LED | dans bureaux et salles de réunion | détection de présence + gradation auto dans bureaux et SDR | - | - | - | 2 ascenseur de charge utile 630kg | 88 places souterraines sur 2 niveaux avec VMC | 0 | 60.9 | 8 | 0 | 9 | 77 | 0.79091 |  | 44.6 | 5.16 | 0 | 6.45 | 12.642 | 20.5 | 0 | 77 | 0.57922 | [5 empty] | 55.3 | 55.3 | 0.3 | 0 | 0 | 0 | 4.7 | 0 | 0 | 0 | 0 | 0 | 0 | 2.9 | 4.6 | 8.8 | 0.2 | 2.9 | 0 | 0 | 4.7 | 0 | 2.9 | 4.6 | 8.8 | 0.2 | 2.9 | 24.1 | 10.81 | 0 | 6.67 | 10.58 | 20.24 | 0.46 | 6.67 | 55.3 | 0 | 0 | 24.1 | 0 | 9.9 | 19.8 | 4.3 | 8.6 | 9.4 | 47 | 75.4 | 224.5 | 87 | 69 | 50 | [58 empty] | 7.9 |  | 2.5 | 2.6 |  |  |  |  | 0.6 | [6 empty] | 9.7 | [5 empty] | 23.3
198 | TERTIAIRE | R 379 | BUR | H2b | PERFORMANCE | Optimisé |  | [0 ; 400m] | Béton | Chiller (avec clim) | Voile béton + ITE 240mm R=8 sous bardage Up=0.14 Couleur moyenne | Voile béton + ITI 120mm R=3.75 Up=0.25 | Dalle béton + isolation 140mm PUR R=6.35 Up=0.15 Couleur sombre | Dalle béton + isolation 200mm PUR R=9 Up=0.11 Couleur sombre |  |  | Dalle béton + isolation sous dalle 180mm R=5.4 Up=0.17 |  | Dalle béton + isolation sous dalle 180mm R=5.4 Up=0.17 |  |  | DV Alu : 1,40 |  |  | Façade nord : 0,45/0,55 Autres orientations : 0,25/0,45 (contrôle solaire) | Façade nord : 0,24/0,07 Autres orientations : 0,13/0,07 |  | Façade nord : stores intérieurs Autres orientations : stores extérieurs | Gestion motorisée | 1 |  |  |  |  | Double flux 70% certifié | 16500 m3/h | sans | Par défaut | PAC Air/Eau réversible | Pabs=43,5 kW | COP 7/45°C=3,24 | Ventilo convecteurs | Vt=0,40 | 6 ballons électrique de 50L |  |  | Mitigeurs mécaniques économiques | PAC Air/Eau | Pabs=49,7 kW | EER 35/7°C=2,94 | 5W/m² | 0,05W/m² | LED | dans bureaux et salles de réunion | détection de présence + gradation auto dans bureaux et SDR | - | - | Module adiabatique sur double flux | 2 ascenseur de charge utile 630kg | 88 places souterraines sur 2 niveaux avec VMC | 0 | 84.1 | 5.1 | 15.4 | 8.6 | 140 | 0.60071 |  | 58.6 | 4.386 | 12.642 | 5.934 | 12.384 | 20.5 | 0 | 110 | 0.53273 | [5 empty] | 59.8 | 59.8 | 0.17 | 0 | 0 | 0 | 5.1 | 0 | 0 | 1.3 | 0 | 0 | 0 | 2.8 | 4.5 | 9 | 0.3 | 2.9 | 0 | 0 | 5.1 | 1.3 | 2.8 | 4.5 | 9 | 0.3 | 2.9 | 25.9 | 11.73 | 2.99 | 6.44 | 10.35 | 20.7 | 0.69 | 6.67 | 59.8 | 0 | 0 | 25.9 | 0 | 9.4 | 18.8 | 16.6 | 33.2 | 9 | 45 | 96.8 | 905.5 | 281 | 217 | 155 | [58 empty] | 7.9 |  | 2.5 | 2.6 |  |  |  |  | 0.6 | [6 empty] | 10.9 | [5 empty] | 24.5
199 | TERTIAIRE | R 379 | BUR | H2b | PERFORMANCE | Optimisé |  | [0 ; 400m] | Béton | Chiller (sans clim) | Voile béton + ITE 240mm R=8 sous bardage Up=0.14 Couleur moyenne | Voile béton + ITI 120mm R=3.75 Up=0.25 | Dalle béton + isolation 140mm PUR R=6.35 Up=0.15 Couleur sombre | Dalle béton + isolation 200mm PUR R=9 Up=0.11 Couleur sombre |  |  | Dalle béton + isolation sous dalle 180mm R=5.4 Up=0.17 |  | Dalle béton + isolation sous dalle 180mm R=5.4 Up=0.17 |  |  | DV Alu : 1,40 |  |  | Façade nord : 0,45/0,55 Autres orientations : 0,25/0,45 (contrôle solaire) | Façade nord : 0,24/0,07 Autres orientations : 0,13/0,07 |  | Façade nord : stores intérieurs Autres orientations : stores extérieurs | Gestion motorisée | 1 |  |  |  |  | Double flux 70% certifié | 16500 m3/h | sans | Par défaut | PAC Air/Eau | Pabs=43,5 kW | COP 7/45°C=3,24 | Ventilo convecteurs | Vt=0,40 | 6 ballons électrique de 50L |  |  | Mitigeurs mécaniques économiques |  |  |  | 5W/m² | 0,05W/m² | LED | dans bureaux et salles de réunion | détection de présence + gradation auto dans bureaux et SDR | - | - | Module adiabatique sur double flux | 2 ascenseur de charge utile 630kg | 88 places souterraines sur 2 niveaux avec VMC | 0 | 53.2 | 5.1 | 0 | 8.6 | 70 | 0.76 |  | 41.7 | 3.354 | 0 | 5.934 | 12.126 | 20.5 | 0 | 70 | 0.59571 | [5 empty] | 53.4 | 53.4 | 0.23 | 0 | 0 | 0 | 4.1 | 0 | 0 | 0 | 0 | 0 | 0 | 2.8 | 4.5 | 8.7 | 0.2 | 2.9 | 0 | 0 | 4.1 | 0 | 2.8 | 4.5 | 8.7 | 0.2 | 2.9 | 23.2 | 9.43 | 0 | 6.44 | 10.35 | 20.01 | 0.46 | 6.67 | 53.4 | 0 | 0 | 23.2 | 0 | 9.4 | 18.8 | 16.6 | 33.2 | 9 | 45 | 96.8 | 227.8 | 132 | 96 | 44 | [58 empty] | 7.9 |  | 2.5 | 2.6 |  |  |  |  | 0.6 | [6 empty] | 10.9 | [5 empty] | 24.5
200 | TERTIAIRE | R 379 | BUR | H3 | PERFORMANCE | Optimisé |  | [0 ; 400m] | Béton | Chiller (avec clim) | Voile béton + ITE 240mm R=8 sous bardage Up=0.14 Couleur moyenne | Voile béton + ITI 120mm R=3.75 Up=0.25 | Dalle béton + isolation 140mm PUR R=6.35 Up=0.15 Couleur sombre | Dalle béton + isolation 200mm PUR R=9 Up=0.11 Couleur sombre |  |  | Dalle béton + isolation sous dalle 180mm R=5.4 Up=0.17 |  | Dalle béton + isolation sous dalle 180mm R=5.4 Up=0.17 |  |  | DV Alu : 1,40 |  |  | Façade nord : 0,45/0,55 Autres orientations : 0,25/0,45 (contrôle solaire) | Matrice personnalisée |  | Brise-soleil extérieurs | Gestion auto avec suntracking | 1 |  |  |  |  | Double flux 70% certifié | 16500 m3/h | sans | Par défaut | PAC Air/Eau réversible | Pabs=43,5 kW | COP 7/45°C=3,24 | Ventilo convecteurs | Vt=0,40 | 6 ballons électrique de 50L |  |  | Mitigeurs mécaniques économiques | PAC Air/Eau | Pabs=49,7 kW | EER 35/7°C=2,94 | 5W/m² | 0,05W/m² | LED | dans bureaux et salles de réunion | détection de présence + gradation auto dans bureaux et SDR | - | - | Module adiabatique sur double flux | 2 ascenseur de charge utile 630kg | 88 places souterraines sur 2 niveaux avec VMC | 0 | 86.1 | 1.6 | 21.3 | 8 | 168 | 0.5125 |  | 61 | 1.806 | 19.092 | 5.676 | 11.61 | 20.5 | 0 | 132 | 0.46212 | [5 empty] | 50.4 | 50.4 | 0.04 | 0 | 0 | 0 | 1.6 | 0 | 0 | 1.6 | 0 | 0 | 0 | 2.6 | 4.2 | 8.8 | 0.2 | 2.9 | 0 | 0 | 1.6 | 1.6 | 2.6 | 4.2 | 8.8 | 0.2 | 2.9 | 21.9 | 3.68 | 3.68 | 5.98 | 9.66 | 20.24 | 0.46 | 6.67 | 50.4 | 0 | 0 | 21.9 | 0 | 2.2 | 4.4 | 18.3 | 36.6 | 9.4 | 47 | 88.3 | 1537.6 | 535 | 443 | 346 | [58 empty] | 7.9 |  | 2.5 | 2.6 |  |  |  |  | 0.6 | [6 empty] | 20.6 | [5 empty] | 34.2
201 | TERTIAIRE | R 379 | BUR | H3 | PERFORMANCE | Optimisé |  | [0 ; 400m] | Béton | Chiller (sans clim) | Voile béton + ITE 240mm R=8 sous bardage Up=0.14 Couleur moyenne | Voile béton + ITI 120mm R=3.75 Up=0.25 | Dalle béton + isolation 140mm PUR R=6.35 Up=0.15 Couleur sombre | Dalle béton + isolation 200mm PUR R=9 Up=0.11 Couleur sombre |  |  | Dalle béton + isolation sous dalle 180mm R=5.4 Up=0.17 |  | Dalle béton + isolation sous dalle 180mm R=5.4 Up=0.17 |  |  | DV Alu : 1,40 |  |  | Façade nord : 0,45/0,55 Autres orientations : 0,25/0,45 (contrôle solaire) | Matrice personnalisée |  | Brise-soleil extérieurs | Gestion auto avec suntracking | 1 |  |  |  |  | Double flux 70% certifié | 16500 m3/h | sans | Par défaut | PAC Air/Eau | Pabs=43,5 kW | COP 7/45°C=3,24 | Ventilo convecteurs | Vt=0,40 | 6 ballons électrique de 50L |  |  | Mitigeurs mécaniques économiques |  |  |  | 5W/m² | 0,05W/m² | LED | dans bureaux et salles de réunion | détection de présence + gradation auto dans bureaux et SDR | - | - | Module adiabatique sur double flux | 2 ascenseur de charge utile 630kg | 88 places souterraines sur 2 niveaux avec VMC | 0 | 43.6 | 1.6 | 0 | 8.1 | 56 | 0.77857 |  | 37.9 | 1.032 | 0 | 5.418 | 11.61 | 20.5 | 0 | 56 | 0.67679 | [5 empty] | 44.7 | 44.7 | 0.01 | 0 | 0 | 0 | 1.1 | 0 | 0 | 0 | 0 | 0 | 0 | 2.6 | 4.2 | 8.5 | 0 | 2.9 | 0 | 0 | 1.1 | 0 | 2.6 | 4.2 | 8.5 | 0 | 2.9 | 19.3 | 2.53 | 0 | 5.98 | 9.66 | 19.55 | 0 | 6.67 | 44.7 | 0 | 0 | 19.3 | 0 | 2.2 | 4.4 | 18.3 | 36.6 | 9.4 | 47 | 88.3 | 119.6 | 141 | 57 | 3 | [58 empty] | 7.9 |  | 2.5 | 2.6 |  |  |  |  | 0.6 | [6 empty] | 20.6 | [5 empty] | 34.2
202 | TERTIAIRE | R 379 | BUR | H1a | PERFORMANCE | Optimisé |  | [0 ; 400m] | Béton | RCU (avec clim) | Voile béton + ITE 240mm R=8 sous bardage Up=0.14 Couleur moyenne | Voile béton + ITI 120mm R=3.75 Up=0.25 | Dalle béton + isolation 140mm PUR R=6.35 Up=0.15 Couleur sombre | Dalle béton + isolation 200mm PUR R=9 Up=0.11 Couleur sombre |  |  | Dalle béton + isolation sous dalle 180mm R=5.4 Up=0.17 |  | Dalle béton + isolation sous dalle 180mm R=5.4 Up=0.17 |  |  | DV Alu : 1,40 |  |  | Façade nord : 0,45/0,55 Autres orientations : 0,25/0,45 (contrôle solaire) | Matrice personnalisée |  | Brise-soleil extérieurs | Gestion auto avec suntracking | 1 |  |  |  |  | Double flux 70% certifié | 16500 m3/h | sans | Par défaut | RCU | 120 kW | - | Ventilo convecteurs | Vt=0,40 | 6 ballons électrique de 50L |  |  | Mitigeurs mécaniques économiques | Groupe froid | Pabs=44,7 kW | EER 35/7°C=3,22 | 5W/m² | 0,05W/m² | LED | dans bureaux et salles de réunion | détection de présence + gradation auto dans bureaux et SDR | - | - | - | 2 ascenseur de charge utile 630kg | 88 places souterraines sur 2 niveaux avec VMC | 0 | 88.9 | 7.7 | 14.2 | 9 | 140 | 0.635 |  | 57.6 | 0 | 10.578 | 6.45 | 12.642 | 20.5 | 0 | 110 | 0.52364 | [5 empty] | 56.4 | 56.4 | 0.3 | 0 | 0 | 11.2 | 0 | 0 | 0 | 0.6 | 0 | 0 | 0 | 2.9 | 4.6 | 8.4 | 0.2 | 2.9 | 0 | 0 | 11.2 | 0.6 | 2.9 | 4.6 | 8.4 | 0.2 | 2.9 | 30.8 | 11.2 | 1.38 | 6.67 | 10.58 | 19.32 | 0.46 | 6.67 | 56.4 | 0 | 0 | 19.6 | 11.2 | 9.6 | 19.2 | 4.4 | 8.8 | 9.4 | 47 | 75 | 259.3 | 92 | 76 | 53 | [58 empty] | 7.9 |  | 2.5 | 2.6 |  |  |  |  | 0.6 | [6 empty] | 13.3 | 2.4 |  |  |  |  | 29.3
203 | TERTIAIRE | R 379 | BUR | H1a | PERFORMANCE | Optimisé |  | [0 ; 400m] | Béton | RCU (sans clim) | Voile béton + ITE 240mm R=8 sous bardage Up=0.14 Couleur moyenne | Voile béton + ITI 120mm R=3.75 Up=0.25 | Dalle béton + isolation 140mm PUR R=6.35 Up=0.15 Couleur sombre | Dalle béton + isolation 200mm PUR R=9 Up=0.11 Couleur sombre |  |  | Dalle béton + isolation sous dalle 180mm R=5.4 Up=0.17 |  | Dalle béton + isolation sous dalle 180mm R=5.4 Up=0.17 |  |  | DV Alu : 1,40 |  |  | Façade nord : 0,45/0,55 Autres orientations : 0,25/0,45 (contrôle solaire) | Matrice personnalisée |  | Brise-soleil extérieurs | Gestion auto avec suntracking | 1 |  |  |  |  | Double flux 70% certifié | 16500 m3/h | sans | Par défaut | RCU | 120 kW | - | Ventilo convecteurs | Vt=0,40 | 6 ballons électrique de 50L |  |  | Mitigeurs mécaniques économiques |  |  |  | 5W/m² | 0,05W/m² | LED | dans bureaux et salles de réunion | détection de présence + gradation auto dans bureaux et SDR | - | - | - | 2 ascenseur de charge utile 630kg | 88 places souterraines sur 2 niveaux avec VMC | 0 | 60.9 | 8 | 0 | 9 | 77 | 0.79091 |  | 44.9 | 0 | 0 | 6.45 | 12.642 | 20.5 | 0 | 77 | 0.58312 | [5 empty] | 55 | 55 | 0.3 | 0 | 0 | 11.5 | 0 | 0 | 0 | 0 | 0 | 0 | 0 | 2.9 | 4.6 | 8.3 | 0.2 | 2.9 | 0 | 0 | 11.5 | 0 | 2.9 | 4.6 | 8.3 | 0.2 | 2.9 | 30.4 | 11.5 | 0 | 6.67 | 10.58 | 19.09 | 0.46 | 6.67 | 55 | 0 | 0 | 18.9 | 11.5 | 9.9 | 19.8 | 4.3 | 8.6 | 9.4 | 47 | 75.4 | 224.5 | 87 | 69 | 50 | [58 empty] | 7.9 |  | 2.5 | 2.6 |  |  |  |  | 0.6 | [6 empty] | 1.1 | [5 empty] | 14.7
204 | TERTIAIRE | R 379 | BUR | H2b | PERFORMANCE | Optimisé |  | [0 ; 400m] | Béton | RCU (avec clim) | Voile béton + ITE 240mm R=8 sous bardage Up=0.14 Couleur moyenne | Voile béton + ITI 120mm R=3.75 Up=0.25 | Dalle béton + isolation 140mm PUR R=6.35 Up=0.15 Couleur sombre | Dalle béton + isolation 200mm PUR R=9 Up=0.11 Couleur sombre |  |  | Dalle béton + isolation sous dalle 180mm R=5.4 Up=0.17 |  | Dalle béton + isolation sous dalle 180mm R=5.4 Up=0.17 |  |  | DV Alu : 1,40 |  |  | Façade nord : 0,45/0,55 Autres orientations : 0,25/0,45 (contrôle solaire) | Façade nord : 0,24/0,07 Autres orientations : 0,13/0,07 |  | Façade nord : stores intérieurs Autres orientations : stores extérieurs | Gestion motorisée | 1 |  |  |  |  | Double flux 70% certifié | 16500 m3/h | sans | Par défaut | RCU | 120 kW | - | Ventilo convecteurs | Vt=0,40 | 6 ballons électrique de 50L |  |  | Mitigeurs mécaniques économiques | Groupe froid | Pabs=44,7 kW | EER 35/7°C=3,22 | 5W/m² | 0,05W/m² | LED | dans bureaux et salles de réunion | détection de présence + gradation auto dans bureaux et SDR | - | - | Module adiabatique sur double flux | 2 ascenseur de charge utile 630kg | 88 places souterraines sur 2 niveaux avec VMC | 0 | 88.8 | 4.7 | 18 | 8.7 | 140 | 0.63429 |  | 58 | 0 | 13.674 | 6.192 | 12.384 | 20.5 | 0 | 110 | 0.52727 | [5 empty] | 57.2 | 57.2 | 0.18 | 0 | 0 | 10.7 | 0 | 0 | 0 | 1.2 | 0 | 0 | 0 | 2.8 | 4.5 | 8.4 | 0.3 | 2.9 | 0 | 0 | 10.7 | 1.2 | 2.8 | 4.5 | 8.4 | 0.3 | 2.9 | 30.8 | 10.7 | 2.76 | 6.44 | 10.35 | 19.32 | 0.69 | 6.67 | 57.2 | 0 | 0 | 20.1 | 10.7 | 9.1 | 18.2 | 16.8 | 33.6 | 9 | 45 | 96.7 | 911.6 | 284 | 219 | 157 | [58 empty] | 7.9 |  | 2.5 | 2.6 |  |  |  |  | 0.6 | [6 empty] | 14.5 | 2.4 |  |  |  |  | 30.5
205 | TERTIAIRE | R 379 | BUR | H2b | PERFORMANCE | Optimisé |  | [0 ; 400m] | Béton | RCU (sans clim) | Voile béton + ITE 240mm R=8 sous bardage Up=0.14 Couleur moyenne | Voile béton + ITI 120mm R=3.75 Up=0.25 | Dalle béton + isolation 140mm PUR R=6.35 Up=0.15 Couleur sombre | Dalle béton + isolation 200mm PUR R=9 Up=0.11 Couleur sombre |  |  | Dalle béton + isolation sous dalle 180mm R=5.4 Up=0.17 |  | Dalle béton + isolation sous dalle 180mm R=5.4 Up=0.17 |  |  | DV Alu : 1,40 |  |  | Façade nord : 0,45/0,55 Autres orientations : 0,25/0,45 (contrôle solaire) | Façade nord : 0,24/0,07 Autres orientations : 0,13/0,07 |  | Façade nord : stores intérieurs Autres orientations : stores extérieurs | Gestion motorisée | 1 |  |  |  |  | Double flux 70% certifié | 16500 m3/h | sans | Par défaut | RCU | 120 kW | - | Ventilo convecteurs | Vt=0,40 | 6 ballons électrique de 50L |  |  | Mitigeurs mécaniques économiques |  |  |  | 5W/m² | 0,05W/m² | LED | dans bureaux et salles de réunion | détection de présence + gradation auto dans bureaux et SDR | - | - | Module adiabatique sur double flux | 2 ascenseur de charge utile 630kg | 88 places souterraines sur 2 niveaux avec VMC | 0 | 53.2 | 5.1 | 0 | 8.6 | 70 | 0.76 |  | 41.5 | 0 | 0 | 5.934 | 12.126 | 20.5 | 0 | 70 | 0.59286 | [5 empty] | 54 | 54 | 0.22 | 0 | 0 | 11 | 0 | 0 | 0 | 0 | 0 | 0 | 0 | 2.8 | 4.5 | 8.3 | 0.2 | 2.9 | 0 | 0 | 11 | 0 | 2.8 | 4.5 | 8.3 | 0.2 | 2.9 | 29.7 | 11 | 0 | 6.44 | 10.35 | 19.09 | 0.46 | 6.67 | 54 | 0 | 0 | 18.7 | 11 | 9.4 | 18.8 | 16.6 | 33.2 | 9 | 45 | 96.8 | 227.8 | 132 | 96 | 44 | [58 empty] | 7.9 |  | 2.5 | 2.6 |  |  |  |  | 0.6 | [6 empty] | 2.3 | [5 empty] | 15.9
206 | TERTIAIRE | R 379 | BUR | H3 | PERFORMANCE | Optimisé |  | [0 ; 400m] | Béton | RCU (avec clim) | Voile béton + ITE 240mm R=8 sous bardage Up=0.14 Couleur moyenne | Voile béton + ITI 120mm R=3.75 Up=0.25 | Dalle béton + isolation 140mm PUR R=6.35 Up=0.15 Couleur sombre | Dalle béton + isolation 200mm PUR R=9 Up=0.11 Couleur sombre |  |  | Dalle béton + isolation sous dalle 180mm R=5.4 Up=0.17 |  | Dalle béton + isolation sous dalle 180mm R=5.4 Up=0.17 |  |  | DV Alu : 1,40 |  |  | Façade nord : 0,45/0,55 Autres orientations : 0,25/0,45 (contrôle solaire) | Matrice personnalisée |  | Brise-soleil extérieurs | Gestion auto avec suntracking | 1 |  |  |  |  | Double flux 70% certifié | 16500 m3/h | sans | Par défaut | RCU | 120 kW | - | Ventilo convecteurs | Vt=0,40 | 6 ballons électrique de 50L |  |  | Mitigeurs mécaniques économiques | Groupe froid | Pabs=44,7 kW | EER 35/7°C=3,22 | 5W/m² | 0,05W/m² | LED | dans bureaux et salles de réunion | détection de présence + gradation auto dans bureaux et SDR | - | - | Module adiabatique sur double flux | 2 ascenseur de charge utile 630kg | 88 places souterraines sur 2 niveaux avec VMC | 0 | 103.2 | 1.5 | 29.6 | 8.2 | 168 | 0.61429 |  | 65.5 | 0 | 23.994 | 5.676 | 11.868 | 20.5 | 0 | 132 | 0.49621 | [5 empty] | 48.4 | 48.4 | 0.04 | 0 | 0 | 3 | 0 | 0 | 0 | 1.4 | 0 | 0 | 0 | 2.6 | 4.2 | 8.4 | 0.2 | 2.9 | 0 | 0 | 3 | 1.4 | 2.6 | 4.2 | 8.4 | 0.2 | 2.9 | 22.7 | 3 | 3.22 | 5.98 | 9.66 | 19.32 | 0.46 | 6.67 | 48.4 | 0 | 0 | 19.7 | 3 | 2.1 | 4.2 | 18.5 | 37 | 9.4 | 47 | 88.5 | 1547.5 | 538 | 443 | 348 | [58 empty] | 7.9 |  | 2.5 | 2.6 |  |  |  |  | 0.6 | [6 empty] | 24.2 | 2.4 |  |  |  |  | 40.2
207 | TERTIAIRE | R 379 | BUR | H3 | PERFORMANCE | Optimisé |  | [0 ; 400m] | Béton | RCU (sans clim) | Voile béton + ITE 240mm R=8 sous bardage Up=0.14 Couleur moyenne | Voile béton + ITI 120mm R=3.75 Up=0.25 | Dalle béton + isolation 140mm PUR R=6.35 Up=0.15 Couleur sombre | Dalle béton + isolation 200mm PUR R=9 Up=0.11 Couleur sombre |  |  | Dalle béton + isolation sous dalle 180mm R=5.4 Up=0.17 |  | Dalle béton + isolation sous dalle 180mm R=5.4 Up=0.17 |  |  | DV Alu : 1,40 |  |  | Façade nord : 0,45/0,55 Autres orientations : 0,25/0,45 (contrôle solaire) | Matrice personnalisée |  | Brise-soleil extérieurs | Gestion auto avec suntracking | 1 |  |  |  |  | Double flux 70% certifié | 16500 m3/h | sans | Par défaut | RCU | 120 kW | - | Ventilo convecteurs | Vt=0,40 | 6 ballons électrique de 50L |  |  | Mitigeurs mécaniques économiques |  |  |  | 5W/m² | 0,05W/m² | LED | dans bureaux et salles de réunion | détection de présence + gradation auto dans bureaux et SDR | - | - | Module adiabatique sur double flux | 2 ascenseur de charge utile 630kg | 88 places souterraines sur 2 niveaux avec VMC | 0 | 43.6 | 1.6 | 0 | 8.1 | 56 | 0.77857 |  | 37.5 | 0 | 0 | 5.418 | 11.61 | 20.5 | 0 | 56 | 0.66964 | [5 empty] | 44.5 | 44.5 | 0 | 0 | 0 | 3.1 | 0 | 0 | 0 | 0 | 0 | 0 | 0 | 2.6 | 4.2 | 8.2 | 0 | 2.9 | 0 | 0 | 3.1 | 0 | 2.6 | 4.2 | 8.2 | 0 | 2.9 | 21 | 3.1 | 0 | 5.98 | 9.66 | 18.86 | 0 | 6.67 | 44.5 | 0 | 0 | 17.9 | 3.1 | 2.2 | 4.4 | 18.3 | 36.6 | 9.4 | 47 | 88.3 | 119.6 | 141 | 57 | 3 | [58 empty] | 7.9 |  | 2.5 | 2.6 |  |  |  |  | 0.6 | [6 empty] | 12 | [5 empty] | 25.6
208 | TERTIAIRE | R 379 | BUR | H1a | PERFORMANCE | Optimisé | Systèms constructifs | [0 ; 400m] | Béton | Chiller | Voile béton + ITE 240mm R=8 sous bardage Up=0.14 Couleur moyenne | Voile béton + ITI 120mm R=3.75 Up=0.25 | Dalle béton + isolation 140mm PUR R=6.35 Up=0.15 Couleur sombre | Dalle béton + isolation 200mm PUR R=9 Up=0.11 Couleur sombre |  |  | Dalle béton + isolation sous dalle 180mm R=5.4 Up=0.17 |  | Dalle béton + isolation sous dalle 180mm R=5.4 Up=0.17 |  |  | DV Alu : 1,40 |  |  | Façade nord : 0,45/0,55 Autres orientations : 0,25/0,45 (contrôle solaire) | Matrice personnalisée |  | Brise-soleil extérieurs | Gestion auto avec suntracking | 1 |  |  |  |  | Double flux 70% certifié | 16500 m3/h | sans | Par défaut | PAC Air/Eau réversible | Pabs=43,5 kW | COP 7/45°C=3,24 | Ventilo convecteurs | Vt=0,40 | 6 ballons électrique de 50L |  |  | Mitigeurs mécaniques économiques | PAC Air/Eau | Pabs=49,7 kW | EER 35/7°C=2,94 | 5W/m² | 0,05W/m² | LED | dans bureaux et salles de réunion | détection de présence + gradation auto dans bureaux et SDR | - | - | - | 2 ascenseur de charge utile 630kg | 88 places souterraines sur 2 niveaux avec VMC | 0 | 80.9 | 8 | 10.2 | 8.9 | 140 | 0.57786 | 0 | 56.3 | 6.45 | 8.256 | 6.45 | 12.642 | 20.5 | 0 | 110 | 0.51182 | [5 empty] | 60.1 | 60.1 | 0.28 | 0 | 0 | 0 | 5.9 | 0 | 0 | 0.6 | 0 | 0 | 0 | 2.9 | 4.6 | 9 | 0.2 | 2.9 | 0 | 0 | 5.9 | 0.6 | 2.9 | 4.6 | 9 | 0.2 | 2.9 | 26.1 | 13.57 | 1.38 | 6.67 | 10.58 | 20.7 | 0.46 | 6.67 | 60.1 | 0 | 0 | 26.1 | 0 | 9.9 | 19.8 | 4.3 | 8.6 | 9.4 | 47 | 75.4 | 258.1 | 92 | 75 | 53 |  |  |  |  | 921.2881 | 881.3681 | -39.92 | 1.6442 | 128.0507 | 149.1243 | 36.3692 | 27.693 | 174.7902 | 56.4124 | 134.8454 | 9 | 116 | 12 | 37.5899 | 0 | 39.4131 | [20 empty] | 692.4241 | 1.6057 | 124.9318 | 145.736 | 32.9127 | 24.6864 | 139.8088 | 48.6319 | 118.7506 | 0 | 0 | 0 | 33.3548 | 0 | 23.6111 | 0.74 |  | 7.9 |  | 2.5 | 2.6 |  |  |  |  | 0.6 | [12 empty] | 13.6
209 | TERTIAIRE | R 379 | BUR | H2b | PERFORMANCE | Optimisé | Systèms constructifs | [0 ; 400m] | Béton | Chiller | Voile béton + ITE 240mm R=8 sous bardage Up=0.14 Couleur moyenne | Voile béton + ITI 120mm R=3.75 Up=0.25 | Dalle béton + isolation 140mm PUR R=6.35 Up=0.15 Couleur sombre | Dalle béton + isolation 200mm PUR R=9 Up=0.11 Couleur sombre |  |  | Dalle béton + isolation sous dalle 180mm R=5.4 Up=0.17 |  | Dalle béton + isolation sous dalle 180mm R=5.4 Up=0.17 |  |  | DV Alu : 1,40 |  |  | Façade nord : 0,45/0,55 Autres orientations : 0,25/0,45 (contrôle solaire) | Façade nord : 0,24/0,07 Autres orientations : 0,13/0,07 |  | Façade nord : stores intérieurs Autres orientations : stores extérieurs | Gestion motorisée | 1 |  |  |  |  | Double flux 70% certifié | 16500 m3/h | sans | Par défaut | PAC Air/Eau réversible | Pabs=43,5 kW | COP 7/45°C=3,24 | Ventilo convecteurs | Vt=0,40 | 6 ballons électrique de 50L |  |  | Mitigeurs mécaniques économiques | PAC Air/Eau | Pabs=49,7 kW | EER 35/7°C=2,94 | 5W/m² | 0,05W/m² | LED | dans bureaux et salles de réunion | détection de présence + gradation auto dans bureaux et SDR | - | - | Module adiabatique sur double flux | 2 ascenseur de charge utile 630kg | 88 places souterraines sur 2 niveaux avec VMC | 0 | 84.1 | 5.1 | 15.4 | 8.6 | 140 | 0.60071 | 0 | 58.6 | 4.386 | 12.642 | 5.934 | 12.384 | 20.5 | 0 | 110 | 0.53273 | [5 empty] | 59.8 | 59.8 | 0.17 | 0 | 0 | 0 | 5.1 | 0 | 0 | 1.3 | 0 | 0 | 0 | 2.8 | 4.5 | 9 | 0.3 | 2.9 | 0 | 0 | 5.1 | 1.3 | 2.8 | 4.5 | 9 | 0.3 | 2.9 | 25.9 | 11.73 | 2.99 | 6.44 | 10.35 | 20.7 | 0.69 | 6.67 | 59.8 | 0 | 0 | 25.9 | 0 | 9.4 | 18.8 | 16.6 | 33.2 | 9 | 45 | 96.8 | 905.5 | 281 | 217 | 155 |  |  |  |  | 921.2881 | 881.3681 | -39.92 | 1.6442 | 128.0507 | 149.1243 | 36.3692 | 27.693 | 174.7902 | 56.4124 | 134.8454 | 9 | 116 | 12 | 37.5899 | 0 | 39.4131 | [20 empty] | 692.4241 | 1.6057 | 124.9318 | 145.736 | 32.9127 | 24.6864 | 139.8088 | 48.6319 | 118.7506 | 0 | 0 | 0 | 33.3548 | 0 | 23.6111 | 0.74 |  | 7.9 |  | 2.5 | 2.6 |  |  |  |  | 0.6 | [12 empty] | 13.6
210 | TERTIAIRE | R 379 | BUR | H3 | PERFORMANCE | Optimisé | Systèms constructifs | [0 ; 400m] | Béton | Chiller | Voile béton + ITE 240mm R=8 sous bardage Up=0.14 Couleur moyenne | Voile béton + ITI 120mm R=3.75 Up=0.25 | Dalle béton + isolation 140mm PUR R=6.35 Up=0.15 Couleur sombre | Dalle béton + isolation 200mm PUR R=9 Up=0.11 Couleur sombre |  |  | Dalle béton + isolation sous dalle 180mm R=5.4 Up=0.17 |  | Dalle béton + isolation sous dalle 180mm R=5.4 Up=0.17 |  |  | DV Alu : 1,40 |  |  | Façade nord : 0,45/0,55 Autres orientations : 0,25/0,45 (contrôle solaire) | Matrice personnalisée |  | Brise-soleil extérieurs | Gestion auto avec suntracking | 1 |  |  |  |  | Double flux 70% certifié | 16500 m3/h | sans | Par défaut | PAC Air/Eau réversible | Pabs=43,5 kW | COP 7/45°C=3,24 | Ventilo convecteurs | Vt=0,40 | 6 ballons électrique de 50L |  |  | Mitigeurs mécaniques économiques | PAC Air/Eau | Pabs=49,7 kW | EER 35/7°C=2,94 | 5W/m² | 0,05W/m² | LED | dans bureaux et salles de réunion | détection de présence + gradation auto dans bureaux et SDR | - | - | Module adiabatique sur double flux | 2 ascenseur de charge utile 630kg | 88 places souterraines sur 2 niveaux avec VMC | 0 | 86.1 | 1.6 | 21.3 | 8 | 168 | 0.5125 | 0 | 61 | 1.806 | 19.092 | 5.676 | 11.61 | 20.5 | 0 | 132 | 0.46212 | [5 empty] | 50.4 | 50.4 | 0.04 | 0 | 0 | 0 | 1.6 | 0 | 0 | 1.6 | 0 | 0 | 0 | 2.6 | 4.2 | 8.8 | 0.2 | 2.9 | 0 | 0 | 1.6 | 1.6 | 2.6 | 4.2 | 8.8 | 0.2 | 2.9 | 21.9 | 3.68 | 3.68 | 5.98 | 9.66 | 20.24 | 0.46 | 6.67 | 50.4 | 0 | 0 | 21.9 | 0 | 2.2 | 4.4 | 18.3 | 36.6 | 9.4 | 47 | 88.3 | 1537.6 | 535 | 443 | 346 |  |  |  |  | 921.2881 | 881.3681 | -39.92 | 1.6442 | 128.0507 | 149.1243 | 36.3692 | 27.693 | 174.7902 | 56.4124 | 134.8454 | 9 | 116 | 12 | 37.5899 | 0 | 39.4131 | [20 empty] | 692.4241 | 1.6057 | 124.9318 | 145.736 | 32.9127 | 24.6864 | 139.8088 | 48.6319 | 118.7506 | 0 | 0 | 0 | 33.3548 | 0 | 23.6111 | 0.74 |  | 7.9 |  | 2.5 | 2.6 |  |  |  |  | 0.6 | [12 empty] | 13.6
211 | TERTIAIRE | R 379 | BUR | H1a | PERFORMANCE | Optimisé |  | [0 ; 400m] | Béton | Chiller (avec clim) | Voile béton + ITE 240mm R=8 sous bardage Up=0.14 Couleur moyenne | Voile béton + ITI 120mm R=3.75 Up=0.25 | Dalle béton + isolation 140mm PUR R=6.35 Up=0.15 Couleur sombre | Dalle béton + isolation 200mm PUR R=9 Up=0.11 Couleur sombre |  |  | Dalle béton + isolation sous dalle 180mm R=5.4 Up=0.17 |  | Dalle béton + isolation sous dalle 180mm R=5.4 Up=0.17 |  |  | DV Alu : 1,40 |  |  | Façade nord : 0,45/0,55 Autres orientations : 0,25/0,45 (contrôle solaire) | Matrice personnalisée |  | Façade nord : stores intérieurs Autres orientations : stores extérieurs | Gestion motorisée | 1 |  |  |  |  | Double flux 70% certifié | 16500 m3/h | sans | Par défaut | PAC Air/Eau réversible | Pabs=43,5 kW | COP 7/45°C=3,24 | Ventilo convecteurs | Vt=0,40 | 6 ballons électrique de 50L |  |  | Mitigeurs mécaniques économiques | PAC Air/Eau | Pabs=49,7 kW | EER 35/7°C=2,94 | 5W/m² | 0,05W/m² | LED | dans bureaux et salles de réunion | détection de présence + gradation auto dans bureaux et SDR | - | - | - | 2 ascenseur de charge utile 630kg | 88 places souterraines sur 2 niveaux avec VMC | [22 empty] | 69.4 | 69.4 | 0.3 | 0 | 0 | 0 | 8.4 | 0 | 0 | 1.8 | 0 | 0 | 0 | 2.9 | 4.5 | 9.2 | 0.4 | 2.9 | 0 | 0 | 8.4 | 1.8 | 2.9 | 4.5 | 9.2 | 0.4 | 2.9 | 30.1 | 19.32 | 4.14 | 6.67 | 10.35 | 21.16 | 0.92 | 6.67 | 69.4 | 0 | 0 | 30.1 | 0 | 11.9 | 23.8 | 12 | 24 | 9.1 | 45.5 | 93.4 | 660 | 193 | 147 | 107 | [58 empty] | 7.9 |  | 2.5 | 2.6 |  |  |  |  | 0.6 | [6 empty] | 9.7 | [5 empty] | 23.3
212 | TERTIAIRE | R 379 | BUR | H1a | PERFORMANCE | Optimisé |  | [0 ; 400m] | Béton | Chiller (sans clim) | Voile béton + ITE 240mm R=8 sous bardage Up=0.14 Couleur moyenne | Voile béton + ITI 120mm R=3.75 Up=0.25 | Dalle béton + isolation 140mm PUR R=6.35 Up=0.15 Couleur sombre | Dalle béton + isolation 200mm PUR R=9 Up=0.11 Couleur sombre |  |  | Dalle béton + isolation sous dalle 180mm R=5.4 Up=0.17 |  | Dalle béton + isolation sous dalle 180mm R=5.4 Up=0.17 |  |  | DV Alu : 1,40 |  |  | Façade nord : 0,45/0,55 Autres orientations : 0,25/0,45 (contrôle solaire) | Matrice personnalisée |  | Façade nord : stores intérieurs Autres orientations : stores extérieurs | Gestion motorisée | 1 |  |  |  |  | Double flux 70% certifié | 16500 m3/h | sans | Par défaut | PAC Air/Eau | Pabs=43,5 kW | COP 7/45°C=3,24 | Ventilo convecteurs | Vt=0,40 | 6 ballons électrique de 50L |  |  | Mitigeurs mécaniques économiques |  |  |  | 5W/m² | 0,05W/m² | LED | dans bureaux et salles de réunion | détection de présence + gradation auto dans bureaux et SDR | - | - | - | 2 ascenseur de charge utile 630kg | 88 places souterraines sur 2 niveaux avec VMC | [22 empty] | 69.4 | 69.4 | 0.3 | 0 | 0 | 0 | 6.8 | 0 | 0 | 3.9 | 0 | 0 | 0 | 2.9 | 4.5 | 8.9 | 0.2 | 2.9 | 0 | 0 | 6.8 | 3.9 | 2.9 | 4.5 | 8.9 | 0.2 | 2.9 | 30.1 | 15.64 | 8.97 | 6.67 | 10.35 | 20.47 | 0.46 | 6.67 | 69.4 | 0 | 0 | 30.1 | 0 | 11.9 | 23.8 | 12 | 24 | 9.1 | 45.5 | 93.4 | 549 | 163 | 121 | 95 | [58 empty] | 7.9 |  | 2.5 | 2.6 |  |  |  |  | 0.6 | [6 empty] | 9.7 | [5 empty] | 23.3
213 | TERTIAIRE | R 379 | BUR | H2b | PERFORMANCE | Optimisé |  | [0 ; 400m] | Béton | Chiller (avec clim) | Voile béton + ITE 240mm R=8 sous bardage Up=0.14 Couleur moyenne | Voile béton + ITI 120mm R=3.75 Up=0.25 | Dalle béton + isolation 140mm PUR R=6.35 Up=0.15 Couleur sombre | Dalle béton + isolation 200mm PUR R=9 Up=0.11 Couleur sombre |  |  | Dalle béton + isolation sous dalle 180mm R=5.4 Up=0.17 |  | Dalle béton + isolation sous dalle 180mm R=5.4 Up=0.17 |  |  | DV Alu : 1,40 |  |  | Façade nord : 0,45/0,55 Autres orientations : 0,25/0,45 (contrôle solaire) | Façade nord : 0,24/0,07 Autres orientations : 0,13/0,07 |  | Façade nord : stores intérieurs Autres orientations : stores extérieurs | Gestion motorisée | 1 |  |  |  |  | Double flux 70% certifié | 16500 m3/h | sans | Par défaut | PAC Air/Eau réversible | Pabs=43,5 kW | COP 7/45°C=3,24 | Ventilo convecteurs | Vt=0,40 | 6 ballons électrique de 50L |  |  | Mitigeurs mécaniques économiques | PAC Air/Eau | Pabs=49,7 kW | EER 35/7°C=2,94 | 5W/m² | 0,05W/m² | LED | dans bureaux et salles de réunion | détection de présence + gradation auto dans bureaux et SDR | - | - | - | 2 ascenseur de charge utile 630kg | 88 places souterraines sur 2 niveaux avec VMC | [22 empty] | 67.7 | 67.7 | 0.27 | 0 | 0 | 0 | 6.4 | 0 | 0 | 2.9 | 0 | 0 | 0 | 2.8 | 4.5 | 9.3 | 0.5 | 2.9 | 0 | 0 | 6.4 | 2.9 | 2.8 | 4.5 | 9.3 | 0.5 | 2.9 | 29.3 | 14.72 | 6.67 | 6.44 | 10.35 | 21.39 | 1.15 | 6.67 | 67.7 | 0 | 0 | 29.3 | 0 | 9.4 | 18.8 | 16.6 | 33.2 | 9 | 45 | 96.8 | 905.5 | 281 | 217 | 155 | [58 empty] | 7.9 |  | 2.5 | 2.6 |  |  |  |  | 0.6 | [6 empty] | 10.9 | [5 empty] | 24.5
214 | TERTIAIRE | R 379 | BUR | H2b | PERFORMANCE | Optimisé |  | [0 ; 400m] | Béton | Chiller (sans clim) | Voile béton + ITE 240mm R=8 sous bardage Up=0.14 Couleur moyenne | Voile béton + ITI 120mm R=3.75 Up=0.25 | Dalle béton + isolation 140mm PUR R=6.35 Up=0.15 Couleur sombre | Dalle béton + isolation 200mm PUR R=9 Up=0.11 Couleur sombre |  |  | Dalle béton + isolation sous dalle 180mm R=5.4 Up=0.17 |  | Dalle béton + isolation sous dalle 180mm R=5.4 Up=0.17 |  |  | DV Alu : 1,40 |  |  | Façade nord : 0,45/0,55 Autres orientations : 0,25/0,45 (contrôle solaire) | Façade nord : 0,24/0,07 Autres orientations : 0,13/0,07 |  | Façade nord : stores intérieurs Autres orientations : stores extérieurs | Gestion motorisée | 1 |  |  |  |  | Double flux 70% certifié | 16500 m3/h | sans | Par défaut | PAC Air/Eau | Pabs=43,5 kW | COP 7/45°C=3,24 | Ventilo convecteurs | Vt=0,40 | 6 ballons électrique de 50L |  |  | Mitigeurs mécaniques économiques |  |  |  | 5W/m² | 0,05W/m² | LED | dans bureaux et salles de réunion | détection de présence + gradation auto dans bureaux et SDR | - | - | - | 2 ascenseur de charge utile 630kg | 88 places souterraines sur 2 niveaux avec VMC | [22 empty] | 68.4 | 68.4 | 0.28 | 0 | 0 | 0 | 5.2 | 0 | 0 | 5.3 | 0 | 0 | 0 | 2.8 | 4.5 | 8.7 | 0.2 | 2.9 | 0 | 0 | 5.2 | 5.3 | 2.8 | 4.5 | 8.7 | 0.2 | 2.9 | 29.6 | 11.96 | 12.19 | 6.44 | 10.35 | 20.01 | 0.46 | 6.67 | 68.4 | 0 | 0 | 29.6 | 0 | 9.4 | 18.8 | 16.6 | 33.2 | 9 | 45 | 96.8 | 736.8 | 232 | 182 | 128 | [58 empty] | 7.9 |  | 2.5 | 2.6 |  |  |  |  | 0.6 | [6 empty] | 10.9 | [5 empty] | 24.5
215 | TERTIAIRE | R 379 | BUR | H3 | PERFORMANCE | Optimisé |  | [0 ; 400m] | Béton | Chiller (avec clim) | Voile béton + ITE 240mm R=8 sous bardage Up=0.14 Couleur moyenne | Voile béton + ITI 120mm R=3.75 Up=0.25 | Dalle béton + isolation 140mm PUR R=6.35 Up=0.15 Couleur sombre | Dalle béton + isolation 200mm PUR R=9 Up=0.11 Couleur sombre |  |  | Dalle béton + isolation sous dalle 180mm R=5.4 Up=0.17 |  | Dalle béton + isolation sous dalle 180mm R=5.4 Up=0.17 |  |  | DV Alu : 1,40 |  |  | Façade nord : 0,45/0,55 Autres orientations : 0,25/0,45 (contrôle solaire) | Matrice personnalisée |  | Façade nord : stores intérieurs Autres orientations : stores extérieurs | Gestion motorisée | 1 |  |  |  |  | Double flux 70% certifié | 16500 m3/h | sans | Par défaut | PAC Air/Eau réversible | Pabs=43,5 kW | COP 7/45°C=3,24 | Ventilo convecteurs | Vt=0,40 | 6 ballons électrique de 50L |  |  | Mitigeurs mécaniques économiques | PAC Air/Eau | Pabs=49,7 kW | EER 35/7°C=2,94 | 5W/m² | 0,05W/m² | LED | dans bureaux et salles de réunion | détection de présence + gradation auto dans bureaux et SDR | - | - | - | 2 ascenseur de charge utile 630kg | 88 places souterraines sur 2 niveaux avec VMC | [22 empty] | 71 | 71 | 0.16 | 0 | 0 | 0 | 3.2 | 0 | 0 | 7.6 | 0 | 0 | 0 | 2.6 | 4.1 | 9.7 | 0.7 | 2.9 | 0 | 0 | 3.2 | 7.6 | 2.6 | 4.1 | 9.7 | 0.7 | 2.9 | 30.8 | 7.36 | 17.48 | 5.98 | 9.43 | 22.31 | 1.61 | 6.67 | 71 | 0 | 0 | 30.8 | 0 | 4 | 8 | 32.3 | 64.6 | 8.3 | 41.5 | 114.3 | 3193.9 | 766 | 669 | 602 | [58 empty] | 7.9 |  | 2.5 | 2.6 |  |  |  |  | 0.6 | [6 empty] | 20.6 | [5 empty] | 34.2
216 | TERTIAIRE | R 379 | BUR | H3 | PERFORMANCE | Optimisé |  | [0 ; 400m] | Béton | Chiller (sans clim) | Voile béton + ITE 240mm R=8 sous bardage Up=0.14 Couleur moyenne | Voile béton + ITI 120mm R=3.75 Up=0.25 | Dalle béton + isolation 140mm PUR R=6.35 Up=0.15 Couleur sombre | Dalle béton + isolation 200mm PUR R=9 Up=0.11 Couleur sombre |  |  | Dalle béton + isolation sous dalle 180mm R=5.4 Up=0.17 |  | Dalle béton + isolation sous dalle 180mm R=5.4 Up=0.17 |  |  | DV Alu : 1,40 |  |  | Façade nord : 0,45/0,55 Autres orientations : 0,25/0,45 (contrôle solaire) | Matrice personnalisée |  | Façade nord : stores intérieurs Autres orientations : stores extérieurs | Gestion motorisée | 1 |  |  |  |  | Double flux 70% certifié | 16500 m3/h | sans | Par défaut | PAC Air/Eau | Pabs=43,5 kW | COP 7/45°C=3,24 | Ventilo convecteurs | Vt=0,40 | 6 ballons électrique de 50L |  |  | Mitigeurs mécaniques économiques |  |  |  | 5W/m² | 0,05W/m² | LED | dans bureaux et salles de réunion | détection de présence + gradation auto dans bureaux et SDR | - | - | - | 2 ascenseur de charge utile 630kg | 88 places souterraines sur 2 niveaux avec VMC | [22 empty] | 72.5 | 72.5 | 0.16 | 0 | 0 | 0 | 2.5 | 0 | 0 | 10.7 | 0 | 0 | 0 | 2.6 | 4.1 | 8.6 | 0.1 | 2.9 | 0 | 0 | 2.5 | 10.7 | 2.6 | 4.1 | 8.6 | 0.1 | 2.9 | 31.5 | 5.75 | 24.61 | 5.98 | 9.43 | 19.78 | 0.23 | 6.67 | 72.5 | 0 | 0 | 31.5 | 0 | 4 | 8 | 32.3 | 64.6 | 8.3 | 41.5 | 114.3 | 2700.4 | 700 | 621 | 517 | [58 empty] | 7.9 |  | 2.5 | 2.6 |  |  |  |  | 0.6 | [6 empty] | 20.6 | [5 empty] | 34.2
217 | TERTIAIRE | R 379 | SCOL | H1a | PERFORMANCE | Optimisé |  | [0 ; 400m] | Béton | PAC Air/Air (avec clim) | Voile béton + ITE 240mm R=8 sous bardage Up=0.14 Couleur moyenne | Voile béton + ITI 120mm R=3.8 Up=0.25 |  | Dalle béton + isolation 200mm PUR R=9 Up=0.11 Couleur sombre |  |  | Dalle béton + isolation sous dalle 180mm R=5.4 Up=0.17 | Dalle béton + isolation sous dalle 180mm R=5.4 Up=0.17 |  |  |  | DV Alu : 1,40 |  |  | 0,45/0,55 | 0,17/0,09 |  | Store extérieur | Gestion motorisée | 1 |  |  |  |  | Double flux 70% certifié | 20049 m3/h | sans | Par défaut | PAC Air/Air | Pabs=5x8,6 kW | COP 7/20°C=4,34 certifié | VRV réversible | VT=0,4/-0,4°C | Ballons électriques : 17x30 L + 3x100 L |  |  | Mitigeurs mécaniques économes | PAC Air/Air | Pabs=5x9 kW | EER 27/35°C=3,74 certifié | 5W/m² | 0,05W/m² | LED | dans salles de classe | Détcetion de présence + gradation dans salles de classe | - | - | Rafraichissement adiabatique indirect | 1 ascenseur de charge utile 630 kg |  | 0 | 62.1 | 13.8 | 6.9 | 4.1 | 82.5 | 0.75273 |  | 52.1 | 14.964 | 3.87 | 3.612 | 7.998 | 21.84 | 0 | 110 | 0.47364 | [5 empty] | 61.7 | 61.7 | 0.27 | 0 | 0 | 0 | 8 | 0 | 0 | 1.2 | 0 | 0 | 0 | 1.9 | 3.4 | 11 | 0 | 1.3 | 0 | 0 | 8 | 1.2 | 1.9 | 3.4 | 11 | 0 | 1.3 | 26.8 | 18.4 | 2.76 | 4.37 | 7.82 | 25.3 | 0 | 2.99 | 61.7 | 0 | 0 | 26.8 | 0 | 14.3 | 28.6 | 14.9 | 29.8 | 5.2 | 26 | 84.4 | 1196.3 | 372 | 280 | 206 | [21 empty] | 0 | 0 | 0 | 31.6 | 0 | 0 | 3.84 | 0 | 0 | 0 | 6.175 | 10.88 | 35.2 | 0 | 4.16 | 91.855 | 29.3347 | 3.0873 | 124.277 | 124.277 | [16 empty] | -12.1 | 37.7 |  | 5.2 | 5.2 |  |  |  |  | 0.9 | [6 empty] | 20.5 | -17.6 | 50.9 |  |  |  | 90.7
218 | TERTIAIRE | R 379 | SCOL | H1a | PERFORMANCE | Optimisé |  | [0 ; 400m] | Béton | PAC Air/Air (sans clim) | Voile béton + ITE 240mm R=8 sous bardage Up=0.14 Couleur moyenne | Voile béton + ITI 120mm R=3.8 Up=0.25 |  | Dalle béton + isolation 200mm PUR R=9 Up=0.11 Couleur sombre |  |  | Dalle béton + isolation sous dalle 180mm R=5.4 Up=0.17 | Dalle béton + isolation sous dalle 180mm R=5.4 Up=0.17 |  |  |  | DV Alu : 1,40 |  |  | 0,45/0,55 | 0,17/0,09 |  | Store extérieur | Gestion motorisée | 1 |  |  |  |  | Double flux 70% certifié | 20049 m3/h | sans | Par défaut | PAC Air/Air | Pabs=5x8,6 kW | COP 7/20°C=4,34 certifié | VRV | VT=0,4°C | Ballons électriques : 17x30 L + 3x100 L |  |  | Mitigeurs mécaniques économes |  |  |  | 5W/m² | 0,05W/m² | LED | dans salles de classe | Détcetion de présence + gradation dans salles de classe | - | - | Rafraichissement adiabatique indirect | 1 ascenseur de charge utile 630 kg |  | 0 | 48.3 | 13.8 | 0 | 4.1 | 82.5 | 0.58545 |  | 45.3 | 12.126 | 0 | 3.612 | 7.998 | 21.84 | 0 | 110 | 0.41182 | [5 empty] | 56.1 | 56.1 | 0.32 | 0 | 0 | 0 | 6.8 | 0 | 0 | 0 | 0 | 0 | 0 | 1.9 | 3.4 | 10.9 | 0 | 1.3 | 0 | 0 | 6.8 | 0 | 1.9 | 3.4 | 10.9 | 0 | 1.3 | 24.3 | 15.64 | 0 | 4.37 | 7.82 | 25.07 | 0 | 2.99 | 56.1 | 0 | 0 | 24.3 | 0 | 14.3 | 28.6 | 14.9 | 29.8 | 5.2 | 26 | 84.4 | 49.5 | 45 | 22 | 8 | [21 empty] | 0 | 0 | 0 | 26.86 | 0 | 0 | 0 | 0 | 0 | 0 | 6.175 | 10.88 | 34.88 | 0 | 4.16 | 82.955 | 29.3347 | 3.0873 | 115.377 | 115.377 | [16 empty] | -12.1 | 37.7 |  | 5.2 | 5.2 |  |  |  |  | 0.9 | [6 empty] | 20.5 | -17.6 | 50.9 |  |  |  | 90.7
219 | TERTIAIRE | R 379 | SCOL | H2b | PERFORMANCE | Optimisé |  | [0 ; 400m] | Béton | PAC Air/Air (avec clim) | Voile béton + ITE 240mm R=8 sous bardage Up=0.14 Couleur moyenne | Voile béton + ITI 120mm R=3.8 Up=0.25 |  | Dalle béton + isolation 200mm PUR R=9 Up=0.11 Couleur sombre |  |  | Dalle béton + isolation sous dalle 180mm R=5.4 Up=0.17 | Dalle béton + isolation sous dalle 180mm R=5.4 Up=0.17 |  |  |  | DV Alu : 1,40 |  |  | 0,45/0,55 | 0,17/0,09 |  | Store extérieur | Gestion motorisée | 1 |  |  |  |  | Double flux 70% certifié | 20049 m3/h | sans | Par défaut | PAC Air/Air | Pabs=5x8,6 kW | COP 7/20°C=4,34 certifié | VRV réversible | VT=0,4/-0,4°C | Ballons électriques : 17x30 L + 3x100 L |  |  | Mitigeurs mécaniques économes | PAC Air/Air | Pabs=5x9 kW | EER 27/35°C=3,74 certifié | 5W/m² | 0,05W/m² | LED | dans salles de classe | Détcetion de présence + gradation dans salles de classe | - | - | Rafraichissement adiabatique indirect | 1 ascenseur de charge utile 630 kg |  | 0 | 57.6 | 10.3 | 8.6 | 4 | 75 | 0.768 |  | 50.8 | 12.126 | 5.676 | 3.354 | 7.74 | 21.84 | 0 | 100 | 0.508 | [5 empty] | 56.7 | 56.7 | 0.27 | 0 | 0 | 0 | 5.6 | 0 | 0 | 1.4 | 0 | 0 | 0 | 1.9 | 3.4 | 11 | 0 | 1.3 | 0 | 0 | 5.6 | 1.4 | 1.9 | 3.4 | 11 | 0 | 1.3 | 24.6 | 12.88 | 3.22 | 4.37 | 7.82 | 25.3 | 0 | 2.99 | 56.7 | 0 | 0 | 24.6 | 0 | 11 | 22 | 17.3 | 34.6 | 5.2 | 26 | 82.4 | 1605.1 | 499 | 400 | 295 | [21 empty] | 0 | 0 | 0 | 22.12 | 0 | 0 | 4.48 | 0 | 0 | 0 | 6.175 | 10.88 | 35.2 | 0 | 4.16 | 83.015 | 29.3347 | 3.0873 | 115.437 | 115.437 | [16 empty] | -12.1 | 37.7 |  | 5.2 | 5.2 |  |  |  |  | 0.9 | [6 empty] | 20.5 | -17.6 | 50.9 |  |  |  | 90.7
220 | TERTIAIRE | R 379 | SCOL | H2b | PERFORMANCE | Optimisé |  | [0 ; 400m] | Béton | PAC Air/Air (sans clim) | Voile béton + ITE 240mm R=8 sous bardage Up=0.14 Couleur moyenne | Voile béton + ITI 120mm R=3.8 Up=0.25 |  | Dalle béton + isolation 200mm PUR R=9 Up=0.11 Couleur sombre |  |  | Dalle béton + isolation sous dalle 180mm R=5.4 Up=0.17 | Dalle béton + isolation sous dalle 180mm R=5.4 Up=0.17 |  |  |  | DV Alu : 1,40 |  |  | 0,45/0,55 | 0,17/0,09 |  | Store extérieur | Gestion motorisée | 1 |  |  |  |  | Double flux 70% certifié | 20049 m3/h | sans | Par défaut | PAC Air/Air | Pabs=5x8,6 kW | COP 7/20°C=4,34 certifié | VRV | VT=0,4°C | Ballons électriques : 17x30 L + 3x100 L |  |  | Mitigeurs mécaniques économes |  |  |  | 5W/m² | 0,05W/m² | LED | dans salles de classe | Détcetion de présence + gradation dans salles de classe | - | - | Rafraichissement adiabatique indirect | 1 ascenseur de charge utile 630 kg |  | 0 | 40.4 | 10.3 | 0 | 4 | 75 | 0.53867 |  | 42.4 | 9.546 | 0 | 3.354 | 7.74 | 21.84 | 0 | 100 | 0.424 | [5 empty] | 50.5 | 50.5 | 0.31 | 0 | 0 | 0 | 4.4 | 0 | 0 | 0 | 0 | 0 | 0 | 1.9 | 3.4 | 10.9 | 0 | 1.3 | 0 | 0 | 4.4 | 0 | 1.9 | 3.4 | 10.9 | 0 | 1.3 | 21.9 | 10.12 | 0 | 4.37 | 7.82 | 25.07 | 0 | 2.99 | 50.5 | 0 | 0 | 21.9 | 0 | 11 | 22 | 17.3 | 34.6 | 5.2 | 26 | 82.4 | 80.9 | 86 | 37 | 5 | [21 empty] | 0 | 0 | 0 | 17.38 | 0 | 0 | 0 | 0 | 0 | 0 | 6.175 | 10.88 | 34.88 | 0 | 4.16 | 73.475 | 29.3347 | 3.0873 | 105.897 | 105.897 | [16 empty] | -12.1 | 37.7 |  | 5.2 | 5.2 |  |  |  |  | 0.9 | [6 empty] | 20.5 | -17.6 | 50.9 |  |  |  | 90.7
221 | TERTIAIRE | R 379 | SCOL | H3 | PERFORMANCE | Optimisé |  | [0 ; 400m] | Béton | PAC Air/Air (avec clim) | Voile béton + ITE 240mm R=8 sous bardage Up=0.14 Couleur moyenne | Voile béton + ITI 120mm R=3.8 Up=0.25 |  | Dalle béton + isolation 200mm PUR R=9 Up=0.11 Couleur sombre |  |  | Dalle béton + isolation sous dalle 180mm R=5.4 Up=0.17 | Dalle béton + isolation sous dalle 180mm R=5.4 Up=0.17 |  |  |  | DV Alu : 1,40 |  |  | 0,45/0,55 | 0,17/0,09 |  | Store extérieur | Gestion motorisée | 1 |  |  |  |  | Double flux 70% certifié | 20049 m3/h | sans | Par défaut | PAC Air/Air | Pabs=5x8,6 kW | COP 7/20°C=4,34 certifié | VRV réversible | VT=0,4/-0,4°C | Ballons électriques : 17x30 L + 3x100 L |  |  | Mitigeurs mécaniques économes | PAC Air/Air | Pabs=5x9 kW | EER 27/35°C=3,74 certifié | 5W/m² | 0,05W/m² | LED | dans salles de classe | Détcetion de présence + gradation dans salles de classe | - | - | Rafraichissement adiabatique indirect | 1 ascenseur de charge utile 630 kg |  | 0 | 77.5 | 4 | 24.9 | 3.9 | 52.5 | 1.4762 |  | 57.2 | 5.934 | 18.576 | 3.354 | 7.482 | 21.84 | 0 | 80 | 0.715 | [5 empty] | 59.2 | 59.2 | 0 | 0 | 0 | 0 | 3 | 0 | 0 | 5.3 | 0 | 0 | 0 | 1.9 | 3.2 | 11 | 0 | 1.3 | 0 | 0 | 3 | 5.3 | 1.9 | 3.2 | 11 | 0 | 1.3 | 25.7 | 6.9 | 12.19 | 4.37 | 7.36 | 25.3 | 0 | 2.99 | 59.2 | 0 | 0 | 25.7 | 0 | 4.5 | 9 | 40.9 | 81.8 | 4.9 | 24.5 | 115.4 | 4586.1 | 930 | 844 | 744 | [21 empty] | 0 | 0 | 0 | 11.85 | 0 | 0 | 16.96 | 0 | 0 | 0 | 6.175 | 10.24 | 35.2 | 0 | 4.16 | 84.585 | 29.3347 | 3.0873 | 117.007 | 117.007 | [16 empty] | -12.1 | 37.7 |  | 5.2 | 5.2 |  |  |  |  | 0.9 | [6 empty] | 20.5 | -17.6 | 50.9 |  |  |  | 90.7
222 | TERTIAIRE | R 379 | SCOL | H3 | PERFORMANCE | Optimisé |  | [0 ; 400m] | Béton | PAC Air/Air (sans clim) | Voile béton + ITE 240mm R=8 sous bardage Up=0.14 Couleur moyenne | Voile béton + ITI 120mm R=3.8 Up=0.25 |  | Dalle béton + isolation 200mm PUR R=9 Up=0.11 Couleur sombre |  |  | Dalle béton + isolation sous dalle 180mm R=5.4 Up=0.17 | Dalle béton + isolation sous dalle 180mm R=5.4 Up=0.17 |  |  |  | DV Alu : 1,40 |  |  | 0,45/0,55 | 0,17/0,09 |  | Store extérieur | Gestion motorisée | 1 |  |  |  |  | Double flux 70% certifié | 20049 m3/h | sans | Par défaut | PAC Air/Air | Pabs=5x8,6 kW | COP 7/20°C=4,34 certifié | VRV | VT=0,4°C | Ballons électriques : 17x30 L + 3x100 L |  |  | Mitigeurs mécaniques économes |  |  |  | 5W/m² | 0,05W/m² | LED | dans salles de classe | Détcetion de présence + gradation dans salles de classe | - | - | Rafraichissement adiabatique indirect | 1 ascenseur de charge utile 630 kg |  | 0 | 27 | 4 | 0 | 3.8 | 52.5 | 0.51429 |  | 36.3 | 4.386 | 0 | 3.354 | 7.482 | 21.84 | 0 | 80 | 0.45375 | [5 empty] | 44.6 | 44.6 | 0.02 | 0 | 0 | 0 | 2.2 | 0 | 0 | 0 | 0 | 0 | 0 | 1.9 | 3.2 | 10.8 | 0 | 1.3 | 0 | 0 | 2.2 | 0 | 1.9 | 3.2 | 10.8 | 0 | 1.3 | 19.4 | 5.06 | 0 | 4.37 | 7.36 | 24.84 | 0 | 2.99 | 44.6 | 0 | 0 | 19.4 | 0 | 4.5 | 9 | 40.9 | 81.8 | 4.9 | 24.5 | 115.4 | 129.5 | 161 | 53 | 1 | [21 empty] | 0 | 0 | 0 | 8.69 | 0 | 0 | 0 | 0 | 0 | 0 | 6.175 | 10.24 | 34.56 | 0 | 4.16 | 63.825 | 29.3347 | 3.0873 | 96.247 | 96.247 | [16 empty] | -12.1 | 37.7 |  | 5.2 | 5.2 |  |  |  |  | 0.9 | [6 empty] | 20.5 | -17.6 | 50.9 |  |  |  | 90.7
223 | TERTIAIRE | R 379 | SCOL | H1a | PERFORMANCE | Optimisé |  | [0 ; 400m] | Béton | PAC Air/Eau (avec clim) | Voile béton + ITE 240mm R=8 sous bardage Up=0.14 Couleur moyenne | Voile béton + ITI 120mm R=3.8 Up=0.25 |  | Dalle béton + isolation 200mm PUR R=9 Up=0.11 Couleur sombre |  |  | Dalle béton + isolation sous dalle 180mm R=5.4 Up=0.17 | Dalle béton + isolation sous dalle 180mm R=5.4 Up=0.17 |  |  |  | DV Alu : 1,40 |  |  | 0,45/0,55 | 0,17/0,09 |  | Store extérieur | Gestion motorisée | 1 |  |  |  |  | Double flux 70% certifié | 20049 m3/h | sans | Par défaut | PAC air/eau | Pabs=28,5 kW x 2 | COP 7/45°C=3,59 certifié | Plafond réversible | VT=0,4/-0,4 | Ballons électriques : 17x30 L + 3x100 L |  |  | Mitigeurs mécaniques économes | PAC air/eau | Pabs=32,4 kW x 2 | EER 35/7°C=2,94 certifié | 5W/m² | 0,05W/m² | LED | dans salles de classe | Détcetion de présence + gradation dans salles de classe | - | - | Rafraichissement adiabatique indirect | 1 ascenseur de charge utile 630 kg |  | 0 | 62.3 | 13.8 | 7 | 4.1 | 82.5 | 0.75515 |  | 54.3 | 17.286 | 4.386 | 3.612 | 7.998 | 21.03 | 0.11 | 110 | 0.49364 | [5 empty] | 66.8 | 66.8 | 0.25 | 0 | 0 | 0 | 10.7 | 0 | 0 | 1 | 0 | 0 | 0 | 1.9 | 3.4 | 10.7 | 0 | 1.3 | 0 | 0 | 10.7 | 1 | 1.9 | 3.4 | 10.7 | 0 | 1.3 | 29 | 24.61 | 2.3 | 4.37 | 7.82 | 24.61 | 0 | 2.99 | 66.8 | 0 | 0 | 29 | 0 | 14.3 | 28.6 | 15.2 | 30.4 | 5.1 | 25.5 | 84.6 | 1210.1 | 376 | 282 | 210 | [21 empty] | 0 | 0 | 0 | 42.265 | 0 | 0 | 3.2 | 0 | 0 | 0 | 6.175 | 10.88 | 34.24 | 0 | 4.16 | 100.92 | 29.3347 | 3.0873 | 133.342 | 133.342 | [16 empty] | -12.1 | 37.7 |  | 5.2 | 5.2 |  |  |  |  | 0.9 | [6 empty] | 26.8 | -2.1 | -0.7 |  |  |  | 60.9
224 | TERTIAIRE | R 379 | SCOL | H1a | PERFORMANCE | Optimisé |  | [0 ; 400m] | Béton | PAC Air/Eau (sans clim) | Voile béton + ITE 240mm R=8 sous bardage Up=0.14 Couleur moyenne | Voile béton + ITI 120mm R=3.8 Up=0.25 |  | Dalle béton + isolation 200mm PUR R=9 Up=0.11 Couleur sombre |  |  | Dalle béton + isolation sous dalle 180mm R=5.4 Up=0.17 | Dalle béton + isolation sous dalle 180mm R=5.4 Up=0.17 |  |  |  | DV Alu : 1,40 |  |  | 0,45/0,55 | 0,17/0,09 |  | Store extérieur | Gestion motorisée | 1 |  |  |  |  | Double flux 70% certifié | 20049 m3/h | sans | Par défaut | PAC air/eau | Pabs=28,5 kW x 2 | COP 7/45°C=3,59 certifié | Radiateurs bitube | VT=0,4 | Ballons électriques : 17x30 L + 3x100 L |  |  | Mitigeurs mécaniques économes |  |  |  | 5W/m² | 0,05W/m² | LED | dans salles de classe | Détcetion de présence + gradation dans salles de classe | - | - | Rafraichissement adiabatique indirect | 1 ascenseur de charge utile 630 kg |  | 0 | 48.4 | 13.8 | 0 | 4.1 | 82.5 | 0.58667 |  | 48.1 | 15.48 | 0 | 3.612 | 7.998 | 21.03 | 0.108 | 110 | 0.43727 | [5 empty] | 62 | 62 | 0.26 | 0 | 0 | 0 | 9.5 | 0 | 0 | 0 | 0 | 0 | 0 | 1.9 | 3.4 | 10.7 | 0 | 1.3 | 0 | 0 | 9.5 | 0 | 1.9 | 3.4 | 10.7 | 0 | 1.3 | 26.8 | 21.85 | 0 | 4.37 | 7.82 | 24.61 | 0 | 2.99 | 62 | 0 | 0 | 26.8 | 0 | 14.3 | 28.6 | 15.2 | 30.4 | 5.1 | 25.5 | 84.6 | 50.9 | 46 | 22 | 10 | [21 empty] | 0 | 0 | 0 | 37.525 | 0 | 0 | 0 | 0 | 0 | 0 | 6.175 | 10.88 | 34.24 | 0 | 4.16 | 92.98 | 29.3347 | 3.0873 | 125.402 | 125.402 | [16 empty] | -12.1 | 37.7 |  | 5.2 | 5.2 |  |  |  |  | 0.9 | [6 empty] | 26.8 | -2.1 | -0.7 |  |  |  | 60.9
225 | TERTIAIRE | R 379 | SCOL | H2b | PERFORMANCE | Optimisé |  | [0 ; 400m] | Béton | PAC Air/Eau (avec clim) | Voile béton + ITE 240mm R=8 sous bardage Up=0.14 Couleur moyenne | Voile béton + ITI 120mm R=3.8 Up=0.25 |  | Dalle béton + isolation 200mm PUR R=9 Up=0.11 Couleur sombre |  |  | Dalle béton + isolation sous dalle 180mm R=5.4 Up=0.17 | Dalle béton + isolation sous dalle 180mm R=5.4 Up=0.17 |  |  |  | DV Alu : 1,40 |  |  | 0,45/0,55 | 0,17/0,09 |  | Store extérieur | Gestion motorisée | 1 |  |  |  |  | Double flux 70% certifié | 20049 m3/h | sans | Par défaut | PAC air/eau | Pabs=28,5 kW x 2 | COP 7/45°C=3,59 certifié | Plafond réversible | VT=0,4/-0,4 | Ballons électriques : 17x30 L + 3x100 L |  |  | Mitigeurs mécaniques économes | PAC air/eau | Pabs=32,4 kW x 2 | EER 35/7°C=2,94 certifié | 5W/m² | 0,05W/m² | LED | dans salles de classe | Détcetion de présence + gradation dans salles de classe | - | - | Rafraichissement adiabatique indirect | 1 ascenseur de charge utile 630 kg |  | 0 | 57.8 | 10.3 | 8.7 | 4 | 75 | 0.77067 |  | 52.4 | 13.674 | 6.192 | 3.354 | 7.74 | 21.03 | 0.11 | 100 | 0.524 | [5 empty] | 57.7 | 57.7 | 0.27 | 0 | 0 | 0 | 6.4 | 0 | 0 | 1.2 | 0 | 0 | 0 | 1.9 | 3.4 | 10.7 | 0 | 1.3 | 0 | 0 | 6.4 | 1.2 | 1.9 | 3.4 | 10.7 | 0 | 1.3 | 24.9 | 14.72 | 2.76 | 4.37 | 7.82 | 24.61 | 0 | 2.99 | 57.7 | 0 | 0 | 24.9 | 0 | 11 | 22 | 17.6 | 35.2 | 5.1 | 25.5 | 82.6 | 1622.4 | 502 | 403 | 298 | [21 empty] | 0 | 0 | 0 | 25.28 | 0 | 0 | 3.84 | 0 | 0 | 0 | 6.175 | 10.88 | 34.24 | 0 | 4.16 | 84.575 | 29.3347 | 3.0873 | 116.997 | 116.997 | [16 empty] | -12.1 | 37.7 |  | 5.2 | 5.2 |  |  |  |  | 0.9 | [6 empty] | 26.8 | -2.1 | -0.7 |  |  |  | 60.9
226 | TERTIAIRE | R 379 | SCOL | H2b | PERFORMANCE | Optimisé |  | [0 ; 400m] | Béton | PAC Air/Eau (sans clim) | Voile béton + ITE 240mm R=8 sous bardage Up=0.14 Couleur moyenne | Voile béton + ITI 120mm R=3.8 Up=0.25 |  | Dalle béton + isolation 200mm PUR R=9 Up=0.11 Couleur sombre |  |  | Dalle béton + isolation sous dalle 180mm R=5.4 Up=0.17 | Dalle béton + isolation sous dalle 180mm R=5.4 Up=0.17 |  |  |  | DV Alu : 1,40 |  |  | 0,45/0,55 | 0,17/0,09 |  | Store extérieur | Gestion motorisée | 1 |  |  |  |  | Double flux 70% certifié | 20049 m3/h | sans | Par défaut | PAC air/eau | Pabs=28,5 kW x 2 | COP 7/45°C=3,59 certifié | Radiateurs bitube | VT=0,4 | Ballons électriques : 17x30 L + 3x100 L |  |  | Mitigeurs mécaniques économes |  |  |  | 5W/m² | 0,05W/m² | LED | dans salles de classe | Détcetion de présence + gradation dans salles de classe | - | - | Rafraichissement adiabatique indirect | 1 ascenseur de charge utile 630 kg |  | 0 | 40.5 | 10.3 | 0 | 4 | 75 | 0.54 |  | 44.3 | 11.868 | 0 | 3.354 | 7.74 | 21.03 | 0.108 | 100 | 0.443 | [5 empty] | 53 | 53 | 0.3 | 0 | 0 | 0 | 5.7 | 0 | 0 | 0 | 0 | 0 | 0 | 1.9 | 3.4 | 10.7 | 0 | 1.3 | 0 | 0 | 5.7 | 0 | 1.9 | 3.4 | 10.7 | 0 | 1.3 | 23 | 13.11 | 0 | 4.37 | 7.82 | 24.61 | 0 | 2.99 | 53 | 0 | 0 | 23 | 0 | 11 | 22 | 17.6 | 35.2 | 5.1 | 25.5 | 82.6 | 83.4 | 89 | 37 | 5 |  |  |  |  | 969.239 | 930.469 | -38.77 | 5.8576 | 66.5844 | 169.5697 | 68.4982 | 51.1352 | 182.62 | 89.9716 | 124.4853 | 9 | 116 | 12 | 20.9952 | 0 | 58.3794 | 0 | 0 | 0 | 22.515 | 0 | 0 | 0 | 0 | 0 | 0 | 6.175 | 10.88 | 34.24 | 0 | 4.16 | 77.97 | 29.3347 | 3.0873 | 1079.631 | 1040.861 | 736.3113 | 5.6139 | 65.1586 | 166.905 | 64.0267 | 46.1781 | 147.0318 | 80.8533 | 112.57 | 0 | 0 | 0 | 18.6146 | 0 | 34.9732 | 0.496 | -12.1 | 37.7 |  | 5.2 | 5.2 |  |  |  |  | 0.9 | [6 empty] | 26.8 | -2.1 | -0.7 |  |  |  | 60.9
227 | TERTIAIRE | R 379 | SCOL | H3 | PERFORMANCE | Optimisé |  | [0 ; 400m] | Béton | PAC Air/Eau (avec clim) | Voile béton + ITE 240mm R=8 sous bardage Up=0.14 Couleur moyenne | Voile béton + ITI 120mm R=3.8 Up=0.25 |  | Dalle béton + isolation 200mm PUR R=9 Up=0.11 Couleur sombre |  |  | Dalle béton + isolation sous dalle 180mm R=5.4 Up=0.17 | Dalle béton + isolation sous dalle 180mm R=5.4 Up=0.17 |  |  |  | DV Alu : 1,40 |  |  | 0,45/0,55 | 0,17/0,09 |  | Store extérieur | Gestion motorisée | 1 |  |  |  |  | Double flux 70% certifié | 20049 m3/h | sans | Par défaut | PAC air/eau | Pabs=28,5 kW x 2 | COP 7/45°C=3,59 certifié | Plafond réversible | VT=0,4/-0,4 | Ballons électriques : 17x30 L + 3x100 L |  |  | Mitigeurs mécaniques économes | PAC air/eau | Pabs=32,4 kW x 2 | EER 35/7°C=2,94 certifié | 5W/m² | 0,05W/m² | LED | dans salles de classe | Détcetion de présence + gradation dans salles de classe | - | - | Rafraichissement adiabatique indirect | 1 ascenseur de charge utile 630 kg |  | 0 | 77.4 | 4 | 24.9 | 3.9 | 52.5 | 1.4743 |  | 56.6 | 5.934 | 18.576 | 3.354 | 7.482 | 21.03 | 0.108 | 80 | 0.7075 | [5 empty] | 58.1 | 58.1 | 0 | 0 | 0 | 0 | 3.1 | 0 | 0 | 5 | 0 | 0 | 0 | 1.9 | 3.2 | 10.7 | 0 | 1.3 | 0 | 0 | 3.1 | 5 | 1.9 | 3.2 | 10.7 | 0 | 1.3 | 25.2 | 7.13 | 11.5 | 4.37 | 7.36 | 24.61 | 0 | 2.99 | 58.1 | 0 | 0 | 25.2 | 0 | 4.5 | 9 | 41.3 | 82.6 | 4.8 | 24 | 115.6 | 4623.9 | 934 | 847 | 749 | [21 empty] | 0 | 0 | 0 | 12.245 | 0 | 0 | 16 | 0 | 0 | 0 | 6.175 | 10.24 | 34.24 | 0 | 4.16 | 83.06 | 29.3347 | 3.0873 | 115.482 | 115.482 | [16 empty] | -12.1 | 37.7 |  | 5.2 | 5.2 |  |  |  |  | 0.9 | [6 empty] | 26.8 | -2.1 | -0.7 |  |  |  | 60.9
228 | TERTIAIRE | R 379 | SCOL | H3 | PERFORMANCE | Optimisé |  | [0 ; 400m] | Béton | PAC Air/Eau (sans clim) | Voile béton + ITE 240mm R=8 sous bardage Up=0.14 Couleur moyenne | Voile béton + ITI 120mm R=3.8 Up=0.25 |  | Dalle béton + isolation 200mm PUR R=9 Up=0.11 Couleur sombre |  |  | Dalle béton + isolation sous dalle 180mm R=5.4 Up=0.17 | Dalle béton + isolation sous dalle 180mm R=5.4 Up=0.17 |  |  |  | DV Alu : 1,40 |  |  | 0,45/0,55 | 0,17/0,09 |  | Store extérieur | Gestion motorisée | 1 |  |  |  |  | Double flux 70% certifié | 20049 m3/h | sans | Par défaut | PAC air/eau | Pabs=28,5 kW x 2 | COP 7/45°C=3,59 certifié | Radiateurs bitube | VT=0,4 | Ballons électriques : 17x30 L + 3x100 L |  |  | Mitigeurs mécaniques économes |  |  |  | 5W/m² | 0,05W/m² | LED | dans salles de classe | Détcetion de présence + gradation dans salles de classe | - | - | Rafraichissement adiabatique indirect | 1 ascenseur de charge utile 630 kg |  | 0 | 27 | 4 | 0 | 3.8 | 52.5 | 0.51429 |  | 37 | 5.16 | 0 | 3.354 | 7.482 | 21.03 | 0.108 | 80 | 0.4625 | [5 empty] | 45.6 | 45.6 | 0.01 | 0 | 0 | 0 | 2.7 | 0 | 0 | 0 | 0 | 0 | 0 | 1.9 | 3.1 | 10.7 | 0 | 1.3 | 0 | 0 | 2.7 | 0 | 1.9 | 3.1 | 10.7 | 0 | 1.3 | 19.7 | 6.21 | 0 | 4.37 | 7.13 | 24.61 | 0 | 2.99 | 45.6 | 0 | 0 | 19.7 | 0 | 4.5 | 9 | 41.3 | 82.6 | 4.8 | 24 | 115.6 | 134.9 | 168 | 57 | 1 | [21 empty] | 0 | 0 | 0 | 10.665 | 0 | 0 | 0 | 0 | 0 | 0 | 6.175 | 9.92 | 34.24 | 0 | 4.16 | 65.16 | 29.3347 | 3.0873 | 97.582 | 97.582 | [16 empty] | -12.1 | 37.7 |  | 5.2 | 5.2 |  |  |  |  | 0.9 | [6 empty] | 26.8 | -2.1 | -0.7 |  |  |  | 60.9
229 | TERTIAIRE | R 379 | SCOL | H1a | PERFORMANCE | Optimisé |  | [0 ; 400m] | Béton | Chaudière gaz | Voile béton + ITE 240mm R=8 sous bardage Up=0.14 Couleur moyenne | Voile béton + ITI 120mm R=3.8 Up=0.25 |  | Dalle béton + isolation 200mm PUR R=9 Up=0.11 Couleur sombre |  |  | Dalle béton + isolation sous dalle 180mm R=5.4 Up=0.17 | Dalle béton + isolation sous dalle 180mm R=5.4 Up=0.17 |  |  |  | DV Alu : 1,40 |  |  | 0,45/0,55 | 0,17/0,09 |  | Store extérieur | Gestion motorisée | 1 |  |  |  |  | Double flux 70% certifié | 20049 m3/h | sans | Par défaut | Chaudière gaz condensation | 151 kW | 97,5/108,5% | Radiateurs bitube | VT=0,4K | Ballons électriques : 17x30 L + 3x100 L |  |  | Mitigeurs mécaniques économes |  |  |  | 5W/m² | 0,05W/m² | LED | dans salles de classe | Détcetion de présence + gradation dans salles de classe | - | - | Rafraichissement adiabatique indirect | 1 ascenseur de charge utile 630 kg |  | 0 | 48.4 | 13.8 | 0 | 4.1 | 82.5 | 0.58667 |  | 48.9 | 16.258 | 0 | 3.612 | 7.998 | 21.03 | 0.108 | 110 | 0.44455 | [5 empty] | 62.6 | 62.6 | 0.25 | 22.3 | 0 | 0 | 0.1 | 0 | 0 | 0 | 0 | 0 | 0 | 1.9 | 3.4 | 10.7 | 0 | 1.3 | 0 | 0 | 22.4 | 0 | 1.9 | 3.4 | 10.7 | 0 | 1.3 | 39.7 | 22.53 | 0 | 4.37 | 7.82 | 24.61 | 0 | 2.99 | 62.6 | 22.3 | 0 | 17.4 | 0 | 14.3 | 28.6 | 15.2 | 30.4 | 5.1 | 25.5 | 84.6 | 50.9 | 46 | 22 | 10 | [21 empty] | 253.105 | 0 | 0 | 0.395 | 0 | 0 | 0 | 0 | 0 | 0 | 6.175 | 10.88 | 34.24 | 0 | 4.16 | 308.955 | 29.3347 | 3.0873 | 341.377 | 341.377 | [16 empty] | -12.1 | 37.7 |  | 5.2 | 5.2 |  |  |  |  | 0.9 | [6 empty] | 16.2 | [5 empty] | 53.1
230 | TERTIAIRE | R 379 | SCOL | H2b | PERFORMANCE | Optimisé |  | [0 ; 400m] | Béton | Chaudière gaz | Voile béton + ITE 240mm R=8 sous bardage Up=0.14 Couleur moyenne | Voile béton + ITI 120mm R=3.8 Up=0.25 |  | Dalle béton + isolation 200mm PUR R=9 Up=0.11 Couleur sombre |  |  | Dalle béton + isolation sous dalle 180mm R=5.4 Up=0.17 | Dalle béton + isolation sous dalle 180mm R=5.4 Up=0.17 |  |  |  | DV Alu : 1,40 |  |  | 0,45/0,55 | 0,17/0,09 |  | Store extérieur | Gestion motorisée | 1 |  |  |  |  | Double flux 70% certifié | 20049 m3/h | sans | Par défaut | Chaudière gaz condensation | 151 kW | 97,5/108,5% | Radiateurs bitube | VT=0,4K | Ballons électriques : 17x30 L + 3x100 L |  |  | Mitigeurs mécaniques économes |  |  |  | 5W/m² | 0,05W/m² | LED | dans salles de classe | Détcetion de présence + gradation dans salles de classe | - | - | Rafraichissement adiabatique indirect | 1 ascenseur de charge utile 630 kg |  | 0 | 40.5 | 10.3 | 0 | 4 | 75 | 0.54 |  | 44.7 | 12.458 | 0 | 3.354 | 7.74 | 21.03 | 0.108 | 100 | 0.447 | [5 empty] | 54.7 | 54.7 | 0.27 | 14.6 | 0 | 0 | 0.1 | 0 | 0 | 0 | 0 | 0 | 0 | 1.9 | 3.4 | 10.7 | 0 | 1.3 | 0 | 0 | 14.6 | 0 | 1.9 | 3.4 | 10.7 | 0 | 1.3 | 31.9 | 14.83 | 0 | 4.37 | 7.82 | 24.61 | 0 | 2.99 | 54.7 | 14.6 | 0 | 17.4 | 0 | 11 | 22 | 17.6 | 35.2 | 5.1 | 25.5 | 82.6 | 83.4 | 89 | 37 | 5 | [21 empty] | 165.71 | 0 | 0 | 0.395 | 0 | 0 | 0 | 0 | 0 | 0 | 6.175 | 10.88 | 34.24 | 0 | 4.16 | 221.56 | 29.3347 | 3.0873 | 253.982 | 253.982 | [16 empty] | -12.1 | 37.7 |  | 5.2 | 5.2 |  |  |  |  | 0.9 | [6 empty] | 16.2 | [5 empty] | 53.1
231 | TERTIAIRE | R 379 | SCOL | H3 | PERFORMANCE | Optimisé |  | [0 ; 400m] | Béton | Chaudière Gaz | Voile béton + ITE 240mm R=8 sous bardage Up=0.14 Couleur moyenne | Voile béton + ITI 120mm R=3.8 Up=0.25 |  | Dalle béton + isolation 200mm PUR R=9 Up=0.11 Couleur sombre |  |  | Dalle béton + isolation sous dalle 180mm R=5.4 Up=0.17 | Dalle béton + isolation sous dalle 180mm R=5.4 Up=0.17 |  |  |  | DV Alu : 1,40 |  |  | 0,45/0,55 | 0,17/0,09 |  | Store extérieur | Gestion motorisée | 1 |  |  |  |  | Double flux 70% certifié | 20049 m3/h | sans | Par défaut | Chaudière gaz condensation | 151 kW | 97,5/108,5% | Radiateurs bitube | VT=0,4K | Ballons électriques : 17x30 L + 3x100 L |  |  | Mitigeurs mécaniques économes |  |  |  | 5W/m² | 0,05W/m² | LED | dans salles de classe | Détcetion de présence + gradation dans salles de classe | - | - | Rafraichissement adiabatique indirect | 1 ascenseur de charge utile 630 kg |  | 0 | 27 | 4 | 0 | 3.8 | 52.5 | 0.51429 |  | 37.2 | 5.4 | 0 | 3.354 | 7.482 | 21.03 | 0.108 | 80 | 0.465 | [5 empty] | 46.1 | 46.1 | 0 | 6.7 | 0 | 0 | 0 | 0 | 0 | 0 | 0 | 0 | 0 | 1.9 | 3.1 | 10.7 | 0 | 1.3 | 0 | 0 | 6.7 | 0 | 1.9 | 3.1 | 10.7 | 0 | 1.3 | 23.7 | 6.7 | 0 | 4.37 | 7.13 | 24.61 | 0 | 2.99 | 46.1 | 6.7 | 0 | 17 | 0 | 4.5 | 9 | 41.3 | 82.6 | 4.8 | 24 | 115.6 | 134.9 | 168 | 57 | 1 | [21 empty] | 76.045 | 0 | 0 | 0 | 0 | 0 | 0 | 0 | 0 | 0 | 6.175 | 9.92 | 34.24 | 0 | 4.16 | 130.54 | 29.3347 | 3.0873 | 162.962 | 162.962 | [16 empty] | -12.1 | 37.7 |  | 5.2 | 5.2 |  |  |  |  | 0.9 | [6 empty] | 16.2 | [5 empty] | 53.1
232 | TERTIAIRE | R 379 | SCOL | H1a | PERFORMANCE | Optimisé |  | [0 ; 400m] | Béton | Effet Joules | Voile béton + ITE 240mm R=8 sous bardage Up=0.14 Couleur moyenne | Voile béton + ITI 120mm R=3.8 Up=0.25 |  | Dalle béton + isolation 200mm PUR R=9 Up=0.11 Couleur sombre |  |  | Dalle béton + isolation sous dalle 180mm R=5.4 Up=0.17 | Dalle béton + isolation sous dalle 180mm R=5.4 Up=0.17 |  |  |  | DV Alu : 1,40 |  |  | 0,45/0,55 | 0,17/0,09 |  | Store extérieur | Gestion motorisée | 1 |  |  |  |  | Double flux 70% certifié | 20049 m3/h | sans | Par défaut | Effet Joule |  |  | Panneaux rayonnants | VT=0,2K | Ballons électriques : 17x30 L + 3x100 L |  |  | Mitigeurs mécaniques économes |  |  |  | 5W/m² | 0,05W/m² | LED | dans salles de classe | Détcetion de présence + gradation dans salles de classe | - | - | Rafraichissement adiabatique indirect | 1 ascenseur de charge utile 630 kg |  | 0 | 48.4 | 13.8 | 0 | 4.1 | 82.5 | 0.58667 |  | 74.6 | 42.054 | 0 | 3.612 | 7.998 | 21.03 | 0.099 | 110 | 0.67818 | [5 empty] | 91.6 | 91.6 | 0.19 | 0 | 0 | 0 | 22.4 | 0 | 0 | 0 | 0 | 0 | 0 | 1.9 | 3.4 | 10.7 | 0 | 1.3 | 0 | 0 | 22.4 | 0 | 1.9 | 3.4 | 10.7 | 0 | 1.3 | 39.7 | 51.52 | 0 | 4.37 | 7.82 | 24.61 | 0 | 2.99 | 91.6 | 0 | 0 | 39.7 | 0 | 14.3 | 28.6 | 15.2 | 30.4 | 5.1 | 25.5 | 84.6 | 50.9 | 46 | 22 | 10 | [21 empty] | 0 | 0 | 0 | 88.48 | 0 | 0 | 0 | 0 | 0 | 0 | 6.175 | 10.88 | 34.24 | 0 | 4.16 | 143.935 | 29.3347 | 3.0873 | 176.357 | 176.357 | [16 empty] | -12.1 | 37.7 |  | 5.2 | 5.2 |  |  |  |  | 0.9 | [6 empty] | -7.5 | -59.8 | 20.4 |  |  |  | -10
233 | TERTIAIRE | R 379 | SCOL | H2b | PERFORMANCE | Optimisé |  | [0 ; 400m] | Béton | Effet Joules | Voile béton + ITE 240mm R=8 sous bardage Up=0.14 Couleur moyenne | Voile béton + ITI 120mm R=3.8 Up=0.25 |  | Dalle béton + isolation 200mm PUR R=9 Up=0.11 Couleur sombre |  |  | Dalle béton + isolation sous dalle 180mm R=5.4 Up=0.17 | Dalle béton + isolation sous dalle 180mm R=5.4 Up=0.17 |  |  |  | DV Alu : 1,40 |  |  | 0,45/0,55 | 0,17/0,09 |  | Store extérieur | Gestion motorisée | 1 |  |  |  |  | Double flux 70% certifié | 20049 m3/h | sans | Par défaut | Effet Joule |  |  | Panneaux rayonnants | VT=0,2K | Ballons électriques : 17x30 L + 3x100 L |  |  | Mitigeurs mécaniques économes |  |  |  | 5W/m² | 0,05W/m² | LED | dans salles de classe | Détcetion de présence + gradation dans salles de classe | - | - | Rafraichissement adiabatique indirect | 1 ascenseur de charge utile 630 kg |  | 0 | 40.5 | 10.3 | 0 | 4 | 75 | 0.54 |  | 64.2 | 31.992 | 0 | 3.354 | 7.74 | 21.03 | 0.099 | 100 | 0.642 | [5 empty] | 73.4 | 73.4 | 0.21 | 0 | 0 | 0 | 14.5 | 0 | 0 | 0 | 0 | 0 | 0 | 1.9 | 3.4 | 10.7 | 0 | 1.3 | 0 | 0 | 14.5 | 0 | 1.9 | 3.4 | 10.7 | 0 | 1.3 | 31.8 | 33.35 | 0 | 4.37 | 7.82 | 24.61 | 0 | 2.99 | 73.4 | 0 | 0 | 31.8 | 0 | 11 | 22 | 17.6 | 35.2 | 5.1 | 25.5 | 82.6 | 83.4 | 89 | 37 | 5 | [21 empty] | 0 | 0 | 0 | 57.275 | 0 | 0 | 0 | 0 | 0 | 0 | 6.175 | 10.88 | 34.24 | 0 | 4.16 | 112.73 | 29.3347 | 3.0873 | 145.152 | 145.152 | [16 empty] | -12.1 | 37.7 |  | 5.2 | 5.2 |  |  |  |  | 0.9 | [6 empty] | -7.5 | -59.8 | 20.4 |  |  |  | -10
234 | TERTIAIRE | R 379 | SCOL | H3 | PERFORMANCE | Optimisé |  | [0 ; 400m] | Béton | Effet Joules | Voile béton + ITE 240mm R=8 sous bardage Up=0.14 Couleur moyenne | Voile béton + ITI 120mm R=3.8 Up=0.25 |  | Dalle béton + isolation 200mm PUR R=9 Up=0.11 Couleur sombre |  |  | Dalle béton + isolation sous dalle 180mm R=5.4 Up=0.17 | Dalle béton + isolation sous dalle 180mm R=5.4 Up=0.17 |  |  |  | DV Alu : 1,40 |  |  | 0,45/0,55 | 0,17/0,09 |  | Store extérieur | Gestion motorisée | 1 |  |  |  |  | Double flux 70% certifié | 20049 m3/h | sans | Par défaut | Effet Joule |  |  | Panneaux rayonnants | VT=0,2K | Ballons électriques : 17x30 L + 3x100 L |  |  | Mitigeurs mécaniques économes |  |  |  | 5W/m² | 0,05W/m² | LED | dans salles de classe | Détcetion de présence + gradation dans salles de classe | - | - | Rafraichissement adiabatique indirect | 1 ascenseur de charge utile 630 kg |  | 0 | 27 | 4 | 0 | 3.8 | 52.5 | 0.51429 |  | 45.5 | 13.674 | 0 | 3.354 | 7.482 | 21.03 | 0.099 | 80 | 0.56875 | [5 empty] | 54.3 | 54.3 | 0 | 0 | 0 | 0 | 6.5 | 0 | 0 | 0 | 0 | 0 | 0 | 1.9 | 3.1 | 10.7 | 0 | 1.3 | 0 | 0 | 6.5 | 0 | 1.9 | 3.1 | 10.7 | 0 | 1.3 | 23.5 | 14.95 | 0 | 4.37 | 7.13 | 24.61 | 0 | 2.99 | 54.3 | 0 | 0 | 23.5 | 0 | 4.5 | 9 | 41.3 | 82.6 | 4.8 | 24 | 115.6 | 134.9 | 168 | 57 | 1 | [21 empty] | 0 | 0 | 0 | 25.675 | 0 | 0 | 0 | 0 | 0 | 0 | 6.175 | 9.92 | 34.24 | 0 | 4.16 | 80.17 | 29.3347 | 3.0873 | 112.592 | 112.592 | [16 empty] | -12.1 | 37.7 |  | 5.2 | 5.2 |  |  |  |  | 0.9 | [6 empty] | -7.5 | -59.8 | 20.4 |  |  |  | -10
235 | TERTIAIRE | R 379 | SCOL | H1a | PERFORMANCE | Optimisé |  | [0 ; 400m] | Béton | RCU | Voile béton + ITE 240mm R=8 sous bardage Up=0.14 Couleur moyenne | Voile béton + ITI 120mm R=3.8 Up=0.25 |  | Dalle béton + isolation 200mm PUR R=9 Up=0.11 Couleur sombre |  |  | Dalle béton + isolation sous dalle 180mm R=5.4 Up=0.17 | Dalle béton + isolation sous dalle 180mm R=5.4 Up=0.17 |  |  |  | DV Alu : 1,40 |  |  | 0,45/0,55 | 0,17/0,09 |  | Store extérieur | Gestion motorisée | 1 |  |  |  |  | Double flux 70% certifié | 20049 m3/h | sans | Par défaut | RCU | 151 kW |  | Radiateurs bitube | VT=0,4K | Ballons électriques : 17x30 L + 3x100 L |  |  | Mitigeurs mécaniques économes |  |  |  | 5W/m² | 0,05W/m² | LED | dans salles de classe | Détcetion de présence + gradation dans salles de classe | - | - | Rafraichissement adiabatique indirect | 1 ascenseur de charge utile 630 kg |  | 0 | 48.8 | 14.1 | 0 | 4.1 | 82.5 | 0.59152 |  | 49.8 | 17.15 | 0 | 3.612 | 7.998 | 21.03 | 0.099 | 110 | 0.45273 | [5 empty] | 63.3 | 63.3 | 0.25 | 0 | 0 | 23.2 | 0 | 0 | 0 | 0 | 0 | 0 | 0 | 1.9 | 3.4 | 10.7 | 0 | 1.3 | 0 | 0 | 23.2 | 0 | 1.9 | 3.4 | 10.7 | 0 | 1.3 | 40.5 | 23.2 | 0 | 4.37 | 7.82 | 24.61 | 0 | 2.99 | 63.3 | 0 | 0 | 17.3 | 23.2 | 14.3 | 28.6 | 15.2 | 30.4 | 5.1 | 25.5 | 84.6 | 50.9 | 46 | 22 | 10 | [21 empty] | 0 | 0 | 133.4 | 0 | 0 | 0 | 0 | 0 | 0 | 0 | 6.175 | 10.88 | 34.24 | 0 | 4.16 | 188.855 | 29.3347 | 3.0873 | 221.277 | 221.277 | [16 empty] | -12.1 | 37.7 |  | 5.2 | 5.2 |  |  |  |  | 0.9 | [6 empty] | 14.1 | [5 empty] | 51
236 | TERTIAIRE | R 379 | SCOL | H2b | PERFORMANCE | Optimisé |  | [0 ; 400m] | Béton | RCU | Voile béton + ITE 240mm R=8 sous bardage Up=0.14 Couleur moyenne | Voile béton + ITI 120mm R=3.8 Up=0.25 |  | Dalle béton + isolation 200mm PUR R=9 Up=0.11 Couleur sombre |  |  | Dalle béton + isolation sous dalle 180mm R=5.4 Up=0.17 | Dalle béton + isolation sous dalle 180mm R=5.4 Up=0.17 |  |  |  | DV Alu : 1,40 |  |  | 0,45/0,55 | 0,17/0,09 |  | Store extérieur | Gestion motorisée | 1 |  |  |  |  | Double flux 70% certifié | 20049 m3/h | sans | Par défaut | RCU | 151 kW |  | Radiateurs bitube | VT=0,4K | Ballons électriques : 17x30 L + 3x100 L |  |  | Mitigeurs mécaniques économes |  |  |  | 5W/m² | 0,05W/m² | LED | dans salles de classe | Détcetion de présence + gradation dans salles de classe | - | - | Rafraichissement adiabatique indirect | 1 ascenseur de charge utile 630 kg |  | 0 | 41 | 10.6 | 0 | 4 | 75 | 0.54667 |  | 45.5 | 13.12 | 0 | 3.354 | 7.74 | 21.03 | 0.046 | 100 | 0.455 | [5 empty] | 55.2 | 55.2 | 0.27 | 0 | 0 | 15.2 | 0 | 0 | 0 | 0 | 0 | 0 | 0 | 1.9 | 3.4 | 10.7 | 0 | 1.3 | 0 | 0 | 15.2 | 0 | 1.9 | 3.4 | 10.7 | 0 | 1.3 | 32.5 | 15.2 | 0 | 4.37 | 7.82 | 24.61 | 0 | 2.99 | 55.2 | 0 | 0 | 17.3 | 15.2 | 11 | 22 | 17.6 | 35.2 | 5.1 | 25.5 | 82.6 | 83.4 | 89 | 37 | 5 | [21 empty] | 0 | 0 | 87.4 | 0 | 0 | 0 | 0 | 0 | 0 | 0 | 6.175 | 10.88 | 34.24 | 0 | 4.16 | 142.855 | 29.3347 | 3.0873 | 175.277 | 175.277 | [16 empty] | -12.1 | 37.7 |  | 5.2 | 5.2 |  |  |  |  | 0.9 | [6 empty] | 14.1 | [5 empty] | 51
237 | TERTIAIRE | R 379 | SCOL | H3 | PERFORMANCE | Optimisé |  | [0 ; 400m] | Béton | RCU | Voile béton + ITE 240mm R=8 sous bardage Up=0.14 Couleur moyenne | Voile béton + ITI 120mm R=3.8 Up=0.25 |  | Dalle béton + isolation 200mm PUR R=9 Up=0.11 Couleur sombre |  |  | Dalle béton + isolation sous dalle 180mm R=5.4 Up=0.17 | Dalle béton + isolation sous dalle 180mm R=5.4 Up=0.17 |  |  |  | DV Alu : 1,40 |  |  | 0,45/0,55 | 0,17/0,09 |  | Store extérieur | Gestion motorisée | 1 |  |  |  |  | Double flux 70% certifié | 20049 m3/h | sans | Par défaut | RCU | 151 kW |  | Radiateurs bitube | VT=0,4K | Ballons électriques : 17x30 L + 3x100 L |  |  | Mitigeurs mécaniques économes |  |  |  | 5W/m² | 0,05W/m² | LED | dans salles de classe | Détcetion de présence + gradation dans salles de classe | - | - | Rafraichissement adiabatique indirect | 1 ascenseur de charge utile 630 kg |  | 0 | 27.4 | 4.2 | 0 | 3.8 | 52.5 | 0.5219 |  | 37.6 | 5.79 | 0 | 3.354 | 7.482 | 21.03 | 0.046 | 80 | 0.47 | [5 empty] | 46.3 | 46.3 | 0 | 0 | 0 | 7 | 0 | 0 | 0 | 0 | 0 | 0 | 0 | 1.9 | 3.1 | 10.7 | 0 | 1.3 | 0 | 0 | 7 | 0 | 1.9 | 3.1 | 10.7 | 0 | 1.3 | 24 | 7 | 0 | 4.37 | 7.13 | 24.61 | 0 | 2.99 | 46.3 | 0 | 0 | 17 | 7 | 4.5 | 9 | 41.3 | 82.6 | 4.8 | 24 | 115.6 | 134.9 | 168 | 57 | 1 | [21 empty] | 0 | 0 | 40.25 | 0 | 0 | 0 | 0 | 0 | 0 | 0 | 6.175 | 9.92 | 34.24 | 0 | 4.16 | 94.745 | 29.3347 | 3.0873 | 127.167 | 127.167 | [16 empty] | -12.1 | 37.7 |  | 5.2 | 5.2 |  |  |  |  | 0.9 | [6 empty] | 14.1 | [5 empty] | 51
238 | TERTIAIRE | R 379 | SCOL | H1a | PERFORMANCE | Optimisé |  | [0 ; 400m] | Béton | PAC Air/Eau (sans clim) | Voile béton + ITE 240mm R=8 sous bardage Up=0.14 Couleur moyenne | Voile béton + ITI 120mm R=3.8 Up=0.25 |  | Dalle béton + isolation 200mm PUR R=9 Up=0.11 Couleur sombre |  |  | Dalle béton + isolation sous dalle 180mm R=5.4 Up=0.17 | Dalle béton + isolation sous dalle 180mm R=5.4 Up=0.17 |  |  |  | DV Alu : 1,40 |  |  | 0,45/0,55 | 0,17/0,09 |  | Store extérieur | Gestion motorisée | 1 |  |  |  |  | Double flux 70% certifié | 20049 m3/h | sans | Par défaut | PAC air/eau | Pabs=28,5 kW x 2 | COP 7/45°C=3,59 certifié | Plafond réversible | VT=0,4/-0,4 | Ballons électriques : 17x30 L + 3x100 L |  |  | Mitigeurs mécaniques économes |  |  |  | 5W/m² | 0,05W/m² | LED | dans salles de classe | Détcetion de présence + gradation dans salles de classe | - | - | Rafraichissement adiabatique indirect | 1 ascenseur de charge utile 630 kg |  | 0 | 0 | 0 | 0 | 0 | 0 | #DIV/0! |  | 0 | 134.79 | 0 | 0 | 0 | 21.03 | 0.046 | 80 | 0 | [5 empty] | 73.8 | 73.8 | 0.29 | 0 | 0 | 0 | 9.5 | 0 | 0 | 5.1 | 0 | 0 | 0 | 1.9 | 3.4 | 10.7 | 0 | 1.3 | 0 | 0 | 9.5 | 5.1 | 1.9 | 3.4 | 10.7 | 0 | 1.3 | 31.9 | 21.85 | 11.73 | 4.37 | 7.82 | 24.61 | 0 | 2.99 | 73.8 | 0 | 0 | 31.9 | 0 | 14.3 | 28.6 | 15.2 | 30.4 | 5.1 | 25.5 | 84.6 | 601.1 | 187 | 140 | 104 | [57 empty] | -12.1 | 37.7 |  | 5.2 | 5.2 |  |  |  |  | 0.9 | [6 empty] | 26.8 | -2.1 | -0.7 |  |  |  | 60.9
239 | TERTIAIRE | R 379 | SCOL | H2b | PERFORMANCE | Optimisé |  | [0 ; 400m] | Béton | PAC Air/Eau (sans clim) | Voile béton + ITE 240mm R=8 sous bardage Up=0.14 Couleur moyenne | Voile béton + ITI 120mm R=3.8 Up=0.25 |  | Dalle béton + isolation 200mm PUR R=9 Up=0.11 Couleur sombre |  |  | Dalle béton + isolation sous dalle 180mm R=5.4 Up=0.17 | Dalle béton + isolation sous dalle 180mm R=5.4 Up=0.17 |  |  |  | DV Alu : 1,40 |  |  | 0,45/0,55 | 0,17/0,09 |  | Store extérieur | Gestion motorisée | 1 |  |  |  |  | Double flux 70% certifié | 20049 m3/h | sans | Par défaut | PAC air/eau | Pabs=28,5 kW x 2 | COP 7/45°C=3,59 certifié | Plafond réversible | VT=0,4/-0,4 | Ballons électriques : 17x30 L + 3x100 L |  |  | Mitigeurs mécaniques économes |  |  |  | 5W/m² | 0,05W/m² | LED | dans salles de classe | Détcetion de présence + gradation dans salles de classe | - | - | Rafraichissement adiabatique indirect | 1 ascenseur de charge utile 630 kg |  | 0 | 0 | 0 | 0 | 0 | 0 | #DIV/0! |  | 0 | 136.79 | 0 | 0 | 0 | 21.03 | 0.046 | 80 | 0 | [5 empty] | 67.7 | 67.7 | 0.31 | 0 | 0 | 0 | 5.7 | 0 | 0 | 6.4 | 0 | 0 | 0 | 1.9 | 3.4 | 10.7 | 0 | 1.3 | 0 | 0 | 5.7 | 6.4 | 1.9 | 3.4 | 10.7 | 0 | 1.3 | 29.4 | 13.11 | 14.72 | 4.37 | 7.82 | 24.61 | 0 | 2.99 | 67.7 | 0 | 0 | 29.4 | 0 | 11 | 22 | 17.6 | 35.2 | 5.1 | 25.5 | 82.6 | 824.3 | 278 | 209 | 147 | [57 empty] | -12.1 | 37.7 |  | 5.2 | 5.2 |  |  |  |  | 0.9 | [6 empty] | 26.8 | -2.1 | -0.7 |  |  |  | 60.9
240 | TERTIAIRE | R 379 | SCOL | H3 | PERFORMANCE | Optimisé |  | [0 ; 400m] | Béton | PAC Air/Eau (sans clim) | Voile béton + ITE 240mm R=8 sous bardage Up=0.14 Couleur moyenne | Voile béton + ITI 120mm R=3.8 Up=0.25 |  | Dalle béton + isolation 200mm PUR R=9 Up=0.11 Couleur sombre |  |  | Dalle béton + isolation sous dalle 180mm R=5.4 Up=0.17 | Dalle béton + isolation sous dalle 180mm R=5.4 Up=0.17 |  |  |  | DV Alu : 1,40 |  |  | 0,45/0,55 | 0,17/0,09 |  | Store extérieur | Gestion motorisée | 1 |  |  |  |  | Double flux 70% certifié | 20049 m3/h | sans | Par défaut | PAC air/eau | Pabs=28,5 kW x 2 | COP 7/45°C=3,59 certifié | Plafond réversible | VT=0,4/-0,4 | Ballons électriques : 17x30 L + 3x100 L |  |  | Mitigeurs mécaniques économes |  |  |  | 5W/m² | 0,05W/m² | LED | dans salles de classe | Détcetion de présence + gradation dans salles de classe | - | - | Rafraichissement adiabatique indirect | 1 ascenseur de charge utile 630 kg |  | 0 | 0 | 0 | 0 | 0 | 0 | #DIV/0! |  | 0 | 138.79 | 0 | 0 | 0 | 21.03 | 0.046 | 80 | 0 | [5 empty] | 79.6 | 79.6 | 0.13 | 0 | 0 | 0 | 2.7 | 0 | 0 | 14.7 | 0 | 0 | 0 | 1.9 | 3.2 | 10.7 | 0 | 1.3 | 0 | 0 | 2.7 | 14.7 | 1.9 | 3.2 | 10.7 | 0 | 1.3 | 34.5 | 6.21 | 33.81 | 4.37 | 7.36 | 24.61 | 0 | 2.99 | 79.6 | 0 | 0 | 34.5 | 0 | 4.5 | 9 | 41.3 | 82.6 | 4.8 | 24 | 115.6 | 2916.8 | 743 | 665 | 557 | [57 empty] | -12.1 | 37.7 |  | 5.2 | 5.2 |  |  |  |  | 0.9 | [6 empty] | 26.8 | -2.1 | -0.7 |  |  |  | 60.9
241 | TERTIAIRE | R 379 | SCOL | H2b | PERFORMANCE | Optimisé | Systèms constructifs | [0 ; 400m] | Béton | PAC R/O | Voile béton + ITE 240mm R=8 sous bardage Up=0.14 Couleur moyenne | Voile béton + ITI 120mm R=3.8 Up=0.25 |  | Dalle béton + isolation 200mm PUR R=9 Up=0.11 Couleur sombre |  |  | Dalle béton + isolation sous dalle 180mm R=5.4 Up=0.17 | Dalle béton + isolation sous dalle 180mm R=5.4 Up=0.17 |  |  |  | DV Alu : 1,40 |  |  | 0,45/0,55 | 0,17/0,09 |  | Store extérieur | Gestion motorisée | 1 |  |  |  |  | Double flux 70% certifié | 20049 m3/h | sans | Par défaut | PAC air/eau | Pabs=28,5 kW x 2 | COP 7/45°C=3,59 certifié | Radiateurs bitube | VT=0,4 | Ballons électriques : 17x30 L + 3x100 L |  |  | Mitigeurs mécaniques économes |  |  |  | 5W/m² | 0,05W/m² | LED | dans salles de classe | Détcetion de présence + gradation dans salles de classe | - | - | - | 1 ascenseur de charge utile 630 kg |  | 0 | 59.3 | 19.8 | 0 | 3.9 | 75 | 0.79067 |  | 44.3 | 7.79 | 0 | 3.354 | 7.74 | 21.03 | 0.046 | 80 | 0.55375 | [5 empty] | 0 | 0 | 0 | 0 | 0 | 0 | 0 | 0 | 0 | 0 | 0 | 0 | 0 | 0 | 0 | 0 | 0 | 0 | 0 | 0 | 0 | 0 | 0 | 0 | 0 | 0 | 0 | 0 | 0 | 0 | 0 | 0 | 0 | 0 | 0 | 0 | 0 | 0 | 0 | 0 | 0 | 0 | 0 | 0 | 0 | 0 | 0 | 0 | 0 | 0 | 0 |  |  |  |  | 969.239 | 930.469 | -38.77 | 5.8576 | 66.5844 | 169.5697 | 68.4982 | 51.1352 | 182.62 | 89.9716 | 124.4853 | 9 | 116 | 12 | 20.9952 | 0 | 58.3794 | [18 empty] | 969.239 | 930.469 | 736.3113 | 5.6139 | 65.1586 | 166.905 | 64.0267 | 46.1781 | 147.0318 | 80.8533 | 112.57 | 0 | 0 | 0 | 18.6146 | 0 | 34.9732 | 0.496 | -12.1 | 37.7 |  | 5.2 | 5.2 |  |  |  |  | 0.9 | [6 empty] | 26.8 | -2.1 | -0.7 |  |  |  | 60.9
242 | TERTIAIRE | R 379 | BUR | H1a | CONFORT D'ÉTÉ | Confort d'été | Base | [0 ; 400m] | Béton | PAC Air/Eau (sans clim) | Voile béton + ITE 160mm R=5 sous bardage Up=0.22 Couleur moyenne Pas de casquette solaire | Voile béton + ITI 100mm R=3.15 up=0.29 | Dalle béton + isolation 80mm PUR R=3.6 Up=0.26 Couleur sombre | Dalle béton + isolation 140mm PUR R=6.35 Up=0.15 Couleur sombre |  |  | Dalle béton + isolation sous dalle 125mm R=3.7 Up=0.24 | Dalle béton + isolation sous dalle 125mm R=3.7 Up=0.24 | Dalle béton + isolation sous dalle 125mm R=3.7 Up=0.24 |  |  | DV Alu : 1,60 | Manuelle | 0.8 | 0,45/0,55 | 0,17/0,09 |  | Store extérieur | Gestion motorisée | 1.7 | Lourde | Légère | BR1 | Par défaut | Double flux 70% certifié | 16500 m3/h | sans | Par défaut | PAC Air/Eau | Pabs=43,5 kW | COP 7/45°C=3,24 | Ventilo convecteurs | Vt=0,40 | 6 ballons électrique de 50L |  |  | Mitigeurs mécaniques économiques |  |  |  | 5W/m² | 0,05W/m² | LED | dans bureaux et salles de réunion | détection de présence + gradation auto dans bureaux et SDR | - | - | - | 2 ascenseur de charge utile 630kg | 88 places souterraines sur 2 niveaux avec VMC | [22 empty] | 74.6 | 74.6 | 0.29 | 0 | 0 | 0 | 8.5 | 0 | 0 | 4.3 | 0 | 0 | 0 | 2.9 | 4.4 | 9 | 0.3 | 2.9 | 0 | 0 | 8.5 | 4.3 | 2.9 | 4.4 | 9 | 0.3 | 2.9 | 32.3 | 19.55 | 9.89 | 6.67 | 10.12 | 20.7 | 0.69 | 6.67 | 74.6 | 0 | 0 | 32.3 | 0 | 16.7 | 33.4 | 13.2 | 26.4 | 8.7 | 43.5 | 103.3 | 449.7 | 132 | 102 | 82
243 | TERTIAIRE | R 379 | BUR | H1a | CONFORT D'ÉTÉ | Confort d'été | vitrage à contrôle solaire | [0 ; 400m] | Béton | PAC Air/Eau (sans clim) | Voile béton + ITE 160mm R=5 sous bardage Up=0.22 Couleur moyenne Pas de casquette solaire | Voile béton + ITI 100mm R=3.15 up=0.29 | Dalle béton + isolation 80mm PUR R=3.6 Up=0.26 Couleur sombre | Dalle béton + isolation 140mm PUR R=6.35 Up=0.15 Couleur sombre |  |  | Dalle béton + isolation sous dalle 125mm R=3.7 Up=0.24 | Dalle béton + isolation sous dalle 125mm R=3.7 Up=0.24 | Dalle béton + isolation sous dalle 125mm R=3.7 Up=0.24 |  |  | DV Alu : 1,60 | Manuelle | 0.8 | 0,25/0,45 | 0,13/0,07 |  | Store extérieur | Gestion motorisée | 1.7 | Lourde | Légère | BR1 | Par défaut | Double flux 70% certifié | 16500 m3/h | sans | Par défaut | PAC Air/Eau | Pabs=43,5 kW | COP 7/45°C=3,24 | Ventilo convecteurs | Vt=0,40 | 6 ballons électrique de 50L |  |  | Mitigeurs mécaniques économiques |  |  |  | 5W/m² | 0,05W/m² | LED | dans bureaux et salles de réunion | détection de présence + gradation auto dans bureaux et SDR | - | - | - | 2 ascenseur de charge utile 630kg | 88 places souterraines sur 2 niveaux avec VMC | [22 empty] | 75 | 75 | 0.3 | 0 | 0 | 0 | 9.7 | 0 | 0 | 3 | 0 | 0 | 0 | 2.9 | 4.6 | 9.1 | 0.4 | 2.9 | 0 | 0 | 9.7 | 3 | 2.9 | 4.6 | 9.1 | 0.4 | 2.9 | 32.6 | 22.31 | 6.9 | 6.67 | 10.58 | 20.93 | 0.92 | 6.67 | 75 | 0 | 0 | 32.6 | 0 | 19.5 | 39 | 7.7 | 15.4 | 9.2 | 46 | 100.6 | 378.1 | 116 | 92 | 73
244 | TERTIAIRE | R 379 | BUR | H1a | CONFORT D'ÉTÉ | Confort d'été | Inertie très légère | [0 ; 400m] | Béton | PAC Air/Eau (sans clim) | Voile béton + ITE 160mm R=5 sous bardage Up=0.22 Couleur moyenne Pas de casquette solaire | Voile béton + ITI 100mm R=3.15 up=0.29 | Dalle béton + isolation 80mm PUR R=3.6 Up=0.26 Couleur sombre | Dalle béton + isolation 140mm PUR R=6.35 Up=0.15 Couleur sombre |  |  | Dalle béton + isolation sous dalle 125mm R=3.7 Up=0.24 | Dalle béton + isolation sous dalle 125mm R=3.7 Up=0.24 | Dalle béton + isolation sous dalle 125mm R=3.7 Up=0.24 |  |  | DV Alu : 1,60 | Manuelle | 0.8 | 0,45/0,55 | 0,17/0,09 |  | Store extérieur | Gestion motorisée | 1.7 | Très légère | Très légère | BR1 | Par défaut | Double flux 70% certifié | 16500 m3/h | sans | Par défaut | PAC Air/Eau | Pabs=43,5 kW | COP 7/45°C=3,24 | Ventilo convecteurs | Vt=0,40 | 6 ballons électrique de 50L |  |  | Mitigeurs mécaniques économiques |  |  |  | 5W/m² | 0,05W/m² | LED | dans bureaux et salles de réunion | détection de présence + gradation auto dans bureaux et SDR | - | - | - | 2 ascenseur de charge utile 630kg | 88 places souterraines sur 2 niveaux avec VMC | [22 empty] | 76 | 76 | 0.29 | 0 | 0 | 0 | 8.5 | 0 | 0 | 5 | 0 | 0 | 0 | 2.9 | 4.5 | 9 | 0.3 | 2.9 | 0 | 0 | 8.5 | 5 | 2.9 | 4.5 | 9 | 0.3 | 2.9 | 33.1 | 19.55 | 11.5 | 6.67 | 10.35 | 20.7 | 0.69 | 6.67 | 76 | 0 | 0 | 33.1 | 0 | 15.6 | 31.2 | 16.6 | 33.2 | 8.8 | 44 | 108.5 | 515.6 | 148 | 110 | 88
245 | TERTIAIRE | R 379 | BUR | H1a | CONFORT D'ÉTÉ | Confort d'été | inertie moyenne | [0 ; 400m] | Béton | PAC Air/Eau (sans clim) | Voile béton + ITE 160mm R=5 sous bardage Up=0.22 Couleur moyenne Pas de casquette solaire | Voile béton + ITI 100mm R=3.15 up=0.29 | Dalle béton + isolation 80mm PUR R=3.6 Up=0.26 Couleur sombre | Dalle béton + isolation 140mm PUR R=6.35 Up=0.15 Couleur sombre |  |  | Dalle béton + isolation sous dalle 125mm R=3.7 Up=0.24 | Dalle béton + isolation sous dalle 125mm R=3.7 Up=0.24 | Dalle béton + isolation sous dalle 125mm R=3.7 Up=0.24 |  |  | DV Alu : 1,60 | Manuelle | 0.8 | 0,45/0,55 | 0,17/0,09 |  | Store extérieur | Gestion motorisée | 1.7 | Moyenne | Très légère | BR1 | Par défaut | Double flux 70% certifié | 16500 m3/h | sans | Par défaut | PAC Air/Eau | Pabs=43,5 kW | COP 7/45°C=3,24 | Ventilo convecteurs | Vt=0,40 | 6 ballons électrique de 50L |  |  | Mitigeurs mécaniques économiques |  |  |  | 5W/m² | 0,05W/m² | LED | dans bureaux et salles de réunion | détection de présence + gradation auto dans bureaux et SDR | - | - | - | 2 ascenseur de charge utile 630kg | 88 places souterraines sur 2 niveaux avec VMC | [22 empty] | 74.3 | 74.3 | 0.3 | 0 | 0 | 0 | 8.5 | 0 | 0 | 4.3 | 0 | 0 | 0 | 2.9 | 4.4 | 9 | 0.3 | 2.9 | 0 | 0 | 8.5 | 4.3 | 2.9 | 4.4 | 9 | 0.3 | 2.9 | 32.3 | 19.55 | 9.89 | 6.67 | 10.12 | 20.7 | 0.69 | 6.67 | 74.3 | 0 | 0 | 32.3 | 0 | 15.8 | 31.6 | 13.5 | 27 | 8.7 | 43.5 | 102.1 | 475.7 | 138 | 107 | 86
246 | TERTIAIRE | R 379 | BUR | H1a | CONFORT D'ÉTÉ | Confort d'été | Inertie très lourde | [0 ; 400m] | Béton | PAC Air/Eau (sans clim) | Voile béton + ITE 160mm R=5 sous bardage Up=0.22 Couleur moyenne Pas de casquette solaire | Voile béton + ITI 100mm R=3.15 up=0.29 | Dalle béton + isolation 80mm PUR R=3.6 Up=0.26 Couleur sombre | Dalle béton + isolation 140mm PUR R=6.35 Up=0.15 Couleur sombre |  |  | Dalle béton + isolation sous dalle 125mm R=3.7 Up=0.24 | Dalle béton + isolation sous dalle 125mm R=3.7 Up=0.24 | Dalle béton + isolation sous dalle 125mm R=3.7 Up=0.24 |  |  | DV Alu : 1,60 | Manuelle | 0.8 | 0,45/0,55 | 0,17/0,09 |  | Store extérieur | Gestion motorisée | 1.7 | Très lourde | Moyenne | BR1 | Par défaut | Double flux 70% certifié | 16500 m3/h | sans | Par défaut | PAC Air/Eau | Pabs=43,5 kW | COP 7/45°C=3,24 | Ventilo convecteurs | Vt=0,40 | 6 ballons électrique de 50L |  |  | Mitigeurs mécaniques économiques |  |  |  | 5W/m² | 0,05W/m² | LED | dans bureaux et salles de réunion | détection de présence + gradation auto dans bureaux et SDR | - | - | - | 2 ascenseur de charge utile 630kg | 88 places souterraines sur 2 niveaux avec VMC | [22 empty] | 74.6 | 74.6 | 0.29 | 0 | 0 | 0 | 8.6 | 0 | 0 | 4.3 | 0 | 0 | 0 | 2.9 | 4.4 | 9 | 0.3 | 2.9 | 0 | 0 | 8.6 | 4.3 | 2.9 | 4.4 | 9 | 0.3 | 2.9 | 32.4 | 19.78 | 9.89 | 6.67 | 10.12 | 20.7 | 0.69 | 6.67 | 74.6 | 0 | 0 | 32.4 | 0 | 17.2 | 34.4 | 13.4 | 26.8 | 8.7 | 43.5 | 104.7 | 372.9 | 129 | 97 | 74
247 | TERTIAIRE | R 379 | BUR | H1a | CONFORT D'ÉTÉ | Confort d'été | BR2 | [0 ; 400m] | Béton | PAC Air/Eau (sans clim) | Voile béton + ITE 160mm R=5 sous bardage Up=0.22 Couleur moyenne Pas de casquette solaire | Voile béton + ITI 100mm R=3.15 up=0.29 | Dalle béton + isolation 80mm PUR R=3.6 Up=0.26 Couleur sombre | Dalle béton + isolation 140mm PUR R=6.35 Up=0.15 Couleur sombre |  |  | Dalle béton + isolation sous dalle 125mm R=3.7 Up=0.24 | Dalle béton + isolation sous dalle 125mm R=3.7 Up=0.24 | Dalle béton + isolation sous dalle 125mm R=3.7 Up=0.24 |  |  | DV Alu : 1,60 | Manuelle | 0.8 | 0,45/0,55 | 0,17/0,09 |  | Store extérieur | Gestion motorisée | 1.7 | Lourde | Légère | BR2 | Par défaut | Double flux 70% certifié | 16500 m3/h | sans | Par défaut | PAC Air/Eau | Pabs=43,5 kW | COP 7/45°C=3,24 | Ventilo convecteurs | Vt=0,40 | 6 ballons électrique de 50L |  |  | Mitigeurs mécaniques économiques |  |  |  | 5W/m² | 0,05W/m² | LED | dans bureaux et salles de réunion | détection de présence + gradation auto dans bureaux et SDR | - | - | - | 2 ascenseur de charge utile 630kg | 88 places souterraines sur 2 niveaux avec VMC | [22 empty] | 74.9 | 74.9 | 0.29 | 0 | 0 | 0 | 8.5 | 0 | 0 | 4.5 | 0 | 0 | 0 | 2.9 | 4.4 | 9 | 0.3 | 2.9 | 0 | 0 | 8.5 | 4.5 | 2.9 | 4.4 | 9 | 0.3 | 2.9 | 32.5 | 19.55 | 10.35 | 6.67 | 10.12 | 20.7 | 0.69 | 6.67 | 74.9 | 0 | 0 | 32.5 | 0 | 16.7 | 33.4 | 15.8 | 31.6 | 8.8 | 44 | 108.8 | 501.8 | 150 | 115 | 91
248 | TERTIAIRE | R 379 | BUR | H1a | CONFORT D'ÉTÉ | Confort d'été | BR3 | [0 ; 400m] | Béton | PAC Air/Eau (sans clim) | Voile béton + ITE 160mm R=5 sous bardage Up=0.22 Couleur moyenne Pas de casquette solaire | Voile béton + ITI 100mm R=3.15 up=0.29 | Dalle béton + isolation 80mm PUR R=3.6 Up=0.26 Couleur sombre | Dalle béton + isolation 140mm PUR R=6.35 Up=0.15 Couleur sombre |  |  | Dalle béton + isolation sous dalle 125mm R=3.7 Up=0.24 | Dalle béton + isolation sous dalle 125mm R=3.7 Up=0.24 | Dalle béton + isolation sous dalle 125mm R=3.7 Up=0.24 |  |  | DV Alu : 1,60 | Manuelle | 0.8 | 0,45/0,55 | 0,17/0,09 |  | Store extérieur | Gestion motorisée | 1.7 | Lourde | Légère | BR3 | Par défaut | Double flux 70% certifié | 16500 m3/h | sans | Par défaut | PAC Air/Eau | Pabs=43,5 kW | COP 7/45°C=3,24 | Ventilo convecteurs | Vt=0,40 | 6 ballons électrique de 50L |  |  | Mitigeurs mécaniques économiques |  |  |  | 5W/m² | 0,05W/m² | LED | dans bureaux et salles de réunion | détection de présence + gradation auto dans bureaux et SDR | - | - | - | 2 ascenseur de charge utile 630kg | 88 places souterraines sur 2 niveaux avec VMC | [22 empty] | 74.9 | 74.9 | 0.29 | 0 | 0 | 0 | 8.5 | 0 | 0 | 4.5 | 0 | 0 | 0 | 2.9 | 4.4 | 9 | 0.3 | 2.9 | 0 | 0 | 8.5 | 4.5 | 2.9 | 4.4 | 9 | 0.3 | 2.9 | 32.5 | 19.55 | 10.35 | 6.67 | 10.12 | 20.7 | 0.69 | 6.67 | 74.9 | 0 | 0 | 32.5 | 0 | 16.7 | 33.4 | 15.8 | 31.6 | 8.8 | 44 | 108.8 | 501.8 | 150 | 115 | 91
249 | TERTIAIRE | R 379 | BUR | H1a | CONFORT D'ÉTÉ | Confort d'été | occultation non motorisée | [0 ; 400m] | Béton | PAC Air/Eau (sans clim) | Voile béton + ITE 160mm R=5 sous bardage Up=0.22 Couleur moyenne Pas de casquette solaire | Voile béton + ITI 100mm R=3.15 up=0.29 | Dalle béton + isolation 80mm PUR R=3.6 Up=0.26 Couleur sombre | Dalle béton + isolation 140mm PUR R=6.35 Up=0.15 Couleur sombre |  |  | Dalle béton + isolation sous dalle 125mm R=3.7 Up=0.24 | Dalle béton + isolation sous dalle 125mm R=3.7 Up=0.24 | Dalle béton + isolation sous dalle 125mm R=3.7 Up=0.24 |  |  | DV Alu : 1,60 | Manuelle | 0.8 | 0,45/0,55 | 0,17/0,09 |  | Store extérieur | Gestion non motorisée | 1.7 | Lourde | Légère | BR1 | Par défaut | Double flux 70% certifié | 16500 m3/h | sans | Par défaut | PAC Air/Eau | Pabs=43,5 kW | COP 7/45°C=3,24 | Ventilo convecteurs | Vt=0,40 | 6 ballons électrique de 50L |  |  | Mitigeurs mécaniques économiques |  |  |  | 5W/m² | 0,05W/m² | LED | dans bureaux et salles de réunion | détection de présence + gradation auto dans bureaux et SDR | - | - | - | 2 ascenseur de charge utile 630kg | 88 places souterraines sur 2 niveaux avec VMC | [22 empty] | 75.1 | 75.1 | 0.29 | 0 | 0 | 0 | 8.7 | 0 | 0 | 4.4 | 0 | 0 | 0 | 2.9 | 4.4 | 9 | 0.3 | 2.9 | 0 | 0 | 8.7 | 4.4 | 2.9 | 4.4 | 9 | 0.3 | 2.9 | 32.6 | 20.01 | 10.12 | 6.67 | 10.12 | 20.7 | 0.69 | 6.67 | 75.1 | 0 | 0 | 32.6 | 0 | 16.8 | 33.6 | 13.5 | 27 | 8.7 | 43.5 | 104 | 458.2 | 136 | 105 | 83
250 | TERTIAIRE | R 379 | BUR | H1a | CONFORT D'ÉTÉ | Confort d'été | occultation automatique | [0 ; 400m] | Béton | PAC Air/Eau (sans clim) | Voile béton + ITE 160mm R=5 sous bardage Up=0.22 Couleur moyenne Pas de casquette solaire | Voile béton + ITI 100mm R=3.15 up=0.29 | Dalle béton + isolation 80mm PUR R=3.6 Up=0.26 Couleur sombre | Dalle béton + isolation 140mm PUR R=6.35 Up=0.15 Couleur sombre |  |  | Dalle béton + isolation sous dalle 125mm R=3.7 Up=0.24 | Dalle béton + isolation sous dalle 125mm R=3.7 Up=0.24 | Dalle béton + isolation sous dalle 125mm R=3.7 Up=0.24 |  |  | DV Alu : 1,60 | Manuelle | 0.8 | 0,45/0,55 | 0,17/0,09 |  | Store extérieur | Gestion automatique (matrice par défaut) | 1.7 | Lourde | Légère | BR1 | Par défaut | Double flux 70% certifié | 16500 m3/h | sans | Par défaut | PAC Air/Eau | Pabs=43,5 kW | COP 7/45°C=3,24 | Ventilo convecteurs | Vt=0,40 | 6 ballons électrique de 50L |  |  | Mitigeurs mécaniques économiques |  |  |  | 5W/m² | 0,05W/m² | LED | dans bureaux et salles de réunion | détection de présence + gradation auto dans bureaux et SDR | - | - | - | 2 ascenseur de charge utile 630kg | 88 places souterraines sur 2 niveaux avec VMC | [22 empty] | 73.7 | 73.7 | 0.3 | 0 | 0 | 0 | 8.2 | 0 | 0 | 4.3 | 0 | 0 | 0 | 2.9 | 4.4 | 9 | 0.3 | 2.9 | 0 | 0 | 8.2 | 4.3 | 2.9 | 4.4 | 9 | 0.3 | 2.9 | 32 | 18.86 | 9.89 | 6.67 | 10.12 | 20.7 | 0.69 | 6.67 | 73.7 | 0 | 0 | 32 | 0 | 15.9 | 31.8 | 13.2 | 26.4 | 8.8 | 44 | 102 | 432.8 | 146 | 110 | 81
251 | TERTIAIRE | R 379 | BUR | H1a | CONFORT D'ÉTÉ | Confort d'été | Occ. automatiques - matrice IGNES | [0 ; 400m] | Béton | PAC Air/Eau (sans clim) | Voile béton + ITE 160mm R=5 sous bardage Up=0.22 Couleur moyenne Pas de casquette solaire | Voile béton + ITI 100mm R=3.15 up=0.29 | Dalle béton + isolation 80mm PUR R=3.6 Up=0.26 Couleur sombre | Dalle béton + isolation 140mm PUR R=6.35 Up=0.15 Couleur sombre |  |  | Dalle béton + isolation sous dalle 125mm R=3.7 Up=0.24 | Dalle béton + isolation sous dalle 125mm R=3.7 Up=0.24 | Dalle béton + isolation sous dalle 125mm R=3.7 Up=0.24 |  |  | DV Alu : 1,60 | Manuelle | 0.8 | 0,45/0,55 | 0,17/0,09 |  | Store extérieur | Gestion automatique (matrice IGNES) | 1.7 | Lourde | Légère | BR1 | Par défaut | Double flux 70% certifié | 16500 m3/h | sans | Par défaut | PAC Air/Eau | Pabs=43,5 kW | COP 7/45°C=3,24 | Ventilo convecteurs | Vt=0,40 | 6 ballons électrique de 50L |  |  | Mitigeurs mécaniques économiques |  |  |  | 5W/m² | 0,05W/m² | LED | dans bureaux et salles de réunion | détection de présence + gradation auto dans bureaux et SDR | - | - | - | 2 ascenseur de charge utile 630kg | 88 places souterraines sur 2 niveaux avec VMC | [22 empty] | 71 | 71 | 0.3 | 0 | 0 | 0 | 8.2 | 0 | 0 | 3.1 | 0 | 0 | 0 | 2.9 | 4.5 | 9 | 0.3 | 2.9 | 0 | 0 | 8.2 | 3.1 | 2.9 | 4.5 | 9 | 0.3 | 2.9 | 30.9 | 18.86 | 7.13 | 6.67 | 10.35 | 20.7 | 0.69 | 6.67 | 71 | 0 | 0 | 30.9 | 0 | 15.9 | 31.8 | 8.7 | 17.4 | 9.2 | 46 | 95.2 | 386.9 | 116 | 92 | 74
252 | TERTIAIRE | R 379 | BUR | H1a | CONFORT D'ÉTÉ | Confort d'été | occultation sunis store bureau | [0 ; 400m] | Béton | PAC Air/Eau (sans clim) | Voile béton + ITE 160mm R=5 sous bardage Up=0.22 Couleur moyenne Pas de casquette solaire | Voile béton + ITI 100mm R=3.15 up=0.29 | Dalle béton + isolation 80mm PUR R=3.6 Up=0.26 Couleur sombre | Dalle béton + isolation 140mm PUR R=6.35 Up=0.15 Couleur sombre |  |  | Dalle béton + isolation sous dalle 125mm R=3.7 Up=0.24 | Dalle béton + isolation sous dalle 125mm R=3.7 Up=0.24 | Dalle béton + isolation sous dalle 125mm R=3.7 Up=0.24 |  |  | DV Alu : 1,60 | Manuelle | 0.8 | 0,45/0,55 | 0,17/0,09 |  | Store extérieur | Gestion automatique (matrice Sunis Store bureau) | 1.7 | Lourde | Légère | BR1 | Par défaut | Double flux 70% certifié | 16500 m3/h | sans | Par défaut | PAC Air/Eau | Pabs=43,5 kW | COP 7/45°C=3,24 | Ventilo convecteurs | Vt=0,40 | 6 ballons électrique de 50L |  |  | Mitigeurs mécaniques économiques |  |  |  | 5W/m² | 0,05W/m² | LED | dans bureaux et salles de réunion | détection de présence + gradation auto dans bureaux et SDR | - | - | - | 2 ascenseur de charge utile 630kg | 88 places souterraines sur 2 niveaux avec VMC | [22 empty] | 74 | 74 | 0.3 | 0 | 0 | 0 | 9.5 | 0 | 0 | 2.7 | 0 | 0 | 0 | 2.9 | 4.7 | 9.1 | 0.3 | 2.9 | 0 | 0 | 9.5 | 2.7 | 2.9 | 4.7 | 9.1 | 0.3 | 2.9 | 32.1 | 21.85 | 6.21 | 6.67 | 10.81 | 20.93 | 0.69 | 6.67 | 74 | 0 | 0 | 32.1 | 0 | 18.8 | 37.6 | 9 | 18 | 10.4 | 52 | 107.6 | 404.4 | 119 | 94 | 74
253 | TERTIAIRE | R 379 | BUR | H1a | CONFORT D'ÉTÉ | Confort d'été | occultation matrice suntracking | [0 ; 400m] | Béton | PAC Air/Eau (sans clim) | Voile béton + ITE 160mm R=5 sous bardage Up=0.22 Couleur moyenne Pas de casquette solaire | Voile béton + ITI 100mm R=3.15 up=0.29 | Dalle béton + isolation 80mm PUR R=3.6 Up=0.26 Couleur sombre | Dalle béton + isolation 140mm PUR R=6.35 Up=0.15 Couleur sombre |  |  | Dalle béton + isolation sous dalle 125mm R=3.7 Up=0.24 | Dalle béton + isolation sous dalle 125mm R=3.7 Up=0.24 | Dalle béton + isolation sous dalle 125mm R=3.7 Up=0.24 |  |  | DV Alu : 1,60 | Manuelle | 0.8 | 0,45/0,55 | 0,17/0,09 |  | Store extérieur | Gestion automatique avec gestion Suntracking | 1.7 | Lourde | Légère | BR1 | Par défaut | Double flux 70% certifié | 16500 m3/h | sans | Par défaut | PAC Air/Eau | Pabs=43,5 kW | COP 7/45°C=3,24 | Ventilo convecteurs | Vt=0,40 | 6 ballons électrique de 50L |  |  | Mitigeurs mécaniques économiques |  |  |  | 5W/m² | 0,05W/m² | LED | dans bureaux et salles de réunion | détection de présence + gradation auto dans bureaux et SDR | - | - | - | 2 ascenseur de charge utile 630kg | 88 places souterraines sur 2 niveaux avec VMC | [22 empty] | 64.8 | 64.8 | 0.33 | 0 | 0 | 0 | 8.4 | 0 | 0 | 0 | 0 | 0 | 0 | 2.9 | 4.6 | 9 | 0.3 | 2.9 | 0 | 0 | 8.4 | 0 | 2.9 | 4.6 | 9 | 0.3 | 2.9 | 28.1 | 19.32 | 0 | 6.67 | 10.58 | 20.7 | 0.69 | 6.67 | 64.8 | 0 | 0 | 28.1 | 0 | 16.2 | 32.4 | 3.2 | 6.4 | 9.4 | 47 | 85.6 | 217.6 | 83 | 65 | 48
254 | TERTIAIRE | R 379 | BUR | H1a | CONFORT D'ÉTÉ | Confort d'été | ouverture automatique | [0 ; 400m] | Béton | PAC Air/Eau (sans clim) | Voile béton + ITE 160mm R=5 sous bardage Up=0.22 Couleur moyenne Pas de casquette solaire | Voile béton + ITI 100mm R=3.15 up=0.29 | Dalle béton + isolation 80mm PUR R=3.6 Up=0.26 Couleur sombre | Dalle béton + isolation 140mm PUR R=6.35 Up=0.15 Couleur sombre |  |  | Dalle béton + isolation sous dalle 125mm R=3.7 Up=0.24 | Dalle béton + isolation sous dalle 125mm R=3.7 Up=0.24 | Dalle béton + isolation sous dalle 125mm R=3.7 Up=0.24 |  |  | DV Alu : 1,60 | Automatique | 0.8 | 0,45/0,55 | 0,17/0,09 |  | Store extérieur | Gestion motorisée | 1.7 | Lourde | Légère | BR1 | Par défaut | Double flux 70% certifié | 16500 m3/h | sans | Par défaut | PAC Air/Eau | Pabs=43,5 kW | COP 7/45°C=3,24 | Ventilo convecteurs | Vt=0,40 | 6 ballons électrique de 50L |  |  | Mitigeurs mécaniques économiques |  |  |  | 5W/m² | 0,05W/m² | LED | dans bureaux et salles de réunion | détection de présence + gradation auto dans bureaux et SDR | - | - | - | 2 ascenseur de charge utile 630kg | 88 places souterraines sur 2 niveaux avec VMC | [22 empty] | 64.5 | 64.5 | 0.33 | 0 | 0 | 0 | 8.5 | 0 | 0 | 0 | 0 | 0 | 0 | 2.9 | 4.4 | 9 | 0.3 | 2.9 | 0 | 0 | 8.5 | 0 | 2.9 | 4.4 | 9 | 0.3 | 2.9 | 28 | 19.55 | 0 | 6.67 | 10.12 | 20.7 | 0.69 | 6.67 | 64.5 | 0 | 0 | 28 | 0 | 16.7 | 33.4 | 1.5 | 3 | 8.5 | 42.5 | 78.8 | 126.2 | 64 | 46 | 30
255 | TERTIAIRE | R 379 | BUR | H1a | CONFORT D'ÉTÉ | Confort d'été | Couleur claire murs | [0 ; 400m] | Béton | PAC Air/Eau (sans clim) | Voile béton + ITE 160mm R=5 sous bardage Up=0.22 Couleur claire | Voile béton + ITI 100mm R=3.15 up=0.29 | Dalle béton + isolation 80mm PUR R=3.6 Up=0.26 Couleur sombre | Dalle béton + isolation 140mm PUR R=6.35 Up=0.15 Couleur sombre |  |  | Dalle béton + isolation sous dalle 125mm R=3.7 Up=0.24 | Dalle béton + isolation sous dalle 125mm R=3.7 Up=0.24 | Dalle béton + isolation sous dalle 125mm R=3.7 Up=0.24 |  |  | DV Alu : 1,60 | Manuelle | 0.8 | 0,45/0,55 | 0,17/0,09 |  | Store extérieur | Gestion motorisée | 1.7 | Lourde | Légère | BR1 | Par défaut | Double flux 70% certifié | 16500 m3/h | sans | Par défaut | PAC Air/Eau | Pabs=43,5 kW | COP 7/45°C=3,24 | Ventilo convecteurs | Vt=0,40 | 6 ballons électrique de 50L |  |  | Mitigeurs mécaniques économiques |  |  |  | 5W/m² | 0,05W/m² | LED | dans bureaux et salles de réunion | détection de présence + gradation auto dans bureaux et SDR | - | - | - | 2 ascenseur de charge utile 630kg | 88 places souterraines sur 2 niveaux avec VMC | [22 empty] | 74.7 | 74.7 | 0.29 | 0 | 0 | 0 | 8.7 | 0 | 0 | 4.2 | 0 | 0 | 0 | 2.9 | 4.4 | 9 | 0.3 | 2.9 | 0 | 0 | 8.7 | 4.2 | 2.9 | 4.4 | 9 | 0.3 | 2.9 | 32.4 | 20.01 | 9.66 | 6.67 | 10.12 | 20.7 | 0.69 | 6.67 | 74.7 | 0 | 0 | 32.4 | 0 | 16.8 | 33.6 | 12.8 | 25.6 | 8.7 | 43.5 | 102.6 | 432.9 | 127 | 100 | 80
256 | TERTIAIRE | R 379 | BUR | H1a | CONFORT D'ÉTÉ | Confort d'été | Couleur claire TT | [0 ; 400m] | Béton | PAC Air/Eau (sans clim) | Voile béton + ITE 160mm R=5 sous bardage Up=0.22 Couleur moyenne Pas de casquette solaire | Voile béton + ITI 100mm R=3.15 up=0.29 | Dalle béton + isolation 80mm PUR R=3.6 Up=0.26 Couleur claire | Dalle béton + isolation 140mm PUR R=6.35 Up=0.15 Couleur claire |  |  | Dalle béton + isolation sous dalle 125mm R=3.7 Up=0.24 | Dalle béton + isolation sous dalle 125mm R=3.7 Up=0.24 | Dalle béton + isolation sous dalle 125mm R=3.7 Up=0.24 |  |  | DV Alu : 1,60 | Manuelle | 0.8 | 0,45/0,55 | 0,17/0,09 |  | Store extérieur | Gestion motorisée | 1.7 | Lourde | Légère | BR1 | Par défaut | Double flux 70% certifié | 16500 m3/h | sans | Par défaut | PAC Air/Eau | Pabs=43,5 kW | COP 7/45°C=3,24 | Ventilo convecteurs | Vt=0,40 | 6 ballons électrique de 50L |  |  | Mitigeurs mécaniques économiques |  |  |  | 5W/m² | 0,05W/m² | LED | dans bureaux et salles de réunion | détection de présence + gradation auto dans bureaux et SDR | - | - | - | 2 ascenseur de charge utile 630kg | 88 places souterraines sur 2 niveaux avec VMC | [22 empty] | 74.6 | 74.6 | 0.29 | 0 | 0 | 0 | 8.6 | 0 | 0 | 4.3 | 0 | 0 | 0 | 2.9 | 4.4 | 9 | 0.3 | 2.9 | 0 | 0 | 8.6 | 4.3 | 2.9 | 4.4 | 9 | 0.3 | 2.9 | 32.4 | 19.78 | 9.89 | 6.67 | 10.12 | 20.7 | 0.69 | 6.67 | 74.6 | 0 | 0 | 32.4 | 0 | 16.8 | 33.6 | 12.9 | 25.8 | 8.7 | 43.5 | 102.8 | 440.7 | 128 | 102 | 80
257 | TERTIAIRE | R 379 | BUR | H1a | CONFORT D'ÉTÉ | Confort d'été | Casquette | [0 ; 400m] | Béton | PAC Air/Eau (sans clim) | Voile béton + ITE 160mm R=5 sous bardage Up=0.22 Couleur moyenne Casquette solaire en façade sud de profondeur 1m | Voile béton + ITI 100mm R=3.15 up=0.29 | Dalle béton + isolation 80mm PUR R=3.6 Up=0.26 Couleur sombre | Dalle béton + isolation 140mm PUR R=6.35 Up=0.15 Couleur sombre |  |  | Dalle béton + isolation sous dalle 125mm R=3.7 Up=0.24 | Dalle béton + isolation sous dalle 125mm R=3.7 Up=0.24 | Dalle béton + isolation sous dalle 125mm R=3.7 Up=0.24 |  |  | DV Alu : 1,60 | Manuelle | 0.8 | 0,45/0,55 | 0,17/0,09 |  | Store extérieur | Gestion motorisée | 1.7 | Lourde | Légère | BR1 | Par défaut | Double flux 70% certifié | 16500 m3/h | sans | Par défaut | PAC Air/Eau | Pabs=43,5 kW | COP 7/45°C=3,24 | Ventilo convecteurs | Vt=0,40 | 6 ballons électrique de 50L |  |  | Mitigeurs mécaniques économiques |  |  |  | 5W/m² | 0,05W/m² | LED | dans bureaux et salles de réunion | détection de présence + gradation auto dans bureaux et SDR | - | - | - | 2 ascenseur de charge utile 630kg | 88 places souterraines sur 2 niveaux avec VMC | [22 empty] | 74.8 | 74.8 | 0.29 | 0 | 0 | 0 | 8.8 | 0 | 0 | 4 | 0 | 0 | 0 | 2.9 | 4.5 | 9 | 0.3 | 2.9 | 0 | 0 | 8.8 | 4 | 2.9 | 4.5 | 9 | 0.3 | 2.9 | 32.4 | 20.24 | 9.2 | 6.67 | 10.35 | 20.7 | 0.69 | 6.67 | 74.8 | 0 | 0 | 32.4 | 0 | 17 | 34 | 11.8 | 23.6 | 9 | 45 | 102.4 | 423.2 | 124 | 100 | 79
258 | TERTIAIRE | R 379 | BUR | H1a | CONFORT D'ÉTÉ | Confort d'été | Rouv 0,4 | [0 ; 400m] | Béton | PAC Air/Eau (sans clim) | Voile béton + ITE 160mm R=5 sous bardage Up=0.22 Couleur moyenne Pas de casquette solaire | Voile béton + ITI 100mm R=3.15 up=0.29 | Dalle béton + isolation 80mm PUR R=3.6 Up=0.26 Couleur sombre | Dalle béton + isolation 140mm PUR R=6.35 Up=0.15 Couleur sombre |  |  | Dalle béton + isolation sous dalle 125mm R=3.7 Up=0.24 | Dalle béton + isolation sous dalle 125mm R=3.7 Up=0.24 | Dalle béton + isolation sous dalle 125mm R=3.7 Up=0.24 |  |  | DV Alu : 1,60 | Manuelle | 0.4 | 0,45/0,55 | 0,17/0,09 |  | Store extérieur | Gestion motorisée | 1.7 | Lourde | Légère | BR1 | Par défaut | Double flux 70% certifié | 16500 m3/h | sans | Par défaut | PAC Air/Eau | Pabs=43,5 kW | COP 7/45°C=3,24 | Ventilo convecteurs | Vt=0,40 | 6 ballons électrique de 50L |  |  | Mitigeurs mécaniques économiques |  |  |  | 5W/m² | 0,05W/m² | LED | dans bureaux et salles de réunion | détection de présence + gradation auto dans bureaux et SDR | - | - | - | 2 ascenseur de charge utile 630kg | 88 places souterraines sur 2 niveaux avec VMC | [22 empty] | 76.4 | 76.4 | 0.29 | 0 | 0 | 0 | 8.5 | 0 | 0 | 5.1 | 0 | 0 | 0 | 2.9 | 4.4 | 9 | 0.3 | 2.9 | 0 | 0 | 8.5 | 5.1 | 2.9 | 4.4 | 9 | 0.3 | 2.9 | 33.1 | 19.55 | 11.73 | 6.67 | 10.12 | 20.7 | 0.69 | 6.67 | 76.4 | 0 | 0 | 33.1 | 0 | 16.6 | 33.2 | 16.1 | 32.2 | 8.8 | 44 | 109.3 | 563.2 | 168 | 126 | 97
259 | TERTIAIRE | R 379 | BUR | H1a | CONFORT D'ÉTÉ | Confort d'été | Rouv 0 | [0 ; 400m] | Béton | PAC Air/Eau (sans clim) | Voile béton + ITE 160mm R=5 sous bardage Up=0.22 Couleur moyenne Pas de casquette solaire | Voile béton + ITI 100mm R=3.15 up=0.29 | Dalle béton + isolation 80mm PUR R=3.6 Up=0.26 Couleur sombre | Dalle béton + isolation 140mm PUR R=6.35 Up=0.15 Couleur sombre |  |  | Dalle béton + isolation sous dalle 125mm R=3.7 Up=0.24 | Dalle béton + isolation sous dalle 125mm R=3.7 Up=0.24 | Dalle béton + isolation sous dalle 125mm R=3.7 Up=0.24 |  |  | DV Alu : 1,60 | Manuelle | 0% (cas aujourd'hui en théorie interdit en RT2012 sauf réglementation spécifique (ex : IGH)) | 0,45/0,55 | 0,17/0,09 |  | Store extérieur | Gestion motorisée | 1.7 | Lourde | Légère | BR1 | Par défaut | Double flux 70% certifié | 16500 m3/h | sans | Par défaut | PAC Air/Eau | Pabs=43,5 kW | COP 7/45°C=3,24 | Ventilo convecteurs | Vt=0,40 | 6 ballons électrique de 50L |  |  | Mitigeurs mécaniques économiques |  |  |  | 5W/m² | 0,05W/m² | LED | dans bureaux et salles de réunion | détection de présence + gradation auto dans bureaux et SDR | - | - | - | 2 ascenseur de charge utile 630kg | 88 places souterraines sur 2 niveaux avec VMC | [22 empty] | 77 | 77 | 0.29 | 0 | 0 | 0 | 8.5 | 0 | 0 | 5.4 | 0 | 0 | 0 | 2.9 | 4.4 | 9 | 0.3 | 2.9 | 0 | 0 | 8.5 | 5.4 | 2.9 | 4.4 | 9 | 0.3 | 2.9 | 33.4 | 19.55 | 12.42 | 6.67 | 10.12 | 20.7 | 0.69 | 6.67 | 77 | 0 | 0 | 33.4 | 0 | 16.6 | 33.2 | 17.6 | 35.2 | 8.9 | 44.5 | 112.8 | 1402.6 | 511 | 345 | 227
260 | TERTIAIRE | R 379 | BUR | H1a | CONFORT D'ÉTÉ | Confort d'été | Brasseurs d'air | [0 ; 400m] | Béton | PAC Air/Eau (sans clim) | Voile béton + ITE 160mm R=5 sous bardage Up=0.22 Couleur moyenne Pas de casquette solaire | Voile béton + ITI 100mm R=3.15 up=0.29 | Dalle béton + isolation 80mm PUR R=3.6 Up=0.26 Couleur sombre | Dalle béton + isolation 140mm PUR R=6.35 Up=0.15 Couleur sombre |  |  | Dalle béton + isolation sous dalle 125mm R=3.7 Up=0.24 | Dalle béton + isolation sous dalle 125mm R=3.7 Up=0.24 | Dalle béton + isolation sous dalle 125mm R=3.7 Up=0.24 |  |  | DV Alu : 1,60 | Manuelle | 0.8 | 0,45/0,55 | 0,17/0,09 |  | Store extérieur | Gestion motorisée | 1.7 | Lourde | Légère | BR1 | Par défaut | Double flux 70% certifié | 16500 m3/h | sans | Par défaut | PAC Air/Eau | Pabs=43,5 kW | COP 7/45°C=3,24 | Ventilo convecteurs | Vt=0,40 | 6 ballons électrique de 50L |  |  | Mitigeurs mécaniques économiques |  |  |  | 5W/m² | 0,05W/m² | LED | dans bureaux et salles de réunion | détection de présence + gradation auto dans bureaux et SDR | - | - | Brasseurs d'air dans bureaux et salles de réunion, 146 brasseurs, soit 1/20m² | 2 ascenseur de charge utile 630kg | 88 places souterraines sur 2 niveaux avec VMC | [22 empty] | 65.1 | 65.1 | 0.33 | 0 | 0 | 0 | 8.5 | 0 | 0 | 0 | 0 | 0 | 0 | 2.9 | 4.4 | 9.3 | 0.3 | 2.9 | 0 | 0 | 8.5 | 0 | 2.9 | 4.4 | 9.3 | 0.3 | 2.9 | 28.3 | 19.55 | 0 | 6.67 | 10.12 | 21.39 | 0.69 | 6.67 | 65.1 | 0 | 0 | 28.3 | 0 | 16.7 | 33.4 | 13.2 | 26.4 | 8.7 | 43.5 | 103.3 | 298.3 | 107 | 78 | 59
261 | TERTIAIRE | R 379 | BUR | H1a | CONFORT D'ÉTÉ | Confort d'été | SF | [0 ; 400m] | Béton | PAC Air/Eau (sans clim) | Voile béton + ITE 160mm R=5 sous bardage Up=0.22 Couleur moyenne Pas de casquette solaire | Voile béton + ITI 100mm R=3.15 up=0.29 | Dalle béton + isolation 80mm PUR R=3.6 Up=0.26 Couleur sombre | Dalle béton + isolation 140mm PUR R=6.35 Up=0.15 Couleur sombre |  |  | Dalle béton + isolation sous dalle 125mm R=3.7 Up=0.24 | Dalle béton + isolation sous dalle 125mm R=3.7 Up=0.24 | Dalle béton + isolation sous dalle 125mm R=3.7 Up=0.24 |  |  | DV Alu : 1,60 | Manuelle | 0.8 | 0,45/0,55 | 0,17/0,09 |  | Store extérieur | Gestion motorisée | 1.7 | Lourde | Légère | BR1 | Par défaut | SF autoréglable | 16500 m3/h | sans | Par défaut | PAC Air/Eau | Pabs=43,5 kW | COP 7/45°C=3,24 | Ventilo convecteurs | Vt=0,40 | 6 ballons électrique de 50L |  |  | Mitigeurs mécaniques économiques |  |  |  | 5W/m² | 0,05W/m² | LED | dans bureaux et salles de réunion | détection de présence + gradation auto dans bureaux et SDR | - | - | - | 2 ascenseur de charge utile 630kg | 88 places souterraines sur 2 niveaux avec VMC | [22 empty] | 75.2 | 75.2 | 0.19 | 0 | 0 | 0 | 12.1 | 0 | 0 | 3.8 | 0 | 0 | 0 | 2.9 | 4.4 | 5.8 | 0.7 | 2.9 | 0 | 0 | 12.1 | 3.8 | 2.9 | 4.4 | 5.8 | 0.7 | 2.9 | 32.6 | 27.83 | 8.74 | 6.67 | 10.12 | 13.34 | 1.61 | 6.67 | 75.2 | 0 | 0 | 32.6 | 0 | 16.7 | 33.4 | 13.2 | 26.4 | 8.7 | 43.5 | 103.3 | 423.6 | 124 | 100 | 79
262 | TERTIAIRE | R 379 | BUR | H1a | CONFORT D'ÉTÉ | Confort d'été | Puits climatique + DF + bypass | [0 ; 400m] | Béton | PAC Air/Eau (sans clim) | Voile béton + ITE 160mm R=5 sous bardage Up=0.22 Couleur moyenne Pas de casquette solaire | Voile béton + ITI 100mm R=3.15 up=0.29 | Dalle béton + isolation 80mm PUR R=3.6 Up=0.26 Couleur sombre | Dalle béton + isolation 140mm PUR R=6.35 Up=0.15 Couleur sombre |  |  | Dalle béton + isolation sous dalle 125mm R=3.7 Up=0.24 | Dalle béton + isolation sous dalle 125mm R=3.7 Up=0.24 | Dalle béton + isolation sous dalle 125mm R=3.7 Up=0.24 |  |  | DV Alu : 1,60 | Manuelle | 0.8 | 0,45/0,55 | 0,17/0,09 |  | Store extérieur | Gestion motorisée | 1.7 | Lourde | Légère | BR1 | Par défaut | Double flux 70% certifié | 16500 m3/h | sans | Par défaut | PAC Air/Eau | Pabs=43,5 kW | COP 7/45°C=3,24 | Ventilo convecteurs | Vt=0,40 | 6 ballons électrique de 50L |  |  | Mitigeurs mécaniques économiques |  |  |  | 5W/m² | 0,05W/m² | LED | dans bureaux et salles de réunion | détection de présence + gradation auto dans bureaux et SDR | - | - | Puits climatique : 24 x 40ml | 2 ascenseur de charge utile 630kg | 88 places souterraines sur 2 niveaux avec VMC | [22 empty] | 62.6 | 62.6 | 0.33 | 0 | 0 | 0 | 7.6 | 0 | 0 | 0 | 0 | 0 | 0 | 2.9 | 4.4 | 9 | 0.3 | 2.9 | 0 | 0 | 7.6 | 0 | 2.9 | 4.4 | 9 | 0.3 | 2.9 | 27.1 | 17.48 | 0 | 6.67 | 10.12 | 20.7 | 0.69 | 6.67 | 62.6 | 0 | 0 | 27.1 | 0 | 16.7 | 33.4 | 13.2 | 26.4 | 8.7 | 43.5 | 103.3 | 173 | 90 | 66 | 34
263 | TERTIAIRE | R 379 | BUR | H1a | CONFORT D'ÉTÉ | Confort d'été | Surventilation noct | [0 ; 400m] | Béton | PAC Air/Eau (sans clim) | Voile béton + ITE 160mm R=5 sous bardage Up=0.22 Couleur moyenne Pas de casquette solaire | Voile béton + ITI 100mm R=3.15 up=0.29 | Dalle béton + isolation 80mm PUR R=3.6 Up=0.26 Couleur sombre | Dalle béton + isolation 140mm PUR R=6.35 Up=0.15 Couleur sombre |  |  | Dalle béton + isolation sous dalle 125mm R=3.7 Up=0.24 | Dalle béton + isolation sous dalle 125mm R=3.7 Up=0.24 | Dalle béton + isolation sous dalle 125mm R=3.7 Up=0.24 |  |  | DV Alu : 1,60 | Manuelle | 0.8 | 0,45/0,55 | 0,17/0,09 |  | Store extérieur | Gestion motorisée | 1.7 | Lourde | Légère | BR1 | Par défaut | Double flux 70% certifié | 16500 m3/h | sans | Par défaut | PAC Air/Eau | Pabs=43,5 kW | COP 7/45°C=3,24 | Ventilo convecteurs | Vt=0,40 | 6 ballons électrique de 50L |  |  | Mitigeurs mécaniques économiques |  |  |  | 5W/m² | 0,05W/m² | LED | dans bureaux et salles de réunion | détection de présence + gradation auto dans bureaux et SDR | - | - | Surventilation noct 20 000 m3/h soufflés et extraits | 2 ascenseur de charge utile 630kg | 88 places souterraines sur 2 niveaux avec VMC | [22 empty] | 72.9 | 72.9 | 0.3 | 0 | 0 | 0 | 9.2 | 0 | 0 | 0 | 0 | 0 | 0 | 2.9 | 4.4 | 11.9 | 0.3 | 2.9 | 0 | 0 | 9.2 | 0 | 2.9 | 4.4 | 11.9 | 0.3 | 2.9 | 31.6 | 21.16 | 0 | 6.67 | 10.12 | 27.37 | 0.69 | 6.67 | 72.9 | 0 | 0 | 31.6 | 0 | 16.7 | 33.4 | 13.2 | 26.4 | 8.7 | 43.5 | 103.3 | 316.3 | 105 | 82 | 61
264 | TERTIAIRE | R 379 | BUR | H1a | CONFORT D'ÉTÉ | Confort d'été | Rafraichissement adiabatique | [0 ; 400m] | Béton | PAC Air/Eau (sans clim) | Voile béton + ITE 160mm R=5 sous bardage Up=0.22 Couleur moyenne Pas de casquette solaire | Voile béton + ITI 100mm R=3.15 up=0.29 | Dalle béton + isolation 80mm PUR R=3.6 Up=0.26 Couleur sombre | Dalle béton + isolation 140mm PUR R=6.35 Up=0.15 Couleur sombre |  |  | Dalle béton + isolation sous dalle 125mm R=3.7 Up=0.24 | Dalle béton + isolation sous dalle 125mm R=3.7 Up=0.24 | Dalle béton + isolation sous dalle 125mm R=3.7 Up=0.24 |  |  | DV Alu : 1,60 | Manuelle | 0.8 | 0,45/0,55 | 0,17/0,09 |  | Store extérieur | Gestion motorisée | 1.7 | Lourde | Légère | BR1 | Par défaut | Double flux 70% certifié | 16500 m3/h | sans | Par défaut | PAC Air/Eau | Pabs=43,5 kW | COP 7/45°C=3,24 | Ventilo convecteurs | Vt=0,40 | 6 ballons électrique de 50L |  |  | Mitigeurs mécaniques économiques |  |  |  | 5W/m² | 0,05W/m² | LED | dans bureaux et salles de réunion | détection de présence + gradation auto dans bureaux et SDR | - | - | Rafraichissement adiabatique indirect | 2 ascenseur de charge utile 630kg | 88 places souterraines sur 2 niveaux avec VMC | [22 empty] | 64.5 | 64.5 | 0.29 | 0 | 0 | 0 | 8.5 | 0 | 0 | 0 | 0 | 0 | 0 | 2.9 | 4.4 | 9 | 0.3 | 2.9 | 0 | 0 | 8.5 | 0 | 2.9 | 4.4 | 9 | 0.3 | 2.9 | 28 | 19.55 | 0 | 6.67 | 10.12 | 20.7 | 0.69 | 6.67 | 64.5 | 0 | 0 | 28 | 0 | 16.7 | 33.4 | 13.2 | 26.4 | 8.7 | 43.5 | 103.3 | 94.6 | 61 | 42 | 18
265 | TERTIAIRE | R 379 | BUR | H1a | CONFORT D'ÉTÉ | Confort d'été | Rat_I | [0 ; 400m] | Béton | PAC Air/Eau (sans clim) | Voile béton + ITE 160mm R=5 sous bardage Up=0.22 Couleur moyenne Pas de casquette solaire | Voile béton + ITI 100mm R=3.15 up=0.29 | Dalle béton + isolation 80mm PUR R=3.6 Up=0.26 Couleur sombre | Dalle béton + isolation 140mm PUR R=6.35 Up=0.15 Couleur sombre |  |  | Dalle béton + isolation sous dalle 125mm R=3.7 Up=0.24 | Dalle béton + isolation sous dalle 125mm R=3.7 Up=0.24 | Dalle béton + isolation sous dalle 125mm R=3.7 Up=0.24 |  |  | DV Alu : 1,60 | Manuelle | 0.8 | 0,45/0,55 | 0,17/0,09 |  | Store extérieur | Gestion motorisée | 1.7 | Lourde | Légère | BR1 | Au prorata des types de locaux | Double flux 70% certifié | 16500 m3/h | sans | Par défaut | PAC Air/Eau | Pabs=43,5 kW | COP 7/45°C=3,24 | Ventilo convecteurs | Vt=0,40 | 6 ballons électrique de 50L |  |  | Mitigeurs mécaniques économiques |  |  |  | 5W/m² | 0,05W/m² | LED | dans bureaux et salles de réunion | détection de présence + gradation auto dans bureaux et SDR | - | - | - | 2 ascenseur de charge utile 630kg | 88 places souterraines sur 2 niveaux avec VMC | [22 empty] | 74.4 | 74.4 | 0.29 | 0 | 0 | 0 | 8.4 | 0 | 0 | 4.4 | 0 | 0 | 0 | 2.9 | 4.4 | 9 | 0.3 | 2.9 | 0 | 0 | 8.4 | 4.4 | 2.9 | 4.4 | 9 | 0.3 | 2.9 | 32.3 | 19.32 | 10.12 | 6.67 | 10.12 | 20.7 | 0.69 | 6.67 | 74.4 | 0 | 0 | 32.3 | 0 | 16.3 | 32.6 | 13.8 | 27.6 | 8.7 | 43.5 | 103.6 | 455.1 | 134 | 104 | 83
266 | TERTIAIRE | R 379 | BUR | H2b | CONFORT D'ÉTÉ | Confort d'été | Base | [0 ; 400m] | Béton | PAC Air/Eau (sans clim) | Voile béton + ITE 160mm R=5 sous bardage Up=0.22 Couleur moyenne | Voile béton + ITI 100mm R=3.15 up=0.29 | Dalle béton + isolation 80mm PUR R=3.6 Up=0.26 Couleur sombre | Dalle béton + isolation 140mm PUR R=6.35 Up=0.15 Couleur sombre |  |  | Dalle béton + isolation sous dalle 125mm R=3.7 Up=0.24 | Dalle béton + isolation sous dalle 125mm R=3.7 Up=0.24 | Dalle béton + isolation sous dalle 125mm R=3.7 Up=0.24 |  |  | DV Alu : 1,60 |  |  | 0,45/0,55 | 0,17/0,09 |  | Store extérieur | Gestion motorisée | 1.7 |  |  |  |  | Double flux 70% certifié | 16500 m3/h | sans | Par défaut | PAC Air/Eau | Pabs=43,5 kW | COP 7/45°C=3,24 | Ventilo convecteurs | Vt=0,40 | 6 ballons électrique de 50L |  |  | Mitigeurs mécaniques économiques |  |  |  | 5W/m² | 0,05W/m² | LED | dans bureaux et salles de réunion | détection de présence + gradation auto dans bureaux et SDR | - | - | - | 2 ascenseur de charge utile 630kg | 88 places souterraines sur 2 niveaux avec VMC | [22 empty] | 73.7 | 73.7 | 0.27 | 0 | 0 | 0 | 6.7 | 0 | 0 | 6 | 0 | 0 | 0 | 2.8 | 4.4 | 8.9 | 0.3 | 2.9 | 0 | 0 | 6.7 | 6 | 2.8 | 4.4 | 8.9 | 0.3 | 2.9 | 32 | 15.41 | 13.8 | 6.44 | 10.12 | 20.47 | 0.69 | 6.67 | 73.7 | 0 | 0 | 32 | 0 | 13.5 | 27 | 18 | 36 | 8.6 | 43 | 106 | 610.1 | 193 | 151 | 109
267 | TERTIAIRE | R 379 | BUR | H2b | CONFORT D'ÉTÉ | Confort d'été | vitrage à contrôle solaire | [0 ; 400m] | Béton | PAC Air/Eau (sans clim) | Voile béton + ITE 160mm R=5 sous bardage Up=0.22 Couleur moyenne | Voile béton + ITI 100mm R=3.15 up=0.29 | Dalle béton + isolation 80mm PUR R=3.6 Up=0.26 Couleur sombre | Dalle béton + isolation 140mm PUR R=6.35 Up=0.15 Couleur sombre |  |  | Dalle béton + isolation sous dalle 125mm R=3.7 Up=0.24 | Dalle béton + isolation sous dalle 125mm R=3.7 Up=0.24 | Dalle béton + isolation sous dalle 125mm R=3.7 Up=0.24 |  |  | DV Alu : 1,60 |  |  | 0,45/0,55 | 0,17/0,09 |  | Store extérieur | Gestion motorisée | 1.7 |  |  |  |  | Double flux 70% certifié | 16500 m3/h | sans | Par défaut | PAC Air/Eau | Pabs=43,5 kW | COP 7/45°C=3,24 | Ventilo convecteurs | Vt=0,40 | 6 ballons électrique de 50L |  |  | Mitigeurs mécaniques économiques |  |  |  | 5W/m² | 0,05W/m² | LED | dans bureaux et salles de réunion | détection de présence + gradation auto dans bureaux et SDR | - | - | - | 2 ascenseur de charge utile 630kg | 88 places souterraines sur 2 niveaux avec VMC | [22 empty] | 71.3 | 71.3 | 0.29 | 0 | 0 | 0 | 7.9 | 0 | 0 | 3.4 | 0 | 0 | 0 | 2.8 | 4.6 | 9 | 0.3 | 2.9 | 0 | 0 | 7.9 | 3.4 | 2.8 | 4.6 | 9 | 0.3 | 2.9 | 30.9 | 18.17 | 7.82 | 6.44 | 10.58 | 20.7 | 0.69 | 6.67 | 71.3 | 0 | 0 | 30.9 | 0 | 16.7 | 33.4 | 11.1 | 22.2 | 9.2 | 46 | 101.2 | 492.3 | 165 | 125 | 91
268 | TERTIAIRE | R 379 | BUR | H2b | CONFORT D'ÉTÉ | Confort d'été | Inertie très légère | [0 ; 400m] | Béton | PAC Air/Eau (sans clim) | Voile béton + ITE 160mm R=5 sous bardage Up=0.22 Couleur moyenne | Voile béton + ITI 100mm R=3.15 up=0.29 | Dalle béton + isolation 80mm PUR R=3.6 Up=0.26 Couleur sombre | Dalle béton + isolation 140mm PUR R=6.35 Up=0.15 Couleur sombre |  |  | Dalle béton + isolation sous dalle 125mm R=3.7 Up=0.24 | Dalle béton + isolation sous dalle 125mm R=3.7 Up=0.24 | Dalle béton + isolation sous dalle 125mm R=3.7 Up=0.24 |  |  | DV Alu : 1,60 |  |  | 0,45/0,55 | 0,17/0,09 |  | Store extérieur | Gestion motorisée | 1.7 |  |  |  |  | Double flux 70% certifié | 16500 m3/h | sans | Par défaut | PAC Air/Eau | Pabs=43,5 kW | COP 7/45°C=3,24 | Ventilo convecteurs | Vt=0,40 | 6 ballons électrique de 50L |  |  | Mitigeurs mécaniques économiques |  |  |  | 5W/m² | 0,05W/m² | LED | dans bureaux et salles de réunion | détection de présence + gradation auto dans bureaux et SDR | - | - | - | 2 ascenseur de charge utile 630kg | 88 places souterraines sur 2 niveaux avec VMC | [22 empty] | 74.8 | 74.8 | 0.27 | 0 | 0 | 0 | 6.8 | 0 | 0 | 6.2 | 0 | 0 | 0 | 2.8 | 4.4 | 9 | 0.3 | 2.9 | 0 | 0 | 6.8 | 6.2 | 2.8 | 4.4 | 9 | 0.3 | 2.9 | 32.4 | 15.64 | 14.26 | 6.44 | 10.12 | 20.7 | 0.69 | 6.67 | 74.8 | 0 | 0 | 32.4 | 0 | 12.6 | 25.2 | 19.1 | 38.2 | 8.6 | 43 | 106.6 | 784.7 | 220 | 174 | 132
269 | TERTIAIRE | R 379 | BUR | H2b | CONFORT D'ÉTÉ | Confort d'été | inertie moyenne | [0 ; 400m] | Béton | PAC Air/Eau (sans clim) | Voile béton + ITE 160mm R=5 sous bardage Up=0.22 Couleur moyenne | Voile béton + ITI 100mm R=3.15 up=0.29 | Dalle béton + isolation 80mm PUR R=3.6 Up=0.26 Couleur sombre | Dalle béton + isolation 140mm PUR R=6.35 Up=0.15 Couleur sombre |  |  | Dalle béton + isolation sous dalle 125mm R=3.7 Up=0.24 | Dalle béton + isolation sous dalle 125mm R=3.7 Up=0.24 | Dalle béton + isolation sous dalle 125mm R=3.7 Up=0.24 |  |  | DV Alu : 1,60 |  |  | 0,45/0,55 | 0,17/0,09 |  | Store extérieur | Gestion motorisée | 1.7 |  |  |  |  | Double flux 70% certifié | 16500 m3/h | sans | Par défaut | PAC Air/Eau | Pabs=43,5 kW | COP 7/45°C=3,24 | Ventilo convecteurs | Vt=0,40 | 6 ballons électrique de 50L |  |  | Mitigeurs mécaniques économiques |  |  |  | 5W/m² | 0,05W/m² | LED | dans bureaux et salles de réunion | détection de présence + gradation auto dans bureaux et SDR | - | - | - | 2 ascenseur de charge utile 630kg | 88 places souterraines sur 2 niveaux avec VMC | [22 empty] | 73.4 | 73.4 | 0.27 | 0 | 0 | 0 | 6.7 | 0 | 0 | 5.9 | 0 | 0 | 0 | 2.8 | 4.4 | 8.9 | 0.3 | 2.9 | 0 | 0 | 6.7 | 5.9 | 2.8 | 4.4 | 8.9 | 0.3 | 2.9 | 31.9 | 15.41 | 13.57 | 6.44 | 10.12 | 20.47 | 0.69 | 6.67 | 73.4 | 0 | 0 | 31.9 | 0 | 13 | 26 | 17.9 | 35.8 | 8.6 | 43 | 104.9 | 677.8 | 208 | 161 | 119
270 | TERTIAIRE | R 379 | BUR | H2b | CONFORT D'ÉTÉ | Confort d'été | Inertie très lourde | [0 ; 400m] | Béton | PAC Air/Eau (sans clim) | Voile béton + ITE 160mm R=5 sous bardage Up=0.22 Couleur moyenne | Voile béton + ITI 100mm R=3.15 up=0.29 | Dalle béton + isolation 80mm PUR R=3.6 Up=0.26 Couleur sombre | Dalle béton + isolation 140mm PUR R=6.35 Up=0.15 Couleur sombre |  |  | Dalle béton + isolation sous dalle 125mm R=3.7 Up=0.24 | Dalle béton + isolation sous dalle 125mm R=3.7 Up=0.24 | Dalle béton + isolation sous dalle 125mm R=3.7 Up=0.24 |  |  | DV Alu : 1,60 |  |  | 0,45/0,55 | 0,17/0,09 |  | Store extérieur | Gestion motorisée | 1.7 |  |  |  |  | Double flux 70% certifié | 16500 m3/h | sans | Par défaut | PAC Air/Eau | Pabs=43,5 kW | COP 7/45°C=3,24 | Ventilo convecteurs | Vt=0,40 | 6 ballons électrique de 50L |  |  | Mitigeurs mécaniques économiques |  |  |  | 5W/m² | 0,05W/m² | LED | dans bureaux et salles de réunion | détection de présence + gradation auto dans bureaux et SDR | - | - | - | 2 ascenseur de charge utile 630kg | 88 places souterraines sur 2 niveaux avec VMC | [22 empty] | 73 | 73 | 0.28 | 0 | 0 | 0 | 6.8 | 0 | 0 | 5.6 | 0 | 0 | 0 | 2.8 | 4.4 | 8.9 | 0.3 | 2.9 | 0 | 0 | 6.8 | 5.6 | 2.8 | 4.4 | 8.9 | 0.3 | 2.9 | 31.7 | 15.64 | 12.88 | 6.44 | 10.12 | 20.47 | 0.69 | 6.67 | 73 | 0 | 0 | 31.7 | 0 | 14.2 | 28.4 | 17.9 | 35.8 | 8.6 | 43 | 107 | 477.8 | 173 | 131 | 85
271 | TERTIAIRE | R 379 | BUR | H2b | CONFORT D'ÉTÉ | Confort d'été | BR2 | [0 ; 400m] | Béton | PAC Air/Eau (sans clim) | Voile béton + ITE 160mm R=5 sous bardage Up=0.22 Couleur moyenne | Voile béton + ITI 100mm R=3.15 up=0.29 | Dalle béton + isolation 80mm PUR R=3.6 Up=0.26 Couleur sombre | Dalle béton + isolation 140mm PUR R=6.35 Up=0.15 Couleur sombre |  |  | Dalle béton + isolation sous dalle 125mm R=3.7 Up=0.24 | Dalle béton + isolation sous dalle 125mm R=3.7 Up=0.24 | Dalle béton + isolation sous dalle 125mm R=3.7 Up=0.24 |  |  | DV Alu : 1,60 |  |  | 0,45/0,55 | 0,17/0,09 |  | Store extérieur | Gestion motorisée | 1.7 |  |  |  |  | Double flux 70% certifié | 16500 m3/h | sans | Par défaut | PAC Air/Eau | Pabs=43,5 kW | COP 7/45°C=3,24 | Ventilo convecteurs | Vt=0,40 | 6 ballons électrique de 50L |  |  | Mitigeurs mécaniques économiques |  |  |  | 5W/m² | 0,05W/m² | LED | dans bureaux et salles de réunion | détection de présence + gradation auto dans bureaux et SDR | - | - | - | 2 ascenseur de charge utile 630kg | 88 places souterraines sur 2 niveaux avec VMC | [22 empty] | 73.7 | 73.7 | 0.27 | 0 | 0 | 0 | 6.7 | 0 | 0 | 6 | 0 | 0 | 0 | 2.8 | 4.4 | 8.9 | 0.3 | 2.9 | 0 | 0 | 6.7 | 6 | 2.8 | 4.4 | 8.9 | 0.3 | 2.9 | 32 | 15.41 | 13.8 | 6.44 | 10.12 | 20.47 | 0.69 | 6.67 | 73.7 | 0 | 0 | 32 | 0 | 13.5 | 27 | 18 | 36 | 8.6 | 43 | 106.1 | 678.3 | 215 | 165 | 120
272 | TERTIAIRE | R 379 | BUR | H2b | CONFORT D'ÉTÉ | Confort d'été | BR3 | [0 ; 400m] | Béton | PAC Air/Eau (sans clim) | Voile béton + ITE 160mm R=5 sous bardage Up=0.22 Couleur moyenne | Voile béton + ITI 100mm R=3.15 up=0.29 | Dalle béton + isolation 80mm PUR R=3.6 Up=0.26 Couleur sombre | Dalle béton + isolation 140mm PUR R=6.35 Up=0.15 Couleur sombre |  |  | Dalle béton + isolation sous dalle 125mm R=3.7 Up=0.24 | Dalle béton + isolation sous dalle 125mm R=3.7 Up=0.24 | Dalle béton + isolation sous dalle 125mm R=3.7 Up=0.24 |  |  | DV Alu : 1,60 |  |  | 0,45/0,55 | 0,17/0,09 |  | Store extérieur | Gestion motorisée | 1.7 |  |  |  |  | Double flux 70% certifié | 16500 m3/h | sans | Par défaut | PAC Air/Eau | Pabs=43,5 kW | COP 7/45°C=3,24 | Ventilo convecteurs | Vt=0,40 | 6 ballons électrique de 50L |  |  | Mitigeurs mécaniques économiques |  |  |  | 5W/m² | 0,05W/m² | LED | dans bureaux et salles de réunion | détection de présence + gradation auto dans bureaux et SDR | - | - | - | 2 ascenseur de charge utile 630kg | 88 places souterraines sur 2 niveaux avec VMC | [22 empty] | 73.7 | 73.7 | 0.27 | 0 | 0 | 0 | 6.7 | 0 | 0 | 6 | 0 | 0 | 0 | 2.8 | 4.4 | 8.9 | 0.3 | 2.9 | 0 | 0 | 6.7 | 6 | 2.8 | 4.4 | 8.9 | 0.3 | 2.9 | 32 | 15.41 | 13.8 | 6.44 | 10.12 | 20.47 | 0.69 | 6.67 | 73.7 | 0 | 0 | 32 | 0 | 13.5 | 27 | 18 | 36 | 8.6 | 43 | 106.1 | 678.3 | 215 | 165 | 120
273 | TERTIAIRE | R 379 | BUR | H2b | CONFORT D'ÉTÉ | Confort d'été | occultation non motorisée | [0 ; 400m] | Béton | PAC Air/Eau (sans clim) | Voile béton + ITE 160mm R=5 sous bardage Up=0.22 Couleur moyenne | Voile béton + ITI 100mm R=3.15 up=0.29 | Dalle béton + isolation 80mm PUR R=3.6 Up=0.26 Couleur sombre | Dalle béton + isolation 140mm PUR R=6.35 Up=0.15 Couleur sombre |  |  | Dalle béton + isolation sous dalle 125mm R=3.7 Up=0.24 | Dalle béton + isolation sous dalle 125mm R=3.7 Up=0.24 | Dalle béton + isolation sous dalle 125mm R=3.7 Up=0.24 |  |  | DV Alu : 1,60 |  |  | 0,45/0,55 | 0,17/0,09 |  | Store extérieur | Gestion motorisée | 1.7 |  |  |  |  | Double flux 70% certifié | 16500 m3/h | sans | Par défaut | PAC Air/Eau | Pabs=43,5 kW | COP 7/45°C=3,24 | Ventilo convecteurs | Vt=0,40 | 6 ballons électrique de 50L |  |  | Mitigeurs mécaniques économiques |  |  |  | 5W/m² | 0,05W/m² | LED | dans bureaux et salles de réunion | détection de présence + gradation auto dans bureaux et SDR | - | - | - | 2 ascenseur de charge utile 630kg | 88 places souterraines sur 2 niveaux avec VMC | [22 empty] | 74.2 | 74.2 | 0.27 | 0 | 0 | 0 | 6.9 | 0 | 0 | 6 | 0 | 0 | 0 | 2.8 | 4.4 | 8.9 | 0.3 | 2.9 | 0 | 0 | 6.9 | 6 | 2.8 | 4.4 | 8.9 | 0.3 | 2.9 | 32.2 | 15.87 | 13.8 | 6.44 | 10.12 | 20.47 | 0.69 | 6.67 | 74.2 | 0 | 0 | 32.2 | 0 | 13.7 | 27.4 | 18.3 | 36.6 | 8.5 | 42.5 | 106.4 | 622.9 | 197 | 153 | 111
274 | TERTIAIRE | R 379 | BUR | H2b | CONFORT D'ÉTÉ | Confort d'été | occultation automatique | [0 ; 400m] | Béton | PAC Air/Eau (sans clim) | Voile béton + ITE 160mm R=5 sous bardage Up=0.22 Couleur moyenne | Voile béton + ITI 100mm R=3.15 up=0.29 | Dalle béton + isolation 80mm PUR R=3.6 Up=0.26 Couleur sombre | Dalle béton + isolation 140mm PUR R=6.35 Up=0.15 Couleur sombre |  |  | Dalle béton + isolation sous dalle 125mm R=3.7 Up=0.24 | Dalle béton + isolation sous dalle 125mm R=3.7 Up=0.24 | Dalle béton + isolation sous dalle 125mm R=3.7 Up=0.24 |  |  | DV Alu : 1,60 |  |  | 0,45/0,55 | 0,17/0,09 |  | Store extérieur | Gestion motorisée | 1.7 |  |  |  |  | Double flux 70% certifié | 16500 m3/h | sans | Par défaut | PAC Air/Eau | Pabs=43,5 kW | COP 7/45°C=3,24 | Ventilo convecteurs | Vt=0,40 | 6 ballons électrique de 50L |  |  | Mitigeurs mécaniques économiques |  |  |  | 5W/m² | 0,05W/m² | LED | dans bureaux et salles de réunion | détection de présence + gradation auto dans bureaux et SDR | - | - | - | 2 ascenseur de charge utile 630kg | 88 places souterraines sur 2 niveaux avec VMC | [22 empty] | 72 | 72 | 0.28 | 0 | 0 | 0 | 6.4 | 0 | 0 | 5.6 | 0 | 0 | 0 | 2.8 | 4.4 | 8.8 | 0.2 | 2.9 | 0 | 0 | 6.4 | 5.6 | 2.8 | 4.4 | 8.8 | 0.2 | 2.9 | 31.1 | 14.72 | 12.88 | 6.44 | 10.12 | 20.24 | 0.46 | 6.67 | 72 | 0 | 0 | 31.1 | 0 | 13 | 26 | 17.7 | 35.4 | 8.7 | 43.5 | 104.8 | 596.7 | 214 | 158 | 112
275 | TERTIAIRE | R 379 | BUR | H2b | CONFORT D'ÉTÉ | Confort d'été | Occ. automatiques - matrice IGNES | [0 ; 400m] | Béton | PAC Air/Eau (sans clim) | Voile béton + ITE 160mm R=5 sous bardage Up=0.22 Couleur moyenne | Voile béton + ITI 100mm R=3.15 up=0.29 | Dalle béton + isolation 80mm PUR R=3.6 Up=0.26 Couleur sombre | Dalle béton + isolation 140mm PUR R=6.35 Up=0.15 Couleur sombre |  |  | Dalle béton + isolation sous dalle 125mm R=3.7 Up=0.24 | Dalle béton + isolation sous dalle 125mm R=3.7 Up=0.24 | Dalle béton + isolation sous dalle 125mm R=3.7 Up=0.24 |  |  | DV Alu : 1,60 |  |  | 0,45/0,55 | 0,17/0,09 |  | Store extérieur | Gestion motorisée | 1.7 |  |  |  |  | Double flux 70% certifié | 16500 m3/h | sans | Par défaut | PAC Air/Eau | Pabs=43,5 kW | COP 7/45°C=3,24 | Ventilo convecteurs | Vt=0,40 | 6 ballons électrique de 50L |  |  | Mitigeurs mécaniques économiques |  |  |  | 5W/m² | 0,05W/m² | LED | dans bureaux et salles de réunion | détection de présence + gradation auto dans bureaux et SDR | - | - | - | 2 ascenseur de charge utile 630kg | 88 places souterraines sur 2 niveaux avec VMC | [22 empty] | 69.3 | 69.3 | 0.29 | 0 | 0 | 0 | 6.4 | 0 | 0 | 4.3 | 0 | 0 | 0 | 2.8 | 4.5 | 8.8 | 0.2 | 2.9 | 0 | 0 | 6.4 | 4.3 | 2.8 | 4.5 | 8.8 | 0.2 | 2.9 | 29.9 | 14.72 | 9.89 | 6.44 | 10.35 | 20.24 | 0.46 | 6.67 | 69.3 | 0 | 0 | 29.9 | 0 | 13 | 26 | 12.3 | 24.6 | 9.4 | 47 | 97.8 | 511 | 170 | 129 | 93
276 | TERTIAIRE | R 379 | BUR | H2b | CONFORT D'ÉTÉ | Confort d'été | occultation sunis store bureau | [0 ; 400m] | Béton | PAC Air/Eau (sans clim) | Voile béton + ITE 160mm R=5 sous bardage Up=0.22 Couleur moyenne | Voile béton + ITI 100mm R=3.15 up=0.29 | Dalle béton + isolation 80mm PUR R=3.6 Up=0.26 Couleur sombre | Dalle béton + isolation 140mm PUR R=6.35 Up=0.15 Couleur sombre |  |  | Dalle béton + isolation sous dalle 125mm R=3.7 Up=0.24 | Dalle béton + isolation sous dalle 125mm R=3.7 Up=0.24 | Dalle béton + isolation sous dalle 125mm R=3.7 Up=0.24 |  |  | DV Alu : 1,60 |  |  | 0,45/0,55 | 0,17/0,09 |  | Store extérieur | Gestion motorisée | 1.7 |  |  |  |  | Double flux 70% certifié | 16500 m3/h | sans | Par défaut | PAC Air/Eau | Pabs=43,5 kW | COP 7/45°C=3,24 | Ventilo convecteurs | Vt=0,40 | 6 ballons électrique de 50L |  |  | Mitigeurs mécaniques économiques |  |  |  | 5W/m² | 0,05W/m² | LED | dans bureaux et salles de réunion | détection de présence + gradation auto dans bureaux et SDR | - | - | - | 2 ascenseur de charge utile 630kg | 88 places souterraines sur 2 niveaux avec VMC | [22 empty] | 71.1 | 71.1 | 0.28 | 0 | 0 | 0 | 7.7 | 0 | 0 | 3.5 | 0 | 0 | 0 | 2.8 | 4.6 | 9 | 0.3 | 2.9 | 0 | 0 | 7.7 | 3.5 | 2.8 | 4.6 | 9 | 0.3 | 2.9 | 30.8 | 17.71 | 8.05 | 6.44 | 10.58 | 20.7 | 0.69 | 6.67 | 71.1 | 0 | 0 | 30.8 | 0 | 16 | 32 | 12.2 | 24.4 | 10.1 | 50.5 | 107.1 | 530 | 174 | 130 | 96
277 | TERTIAIRE | R 379 | BUR | H2b | CONFORT D'ÉTÉ | Confort d'été | occultation matrice suntracking | [0 ; 400m] | Béton | PAC Air/Eau (sans clim) | Voile béton + ITE 160mm R=5 sous bardage Up=0.22 Couleur moyenne | Voile béton + ITI 100mm R=3.15 up=0.29 | Dalle béton + isolation 80mm PUR R=3.6 Up=0.26 Couleur sombre | Dalle béton + isolation 140mm PUR R=6.35 Up=0.15 Couleur sombre |  |  | Dalle béton + isolation sous dalle 125mm R=3.7 Up=0.24 | Dalle béton + isolation sous dalle 125mm R=3.7 Up=0.24 | Dalle béton + isolation sous dalle 125mm R=3.7 Up=0.24 |  |  | DV Alu : 1,60 |  |  | 0,45/0,55 | 0,17/0,09 |  | Store extérieur | Gestion motorisée | 1.7 |  |  |  |  | Double flux 70% certifié | 16500 m3/h | sans | Par défaut | PAC Air/Eau | Pabs=43,5 kW | COP 7/45°C=3,24 | Ventilo convecteurs | Vt=0,40 | 6 ballons électrique de 50L |  |  | Mitigeurs mécaniques économiques |  |  |  | 5W/m² | 0,05W/m² | LED | dans bureaux et salles de réunion | détection de présence + gradation auto dans bureaux et SDR | - | - | - | 2 ascenseur de charge utile 630kg | 88 places souterraines sur 2 niveaux avec VMC | [22 empty] | 60.3 | 60.3 | 0.32 | 0 | 0 | 0 | 6.7 | 0 | 0 | 0 | 0 | 0 | 0 | 2.8 | 4.6 | 8.9 | 0.3 | 2.9 | 0 | 0 | 6.7 | 0 | 2.8 | 4.6 | 8.9 | 0.3 | 2.9 | 26.2 | 15.41 | 0 | 6.44 | 10.58 | 20.47 | 0.69 | 6.67 | 60.3 | 0 | 0 | 26.2 | 0 | 13.3 | 26.6 | 3.7 | 7.4 | 9.2 | 46 | 80.1 | 265.3 | 105 | 77 | 54
278 | TERTIAIRE | R 379 | BUR | H2b | CONFORT D'ÉTÉ | Confort d'été | ouverture automatique | [0 ; 400m] | Béton | PAC Air/Eau (sans clim) | Voile béton + ITE 160mm R=5 sous bardage Up=0.22 Couleur moyenne | Voile béton + ITI 100mm R=3.15 up=0.29 | Dalle béton + isolation 80mm PUR R=3.6 Up=0.26 Couleur sombre | Dalle béton + isolation 140mm PUR R=6.35 Up=0.15 Couleur sombre |  |  | Dalle béton + isolation sous dalle 125mm R=3.7 Up=0.24 | Dalle béton + isolation sous dalle 125mm R=3.7 Up=0.24 | Dalle béton + isolation sous dalle 125mm R=3.7 Up=0.24 |  |  | DV Alu : 1,60 |  |  | 0,45/0,55 | 0,17/0,09 |  | Store extérieur | Gestion motorisée | 1.7 |  |  |  |  | Double flux 70% certifié | 16500 m3/h | sans | Par défaut | PAC Air/Eau | Pabs=43,5 kW | COP 7/45°C=3,24 | Ventilo convecteurs | Vt=0,40 | 6 ballons électrique de 50L |  |  | Mitigeurs mécaniques économiques |  |  |  | 5W/m² | 0,05W/m² | LED | dans bureaux et salles de réunion | détection de présence + gradation auto dans bureaux et SDR | - | - | - | 2 ascenseur de charge utile 630kg | 88 places souterraines sur 2 niveaux avec VMC | [22 empty] | 59.8 | 59.8 | 0.32 | 0 | 0 | 0 | 6.7 | 0 | 0 | 0 | 0 | 0 | 0 | 2.8 | 4.4 | 8.9 | 0.3 | 2.9 | 0 | 0 | 6.7 | 0 | 2.8 | 4.4 | 8.9 | 0.3 | 2.9 | 26 | 15.41 | 0 | 6.44 | 10.12 | 20.47 | 0.69 | 6.67 | 59.8 | 0 | 0 | 26 | 0 | 13.5 | 27 | 1.3 | 2.6 | 8.3 | 41.5 | 71 | 163.3 | 90 | 60 | 33
279 | TERTIAIRE | R 379 | BUR | H2b | CONFORT D'ÉTÉ | Confort d'été | Couleur claire murs | [0 ; 400m] | Béton | PAC Air/Eau (sans clim) | Voile béton + ITE 160mm R=5 sous bardage Up=0.22 Couleur moyenne | Voile béton + ITI 100mm R=3.15 up=0.29 | Dalle béton + isolation 80mm PUR R=3.6 Up=0.26 Couleur sombre | Dalle béton + isolation 140mm PUR R=6.35 Up=0.15 Couleur sombre |  |  | Dalle béton + isolation sous dalle 125mm R=3.7 Up=0.24 | Dalle béton + isolation sous dalle 125mm R=3.7 Up=0.24 | Dalle béton + isolation sous dalle 125mm R=3.7 Up=0.24 |  |  | DV Alu : 1,60 |  |  | 0,45/0,55 | 0,17/0,09 |  | Store extérieur | Gestion motorisée | 1.7 |  |  |  |  | Double flux 70% certifié | 16500 m3/h | sans | Par défaut | PAC Air/Eau | Pabs=43,5 kW | COP 7/45°C=3,24 | Ventilo convecteurs | Vt=0,40 | 6 ballons électrique de 50L |  |  | Mitigeurs mécaniques économiques |  |  |  | 5W/m² | 0,05W/m² | LED | dans bureaux et salles de réunion | détection de présence + gradation auto dans bureaux et SDR | - | - | - | 2 ascenseur de charge utile 630kg | 88 places souterraines sur 2 niveaux avec VMC | [22 empty] | 73.7 | 73.7 | 0.27 | 0 | 0 | 0 | 6.8 | 0 | 0 | 5.8 | 0 | 0 | 0 | 2.8 | 4.4 | 8.9 | 0.3 | 2.9 | 0 | 0 | 6.8 | 5.8 | 2.8 | 4.4 | 8.9 | 0.3 | 2.9 | 31.9 | 15.64 | 13.34 | 6.44 | 10.12 | 20.47 | 0.69 | 6.67 | 73.7 | 0 | 0 | 31.9 | 0 | 13.7 | 27.4 | 17.4 | 34.8 | 8.6 | 43 | 105 | 579.8 | 185 | 146 | 104
280 | TERTIAIRE | R 379 | BUR | H2b | CONFORT D'ÉTÉ | Confort d'été | Couleur claire TT | [0 ; 400m] | Béton | PAC Air/Eau (sans clim) | Voile béton + ITE 160mm R=5 sous bardage Up=0.22 Couleur moyenne | Voile béton + ITI 100mm R=3.15 up=0.29 | Dalle béton + isolation 80mm PUR R=3.6 Up=0.26 Couleur sombre | Dalle béton + isolation 140mm PUR R=6.35 Up=0.15 Couleur sombre |  |  | Dalle béton + isolation sous dalle 125mm R=3.7 Up=0.24 | Dalle béton + isolation sous dalle 125mm R=3.7 Up=0.24 | Dalle béton + isolation sous dalle 125mm R=3.7 Up=0.24 |  |  | DV Alu : 1,60 |  |  | 0,45/0,55 | 0,17/0,09 |  | Store extérieur | Gestion motorisée | 1.7 |  |  |  |  | Double flux 70% certifié | 16500 m3/h | sans | Par défaut | PAC Air/Eau | Pabs=43,5 kW | COP 7/45°C=3,24 | Ventilo convecteurs | Vt=0,40 | 6 ballons électrique de 50L |  |  | Mitigeurs mécaniques économiques |  |  |  | 5W/m² | 0,05W/m² | LED | dans bureaux et salles de réunion | détection de présence + gradation auto dans bureaux et SDR | - | - | - | 2 ascenseur de charge utile 630kg | 88 places souterraines sur 2 niveaux avec VMC | [22 empty] | 73.7 | 73.7 | 0.27 | 0 | 0 | 0 | 6.8 | 0 | 0 | 5.9 | 0 | 0 | 0 | 2.8 | 4.4 | 8.9 | 0.3 | 2.9 | 0 | 0 | 6.8 | 5.9 | 2.8 | 4.4 | 8.9 | 0.3 | 2.9 | 32 | 15.64 | 13.57 | 6.44 | 10.12 | 20.47 | 0.69 | 6.67 | 73.7 | 0 | 0 | 32 | 0 | 13.6 | 27.2 | 17.5 | 35 | 8.6 | 43 | 105.3 | 595.6 | 189 | 148 | 107
281 | TERTIAIRE | R 379 | BUR | H2b | CONFORT D'ÉTÉ | Confort d'été | Casquette | [0 ; 400m] | Béton | PAC Air/Eau (sans clim) | Voile béton + ITE 160mm R=5 sous bardage Up=0.22 Couleur moyenne | Voile béton + ITI 100mm R=3.15 up=0.29 | Dalle béton + isolation 80mm PUR R=3.6 Up=0.26 Couleur sombre | Dalle béton + isolation 140mm PUR R=6.35 Up=0.15 Couleur sombre |  |  | Dalle béton + isolation sous dalle 125mm R=3.7 Up=0.24 | Dalle béton + isolation sous dalle 125mm R=3.7 Up=0.24 | Dalle béton + isolation sous dalle 125mm R=3.7 Up=0.24 |  |  | DV Alu : 1,60 |  |  | 0,45/0,55 | 0,17/0,09 |  | Store extérieur | Gestion motorisée | 1.7 |  |  |  |  | Double flux 70% certifié | 16500 m3/h | sans | Par défaut | PAC Air/Eau | Pabs=43,5 kW | COP 7/45°C=3,24 | Ventilo convecteurs | Vt=0,40 | 6 ballons électrique de 50L |  |  | Mitigeurs mécaniques économiques |  |  |  | 5W/m² | 0,05W/m² | LED | dans bureaux et salles de réunion | détection de présence + gradation auto dans bureaux et SDR | - | - | - | 2 ascenseur de charge utile 630kg | 88 places souterraines sur 2 niveaux avec VMC | [22 empty] | 73.3 | 73.3 | 0.27 | 0 | 0 | 0 | 7 | 0 | 0 | 5.4 | 0 | 0 | 0 | 2.8 | 4.5 | 8.9 | 0.3 | 2.9 | 0 | 0 | 7 | 5.4 | 2.8 | 4.5 | 8.9 | 0.3 | 2.9 | 31.8 | 16.1 | 12.42 | 6.44 | 10.35 | 20.47 | 0.69 | 6.67 | 73.3 | 0 | 0 | 31.8 | 0 | 14 | 28 | 16.3 | 32.6 | 8.9 | 44.5 | 104.9 | 562.2 | 182 | 143 | 101
282 | TERTIAIRE | R 379 | BUR | H2b | CONFORT D'ÉTÉ | Confort d'été | Rouv 0,4 | [0 ; 400m] | Béton | PAC Air/Eau (sans clim) | Voile béton + ITE 160mm R=5 sous bardage Up=0.22 Couleur moyenne | Voile béton + ITI 100mm R=3.15 up=0.29 | Dalle béton + isolation 80mm PUR R=3.6 Up=0.26 Couleur sombre | Dalle béton + isolation 140mm PUR R=6.35 Up=0.15 Couleur sombre |  |  | Dalle béton + isolation sous dalle 125mm R=3.7 Up=0.24 | Dalle béton + isolation sous dalle 125mm R=3.7 Up=0.24 | Dalle béton + isolation sous dalle 125mm R=3.7 Up=0.24 |  |  | DV Alu : 1,60 |  |  | 0,45/0,55 | 0,17/0,09 |  | Store extérieur | Gestion motorisée | 1.7 |  |  |  |  | Double flux 70% certifié | 16500 m3/h | sans | Par défaut | PAC Air/Eau | Pabs=43,5 kW | COP 7/45°C=3,24 | Ventilo convecteurs | Vt=0,40 | 6 ballons électrique de 50L |  |  | Mitigeurs mécaniques économiques |  |  |  | 5W/m² | 0,05W/m² | LED | dans bureaux et salles de réunion | détection de présence + gradation auto dans bureaux et SDR | - | - | - | 2 ascenseur de charge utile 630kg | 88 places souterraines sur 2 niveaux avec VMC | [22 empty] | 73.7 | 73.7 | 0.27 | 0 | 0 | 0 | 6.7 | 0 | 0 | 6 | 0 | 0 | 0 | 2.8 | 4.4 | 8.9 | 0.3 | 2.9 | 0 | 0 | 6.7 | 6 | 2.8 | 4.4 | 8.9 | 0.3 | 2.9 | 32 | 15.41 | 13.8 | 6.44 | 10.12 | 20.47 | 0.69 | 6.67 | 73.7 | 0 | 0 | 32 | 0 | 13.5 | 27 | 18.3 | 36.6 | 8.6 | 43 | 106.8 | 754.6 | 239 | 186 | 136
283 | TERTIAIRE | R 379 | BUR | H2b | CONFORT D'ÉTÉ | Confort d'été | Rouv 0 | [0 ; 400m] | Béton | PAC Air/Eau (sans clim) | Voile béton + ITE 160mm R=5 sous bardage Up=0.22 Couleur moyenne | Voile béton + ITI 100mm R=3.15 up=0.29 | Dalle béton + isolation 80mm PUR R=3.6 Up=0.26 Couleur sombre | Dalle béton + isolation 140mm PUR R=6.35 Up=0.15 Couleur sombre |  |  | Dalle béton + isolation sous dalle 125mm R=3.7 Up=0.24 | Dalle béton + isolation sous dalle 125mm R=3.7 Up=0.24 | Dalle béton + isolation sous dalle 125mm R=3.7 Up=0.24 |  |  | DV Alu : 1,60 |  |  | 0,45/0,55 | 0,17/0,09 |  | Store extérieur | Gestion motorisée | 1.7 |  |  |  |  | Double flux 70% certifié | 16500 m3/h | sans | Par défaut | PAC Air/Eau | Pabs=43,5 kW | COP 7/45°C=3,24 | Ventilo convecteurs | Vt=0,40 | 6 ballons électrique de 50L |  |  | Mitigeurs mécaniques économiques |  |  |  | 5W/m² | 0,05W/m² | LED | dans bureaux et salles de réunion | détection de présence + gradation auto dans bureaux et SDR | - | - | - | 2 ascenseur de charge utile 630kg | 88 places souterraines sur 2 niveaux avec VMC | [22 empty] | 74.3 | 74.3 | 0.27 | 0 | 0 | 0 | 6.7 | 0 | 0 | 6.2 | 0 | 0 | 0 | 2.8 | 4.4 | 8.9 | 0.3 | 2.9 | 0 | 0 | 6.7 | 6.2 | 2.8 | 4.4 | 8.9 | 0.3 | 2.9 | 32.2 | 15.41 | 14.26 | 6.44 | 10.12 | 20.47 | 0.69 | 6.67 | 74.3 | 0 | 0 | 32.2 | 0 | 13.5 | 27 | 20.1 | 40.2 | 8.8 | 44 | 110.9 | 1847.2 | 632 | 473 | 332
284 | TERTIAIRE | R 379 | BUR | H2b | CONFORT D'ÉTÉ | Confort d'été | Brasseurs d'air | [0 ; 400m] | Béton | PAC Air/Eau (sans clim) | Voile béton + ITE 160mm R=5 sous bardage Up=0.22 Couleur moyenne | Voile béton + ITI 100mm R=3.15 up=0.29 | Dalle béton + isolation 80mm PUR R=3.6 Up=0.26 Couleur sombre | Dalle béton + isolation 140mm PUR R=6.35 Up=0.15 Couleur sombre |  |  | Dalle béton + isolation sous dalle 125mm R=3.7 Up=0.24 | Dalle béton + isolation sous dalle 125mm R=3.7 Up=0.24 | Dalle béton + isolation sous dalle 125mm R=3.7 Up=0.24 |  |  | DV Alu : 1,60 |  |  | 0,45/0,55 | 0,17/0,09 |  | Store extérieur | Gestion motorisée | 1.7 |  |  |  |  | Double flux 70% certifié | 16500 m3/h | sans | Par défaut | PAC Air/Eau | Pabs=43,5 kW | COP 7/45°C=3,24 | Ventilo convecteurs | Vt=0,40 | 6 ballons électrique de 50L |  |  | Mitigeurs mécaniques économiques |  |  |  | 5W/m² | 0,05W/m² | LED | dans bureaux et salles de réunion | détection de présence + gradation auto dans bureaux et SDR | - | - | Brasseurs d'air dans bureaux et salles de réunion, 146 brasseurs, soit 1/20m² | 2 ascenseur de charge utile 630kg | 88 places souterraines sur 2 niveaux avec VMC | [22 empty] | 73.7 | 73.7 | 0.27 | 0 | 0 | 0 | 6.7 | 0 | 0 | 6 | 0 | 0 | 0 | 2.8 | 4.4 | 8.9 | 0.3 | 2.9 | 0 | 0 | 6.7 | 6 | 2.8 | 4.4 | 8.9 | 0.3 | 2.9 | 32 | 15.41 | 13.8 | 6.44 | 10.12 | 20.47 | 0.69 | 6.67 | 73.7 | 0 | 0 | 32 | 0 | 13.5 | 27 | 18 | 36 | 8.6 | 43 | 106 | 411.8 | 156 | 110 | 76
285 | TERTIAIRE | R 379 | BUR | H2b | CONFORT D'ÉTÉ | Confort d'été | SF | [0 ; 400m] | Béton | PAC Air/Eau (sans clim) | Voile béton + ITE 160mm R=5 sous bardage Up=0.22 Couleur moyenne | Voile béton + ITI 100mm R=3.15 up=0.29 | Dalle béton + isolation 80mm PUR R=3.6 Up=0.26 Couleur sombre | Dalle béton + isolation 140mm PUR R=6.35 Up=0.15 Couleur sombre |  |  | Dalle béton + isolation sous dalle 125mm R=3.7 Up=0.24 | Dalle béton + isolation sous dalle 125mm R=3.7 Up=0.24 | Dalle béton + isolation sous dalle 125mm R=3.7 Up=0.24 |  |  | DV Alu : 1,60 |  |  | 0,45/0,55 | 0,17/0,09 |  | Store extérieur | Gestion motorisée | 1.7 |  |  |  |  | SF autoréglable | 16500 m3/h | sans | Par défaut | PAC Air/Eau | Pabs=43,5 kW | COP 7/45°C=3,24 | Ventilo convecteurs | Vt=0,40 | 6 ballons électrique de 50L |  |  | Mitigeurs mécaniques économiques |  |  |  | 5W/m² | 0,05W/m² | LED | dans bureaux et salles de réunion | détection de présence + gradation auto dans bureaux et SDR | - | - | - | 2 ascenseur de charge utile 630kg | 88 places souterraines sur 2 niveaux avec VMC | [22 empty] | 73.6 | 73.6 | 0.18 | 0 | 0 | 0 | 10.3 | 0 | 0 | 5.1 | 0 | 0 | 0 | 2.9 | 4.4 | 5.7 | 0.7 | 2.9 | 0 | 0 | 10.3 | 5.1 | 2.9 | 4.4 | 5.7 | 0.7 | 2.9 | 32 | 23.69 | 11.73 | 6.67 | 10.12 | 13.11 | 1.61 | 6.67 | 73.6 | 0 | 0 | 32 | 0 | 13.5 | 27 | 18 | 36 | 8.6 | 43 | 106 | 563 | 182 | 139 | 101
286 | TERTIAIRE | R 379 | BUR | H2b | CONFORT D'ÉTÉ | Confort d'été | Puits climatique + DF + bypass | [0 ; 400m] | Béton | PAC Air/Eau (sans clim) | Voile béton + ITE 160mm R=5 sous bardage Up=0.22 Couleur moyenne | Voile béton + ITI 100mm R=3.15 up=0.29 | Dalle béton + isolation 80mm PUR R=3.6 Up=0.26 Couleur sombre | Dalle béton + isolation 140mm PUR R=6.35 Up=0.15 Couleur sombre |  |  | Dalle béton + isolation sous dalle 125mm R=3.7 Up=0.24 | Dalle béton + isolation sous dalle 125mm R=3.7 Up=0.24 | Dalle béton + isolation sous dalle 125mm R=3.7 Up=0.24 |  |  | DV Alu : 1,60 |  |  | 0,45/0,55 | 0,17/0,09 |  | Store extérieur | Gestion motorisée | 1.7 |  |  |  |  | Double flux 70% certifié | 16500 m3/h | sans | Par défaut | PAC Air/Eau | Pabs=43,5 kW | COP 7/45°C=3,24 | Ventilo convecteurs | Vt=0,40 | 6 ballons électrique de 50L |  |  | Mitigeurs mécaniques économiques |  |  |  | 5W/m² | 0,05W/m² | LED | dans bureaux et salles de réunion | détection de présence + gradation auto dans bureaux et SDR | - | - | Puits climatique : 24 x 40ml | 2 ascenseur de charge utile 630kg | 88 places souterraines sur 2 niveaux avec VMC | [22 empty] | 57.6 | 57.6 | 0.32 | 0 | 0 | 0 | 5.8 | 0 | 0 | 0 | 0 | 0 | 0 | 2.8 | 4.4 | 8.9 | 0.3 | 2.9 | 0 | 0 | 5.8 | 0 | 2.8 | 4.4 | 8.9 | 0.3 | 2.9 | 25.1 | 13.34 | 0 | 6.44 | 10.12 | 20.47 | 0.69 | 6.67 | 57.6 | 0 | 0 | 25.1 | 0 | 13.5 | 27 | 18 | 36 | 8.6 | 43 | 106 | 228.1 | 128 | 84 | 54
287 | TERTIAIRE | R 379 | BUR | H2b | CONFORT D'ÉTÉ | Confort d'été | Surventilation noct | [0 ; 400m] | Béton | PAC Air/Eau (sans clim) | Voile béton + ITE 160mm R=5 sous bardage Up=0.22 Couleur moyenne | Voile béton + ITI 100mm R=3.15 up=0.29 | Dalle béton + isolation 80mm PUR R=3.6 Up=0.26 Couleur sombre | Dalle béton + isolation 140mm PUR R=6.35 Up=0.15 Couleur sombre |  |  | Dalle béton + isolation sous dalle 125mm R=3.7 Up=0.24 | Dalle béton + isolation sous dalle 125mm R=3.7 Up=0.24 | Dalle béton + isolation sous dalle 125mm R=3.7 Up=0.24 |  |  | DV Alu : 1,60 |  |  | 0,45/0,55 | 0,17/0,09 |  | Store extérieur | Gestion motorisée | 1.7 |  |  |  |  | Double flux 70% certifié | 16500 m3/h | sans | Par défaut | PAC Air/Eau | Pabs=43,5 kW | COP 7/45°C=3,24 | Ventilo convecteurs | Vt=0,40 | 6 ballons électrique de 50L |  |  | Mitigeurs mécaniques économiques |  |  |  | 5W/m² | 0,05W/m² | LED | dans bureaux et salles de réunion | détection de présence + gradation auto dans bureaux et SDR | - | - | Surventilation noct 20 000 m3/h soufflés et extraits | 2 ascenseur de charge utile 630kg | 88 places souterraines sur 2 niveaux avec VMC | [22 empty] | 75.2 | 75.2 | 0.26 | 0 | 0 | 0 | 7.2 | 0 | 0 | 3.2 | 0 | 0 | 0 | 2.8 | 4.4 | 11.8 | 0.3 | 2.9 | 0 | 0 | 7.2 | 3.2 | 2.8 | 4.4 | 11.8 | 0.3 | 2.9 | 32.6 | 16.56 | 7.36 | 6.44 | 10.12 | 27.14 | 0.69 | 6.67 | 75.2 | 0 | 0 | 32.6 | 0 | 13.5 | 27 | 18 | 36 | 8.6 | 43 | 106 | 402.9 | 150 | 111 | 78
288 | TERTIAIRE | R 379 | BUR | H2b | CONFORT D'ÉTÉ | Confort d'été | Rafraichissement adiabatique | [0 ; 400m] | Béton | PAC Air/Eau (sans clim) | Voile béton + ITE 160mm R=5 sous bardage Up=0.22 Couleur moyenne | Voile béton + ITI 100mm R=3.15 up=0.29 | Dalle béton + isolation 80mm PUR R=3.6 Up=0.26 Couleur sombre | Dalle béton + isolation 140mm PUR R=6.35 Up=0.15 Couleur sombre |  |  | Dalle béton + isolation sous dalle 125mm R=3.7 Up=0.24 | Dalle béton + isolation sous dalle 125mm R=3.7 Up=0.24 | Dalle béton + isolation sous dalle 125mm R=3.7 Up=0.24 |  |  | DV Alu : 1,60 |  |  | 0,45/0,55 | 0,17/0,09 |  | Store extérieur | Gestion motorisée | 1.7 |  |  |  |  | Double flux 70% certifié | 16500 m3/h | sans | Par défaut | PAC Air/Eau | Pabs=43,5 kW | COP 7/45°C=3,24 | Ventilo convecteurs | Vt=0,40 | 6 ballons électrique de 50L |  |  | Mitigeurs mécaniques économiques |  |  |  | 5W/m² | 0,05W/m² | LED | dans bureaux et salles de réunion | détection de présence + gradation auto dans bureaux et SDR | - | - | Rafraichissement adiabatique indirect | 2 ascenseur de charge utile 630kg | 88 places souterraines sur 2 niveaux avec VMC | [22 empty] | 59.9 | 59.9 | 0.27 | 0 | 0 | 0 | 6.7 | 0 | 0 | 0 | 0 | 0 | 0 | 2.8 | 4.4 | 8.9 | 0.3 | 2.9 | 0 | 0 | 6.7 | 0 | 2.8 | 4.4 | 8.9 | 0.3 | 2.9 | 26 | 15.41 | 0 | 6.44 | 10.12 | 20.47 | 0.69 | 6.67 | 59.9 | 0 | 0 | 26 | 0 | 13.5 | 27 | 18 | 36 | 8.6 | 43 | 106 | 131.9 | 98 | 57 | 25
289 | TERTIAIRE | R 379 | BUR | H2b | CONFORT D'ÉTÉ | Confort d'été | Rat_I | [0 ; 400m] | Béton | PAC Air/Eau (sans clim) | Voile béton + ITE 160mm R=5 sous bardage Up=0.22 Couleur moyenne | Voile béton + ITI 100mm R=3.15 up=0.29 | Dalle béton + isolation 80mm PUR R=3.6 Up=0.26 Couleur sombre | Dalle béton + isolation 140mm PUR R=6.35 Up=0.15 Couleur sombre |  |  | Dalle béton + isolation sous dalle 125mm R=3.7 Up=0.24 | Dalle béton + isolation sous dalle 125mm R=3.7 Up=0.24 | Dalle béton + isolation sous dalle 125mm R=3.7 Up=0.24 |  |  | DV Alu : 1,60 |  |  | 0,45/0,55 | 0,17/0,09 |  | Store extérieur | Gestion motorisée | 1.7 |  |  |  |  | Double flux 70% certifié | 16500 m3/h | sans | Par défaut | PAC Air/Eau | Pabs=43,5 kW | COP 7/45°C=3,24 | Ventilo convecteurs | Vt=0,40 | 6 ballons électrique de 50L |  |  | Mitigeurs mécaniques économiques |  |  |  | 5W/m² | 0,05W/m² | LED | dans bureaux et salles de réunion | détection de présence + gradation auto dans bureaux et SDR | - | - | - | 2 ascenseur de charge utile 630kg | 88 places souterraines sur 2 niveaux avec VMC | [22 empty] | 73.5 | 73.5 | 0.27 | 0 | 0 | 0 | 6.6 | 0 | 0 | 6 | 0 | 0 | 0 | 2.8 | 4.4 | 8.9 | 0.3 | 2.9 | 0 | 0 | 6.6 | 6 | 2.8 | 4.4 | 8.9 | 0.3 | 2.9 | 31.9 | 15.18 | 13.8 | 6.44 | 10.12 | 20.47 | 0.69 | 6.67 | 73.5 | 0 | 0 | 31.9 | 0 | 13.3 | 26.6 | 18.3 | 36.6 | 8.6 | 43 | 106.1 | 619 | 196 | 153 | 111
290 | TERTIAIRE | R 379 | BUR | H3 | CONFORT D'ÉTÉ | Confort d'été | Base | [0 ; 400m] | Béton | PAC Air/Eau (sans clim) | Voile béton + ITE 160mm R=5 sous bardage Up=0.22 Couleur moyenne | Voile béton + ITI 100mm R=3.15 up=0.29 | Dalle béton + isolation 80mm PUR R=3.6 Up=0.26 Couleur sombre | Dalle béton + isolation 140mm PUR R=6.35 Up=0.15 Couleur sombre |  |  | Dalle béton + isolation sous dalle 125mm R=3.7 Up=0.24 | Dalle béton + isolation sous dalle 125mm R=3.7 Up=0.24 | Dalle béton + isolation sous dalle 125mm R=3.7 Up=0.24 |  |  | DV Alu : 1,60 |  |  | 0,45/0,55 | 0,17/0,09 |  | Store extérieur | Gestion motorisée | 1.7 |  |  |  |  | Double flux 70% certifié | 16500 m3/h | sans | Par défaut | PAC Air/Eau | Pabs=43,5 kW | COP 7/45°C=3,24 | Ventilo convecteurs | Vt=0,40 | 6 ballons électrique de 50L |  |  | Mitigeurs mécaniques économiques |  |  |  | 5W/m² | 0,05W/m² | LED | dans bureaux et salles de réunion | détection de présence + gradation auto dans bureaux et SDR | - | - | - | 2 ascenseur de charge utile 630kg | 88 places souterraines sur 2 niveaux avec VMC | [22 empty] | 77.4 | 77.4 | 0.15 | 0 | 0 | 0 | 3.4 | 0 | 0 | 11.9 | 0 | 0 | 0 | 2.6 | 4 | 8.6 | 0.1 | 2.9 | 0 | 0 | 3.4 | 11.9 | 2.6 | 4 | 8.6 | 0.1 | 2.9 | 33.5 | 7.82 | 27.37 | 5.98 | 9.2 | 19.78 | 0.23 | 6.67 | 77.4 | 0 | 0 | 33.5 | 0 | 6.4 | 12.8 | 35.8 | 71.6 | 7.9 | 39.5 | 123.8 | 2152 | 625 | 535 | 444
291 | TERTIAIRE | R 379 | BUR | H3 | CONFORT D'ÉTÉ | Confort d'été | vitrage à contrôle solaire | [0 ; 400m] | Béton | PAC Air/Eau (sans clim) | Voile béton + ITE 160mm R=5 sous bardage Up=0.22 Couleur moyenne | Voile béton + ITI 100mm R=3.15 up=0.29 | Dalle béton + isolation 80mm PUR R=3.6 Up=0.26 Couleur sombre | Dalle béton + isolation 140mm PUR R=6.35 Up=0.15 Couleur sombre |  |  | Dalle béton + isolation sous dalle 125mm R=3.7 Up=0.24 | Dalle béton + isolation sous dalle 125mm R=3.7 Up=0.24 | Dalle béton + isolation sous dalle 125mm R=3.7 Up=0.24 |  |  | DV Alu : 1,60 |  |  | 0,45/0,55 | 0,17/0,09 |  | Store extérieur | Gestion motorisée | 1.7 |  |  |  |  | Double flux 70% certifié | 16500 m3/h | sans | Par défaut | PAC Air/Eau | Pabs=43,5 kW | COP 7/45°C=3,24 | Ventilo convecteurs | Vt=0,40 | 6 ballons électrique de 50L |  |  | Mitigeurs mécaniques économiques |  |  |  | 5W/m² | 0,05W/m² | LED | dans bureaux et salles de réunion | détection de présence + gradation auto dans bureaux et SDR | - | - | - | 2 ascenseur de charge utile 630kg | 88 places souterraines sur 2 niveaux avec VMC | [22 empty] | 75 | 75 | 0.17 | 0 | 0 | 0 | 4.6 | 0 | 0 | 9.3 | 0 | 0 | 0 | 2.6 | 4.2 | 8.8 | 0.2 | 2.9 | 0 | 0 | 4.6 | 9.3 | 2.6 | 4.2 | 8.8 | 0.2 | 2.9 | 32.6 | 10.58 | 21.39 | 5.98 | 9.66 | 20.24 | 0.46 | 6.67 | 75 | 0 | 0 | 32.6 | 0 | 9.3 | 18.6 | 27.2 | 54.4 | 8.6 | 43 | 115.7 | 1866.3 | 591 | 485 | 400
292 | TERTIAIRE | R 379 | BUR | H3 | CONFORT D'ÉTÉ | Confort d'été | Inertie très légère | [0 ; 400m] | Béton | PAC Air/Eau (sans clim) | Voile béton + ITE 160mm R=5 sous bardage Up=0.22 Couleur moyenne | Voile béton + ITI 100mm R=3.15 up=0.29 | Dalle béton + isolation 80mm PUR R=3.6 Up=0.26 Couleur sombre | Dalle béton + isolation 140mm PUR R=6.35 Up=0.15 Couleur sombre |  |  | Dalle béton + isolation sous dalle 125mm R=3.7 Up=0.24 | Dalle béton + isolation sous dalle 125mm R=3.7 Up=0.24 | Dalle béton + isolation sous dalle 125mm R=3.7 Up=0.24 |  |  | DV Alu : 1,60 |  |  | 0,45/0,55 | 0,17/0,09 |  | Store extérieur | Gestion motorisée | 1.7 |  |  |  |  | Double flux 70% certifié | 16500 m3/h | sans | Par défaut | PAC Air/Eau | Pabs=43,5 kW | COP 7/45°C=3,24 | Ventilo convecteurs | Vt=0,40 | 6 ballons électrique de 50L |  |  | Mitigeurs mécaniques économiques |  |  |  | 5W/m² | 0,05W/m² | LED | dans bureaux et salles de réunion | détection de présence + gradation auto dans bureaux et SDR | - | - | - | 2 ascenseur de charge utile 630kg | 88 places souterraines sur 2 niveaux avec VMC | [22 empty] | 80.4 | 80.4 | 0.16 | 0 | 0 | 0 | 4.3 | 0 | 0 | 12 | 0 | 0 | 0 | 2.6 | 4 | 8.8 | 0.2 | 2.9 | 0 | 0 | 4.3 | 12 | 2.6 | 4 | 8.8 | 0.2 | 2.9 | 34.8 | 9.89 | 27.6 | 5.98 | 9.2 | 20.24 | 0.46 | 6.67 | 80.4 | 0 | 0 | 34.8 | 0 | 8.1 | 16.2 | 36.7 | 73.4 | 7.9 | 39.5 | 129.1 | 2249.9 | 638 | 506 | 410
293 | TERTIAIRE | R 379 | BUR | H3 | CONFORT D'ÉTÉ | Confort d'été | inertie moyenne | [0 ; 400m] | Béton | PAC Air/Eau (sans clim) | Voile béton + ITE 160mm R=5 sous bardage Up=0.22 Couleur moyenne | Voile béton + ITI 100mm R=3.15 up=0.29 | Dalle béton + isolation 80mm PUR R=3.6 Up=0.26 Couleur sombre | Dalle béton + isolation 140mm PUR R=6.35 Up=0.15 Couleur sombre |  |  | Dalle béton + isolation sous dalle 125mm R=3.7 Up=0.24 | Dalle béton + isolation sous dalle 125mm R=3.7 Up=0.24 | Dalle béton + isolation sous dalle 125mm R=3.7 Up=0.24 |  |  | DV Alu : 1,60 |  |  | 0,45/0,55 | 0,17/0,09 |  | Store extérieur | Gestion motorisée | 1.7 |  |  |  |  | Double flux 70% certifié | 16500 m3/h | sans | Par défaut | PAC Air/Eau | Pabs=43,5 kW | COP 7/45°C=3,24 | Ventilo convecteurs | Vt=0,40 | 6 ballons électrique de 50L |  |  | Mitigeurs mécaniques économiques |  |  |  | 5W/m² | 0,05W/m² | LED | dans bureaux et salles de réunion | détection de présence + gradation auto dans bureaux et SDR | - | - | - | 2 ascenseur de charge utile 630kg | 88 places souterraines sur 2 niveaux avec VMC | [22 empty] | 78.4 | 78.4 | 0.15 | 0 | 0 | 0 | 3.7 | 0 | 0 | 11.9 | 0 | 0 | 0 | 2.6 | 4 | 8.7 | 0.2 | 2.9 | 0 | 0 | 3.7 | 11.9 | 2.6 | 4 | 8.7 | 0.2 | 2.9 | 34 | 8.51 | 27.37 | 5.98 | 9.2 | 20.01 | 0.46 | 6.67 | 78.4 | 0 | 0 | 34 | 0 | 6.4 | 12.8 | 35.8 | 71.6 | 7.9 | 39.5 | 123.9 | 2173.6 | 628 | 528 | 440
294 | TERTIAIRE | R 379 | BUR | H3 | CONFORT D'ÉTÉ | Confort d'été | Inertie très lourde | [0 ; 400m] | Béton | PAC Air/Eau (sans clim) | Voile béton + ITE 160mm R=5 sous bardage Up=0.22 Couleur moyenne | Voile béton + ITI 100mm R=3.15 up=0.29 | Dalle béton + isolation 80mm PUR R=3.6 Up=0.26 Couleur sombre | Dalle béton + isolation 140mm PUR R=6.35 Up=0.15 Couleur sombre |  |  | Dalle béton + isolation sous dalle 125mm R=3.7 Up=0.24 | Dalle béton + isolation sous dalle 125mm R=3.7 Up=0.24 | Dalle béton + isolation sous dalle 125mm R=3.7 Up=0.24 |  |  | DV Alu : 1,60 |  |  | 0,45/0,55 | 0,17/0,09 |  | Store extérieur | Gestion motorisée | 1.7 |  |  |  |  | Double flux 70% certifié | 16500 m3/h | sans | Par défaut | PAC Air/Eau | Pabs=43,5 kW | COP 7/45°C=3,24 | Ventilo convecteurs | Vt=0,40 | 6 ballons électrique de 50L |  |  | Mitigeurs mécaniques économiques |  |  |  | 5W/m² | 0,05W/m² | LED | dans bureaux et salles de réunion | détection de présence + gradation auto dans bureaux et SDR | - | - | - | 2 ascenseur de charge utile 630kg | 88 places souterraines sur 2 niveaux avec VMC | [22 empty] | 76.9 | 76.9 | 0.15 | 0 | 0 | 0 | 3.2 | 0 | 0 | 11.9 | 0 | 0 | 0 | 2.6 | 4 | 8.6 | 0.1 | 2.9 | 0 | 0 | 3.2 | 11.9 | 2.6 | 4 | 8.6 | 0.1 | 2.9 | 33.3 | 7.36 | 27.37 | 5.98 | 9.2 | 19.78 | 0.23 | 6.67 | 76.9 | 0 | 0 | 33.3 | 0 | 6.2 | 12.4 | 36.2 | 72.4 | 7.9 | 39.5 | 124.3 | 2099.5 | 629 | 551 | 429
295 | TERTIAIRE | R 379 | BUR | H3 | CONFORT D'ÉTÉ | Confort d'été | BR2 | [0 ; 400m] | Béton | PAC Air/Eau (sans clim) | Voile béton + ITE 160mm R=5 sous bardage Up=0.22 Couleur moyenne | Voile béton + ITI 100mm R=3.15 up=0.29 | Dalle béton + isolation 80mm PUR R=3.6 Up=0.26 Couleur sombre | Dalle béton + isolation 140mm PUR R=6.35 Up=0.15 Couleur sombre |  |  | Dalle béton + isolation sous dalle 125mm R=3.7 Up=0.24 | Dalle béton + isolation sous dalle 125mm R=3.7 Up=0.24 | Dalle béton + isolation sous dalle 125mm R=3.7 Up=0.24 |  |  | DV Alu : 1,60 |  |  | 0,45/0,55 | 0,17/0,09 |  | Store extérieur | Gestion motorisée | 1.7 |  |  |  |  | Double flux 70% certifié | 16500 m3/h | sans | Par défaut | PAC Air/Eau | Pabs=43,5 kW | COP 7/45°C=3,24 | Ventilo convecteurs | Vt=0,40 | 6 ballons électrique de 50L |  |  | Mitigeurs mécaniques économiques |  |  |  | 5W/m² | 0,05W/m² | LED | dans bureaux et salles de réunion | détection de présence + gradation auto dans bureaux et SDR | - | - | - | 2 ascenseur de charge utile 630kg | 88 places souterraines sur 2 niveaux avec VMC | [22 empty] | 77.6 | 77.6 | 0.15 | 0 | 0 | 0 | 3.4 | 0 | 0 | 12 | 0 | 0 | 0 | 2.6 | 4 | 8.6 | 0.1 | 2.9 | 0 | 0 | 3.4 | 12 | 2.6 | 4 | 8.6 | 0.1 | 2.9 | 33.6 | 7.82 | 27.6 | 5.98 | 9.2 | 19.78 | 0.23 | 6.67 | 77.6 | 0 | 0 | 33.6 | 0 | 6.4 | 12.8 | 36.1 | 72.2 | 7.9 | 39.5 | 124.6 | 2425.7 | 664 | 597 | 480
296 | TERTIAIRE | R 379 | BUR | H3 | CONFORT D'ÉTÉ | Confort d'été | BR3 | [0 ; 400m] | Béton | PAC Air/Eau (sans clim) | Voile béton + ITE 160mm R=5 sous bardage Up=0.22 Couleur moyenne | Voile béton + ITI 100mm R=3.15 up=0.29 | Dalle béton + isolation 80mm PUR R=3.6 Up=0.26 Couleur sombre | Dalle béton + isolation 140mm PUR R=6.35 Up=0.15 Couleur sombre |  |  | Dalle béton + isolation sous dalle 125mm R=3.7 Up=0.24 | Dalle béton + isolation sous dalle 125mm R=3.7 Up=0.24 | Dalle béton + isolation sous dalle 125mm R=3.7 Up=0.24 |  |  | DV Alu : 1,60 |  |  | 0,45/0,55 | 0,17/0,09 |  | Store extérieur | Gestion motorisée | 1.7 |  |  |  |  | Double flux 70% certifié | 16500 m3/h | sans | Par défaut | PAC Air/Eau | Pabs=43,5 kW | COP 7/45°C=3,24 | Ventilo convecteurs | Vt=0,40 | 6 ballons électrique de 50L |  |  | Mitigeurs mécaniques économiques |  |  |  | 5W/m² | 0,05W/m² | LED | dans bureaux et salles de réunion | détection de présence + gradation auto dans bureaux et SDR | - | - | - | 2 ascenseur de charge utile 630kg | 88 places souterraines sur 2 niveaux avec VMC | [22 empty] | 77.6 | 77.6 | 0.15 | 0 | 0 | 0 | 3.4 | 0 | 0 | 12 | 0 | 0 | 0 | 2.6 | 4 | 8.6 | 0.1 | 2.9 | 0 | 0 | 3.4 | 12 | 2.6 | 4 | 8.6 | 0.1 | 2.9 | 33.6 | 7.82 | 27.6 | 5.98 | 9.2 | 19.78 | 0.23 | 6.67 | 77.6 | 0 | 0 | 33.6 | 0 | 6.4 | 12.8 | 36.1 | 72.2 | 7.9 | 39.5 | 124.6 | 2425.7 | 664 | 597 | 480
297 | TERTIAIRE | R 379 | BUR | H3 | CONFORT D'ÉTÉ | Confort d'été | occultation non motorisée | [0 ; 400m] | Béton | PAC Air/Eau (sans clim) | Voile béton + ITE 160mm R=5 sous bardage Up=0.22 Couleur moyenne | Voile béton + ITI 100mm R=3.15 up=0.29 | Dalle béton + isolation 80mm PUR R=3.6 Up=0.26 Couleur sombre | Dalle béton + isolation 140mm PUR R=6.35 Up=0.15 Couleur sombre |  |  | Dalle béton + isolation sous dalle 125mm R=3.7 Up=0.24 | Dalle béton + isolation sous dalle 125mm R=3.7 Up=0.24 | Dalle béton + isolation sous dalle 125mm R=3.7 Up=0.24 |  |  | DV Alu : 1,60 |  |  | 0,45/0,55 | 0,17/0,09 |  | Store extérieur | Gestion motorisée | 1.7 |  |  |  |  | Double flux 70% certifié | 16500 m3/h | sans | Par défaut | PAC Air/Eau | Pabs=43,5 kW | COP 7/45°C=3,24 | Ventilo convecteurs | Vt=0,40 | 6 ballons électrique de 50L |  |  | Mitigeurs mécaniques économiques |  |  |  | 5W/m² | 0,05W/m² | LED | dans bureaux et salles de réunion | détection de présence + gradation auto dans bureaux et SDR | - | - | - | 2 ascenseur de charge utile 630kg | 88 places souterraines sur 2 niveaux avec VMC | [22 empty] | 77.8 | 77.8 | 0.15 | 0 | 0 | 0 | 3.5 | 0 | 0 | 12 | 0 | 0 | 0 | 2.6 | 4 | 8.6 | 0.1 | 2.9 | 0 | 0 | 3.5 | 12 | 2.6 | 4 | 8.6 | 0.1 | 2.9 | 33.7 | 8.05 | 27.6 | 5.98 | 9.2 | 19.78 | 0.23 | 6.67 | 77.8 | 0 | 0 | 33.7 | 0 | 6.6 | 13.2 | 36.2 | 72.4 | 7.8 | 39 | 124.4 | 2190.7 | 631 | 538 | 447
298 | TERTIAIRE | R 379 | BUR | H3 | CONFORT D'ÉTÉ | Confort d'été | occultation automatique | [0 ; 400m] | Béton | PAC Air/Eau (sans clim) | Voile béton + ITE 160mm R=5 sous bardage Up=0.22 Couleur moyenne | Voile béton + ITI 100mm R=3.15 up=0.29 | Dalle béton + isolation 80mm PUR R=3.6 Up=0.26 Couleur sombre | Dalle béton + isolation 140mm PUR R=6.35 Up=0.15 Couleur sombre |  |  | Dalle béton + isolation sous dalle 125mm R=3.7 Up=0.24 | Dalle béton + isolation sous dalle 125mm R=3.7 Up=0.24 | Dalle béton + isolation sous dalle 125mm R=3.7 Up=0.24 |  |  | DV Alu : 1,60 |  |  | 0,45/0,55 | 0,17/0,09 |  | Store extérieur | Gestion motorisée | 1.7 |  |  |  |  | Double flux 70% certifié | 16500 m3/h | sans | Par défaut | PAC Air/Eau | Pabs=43,5 kW | COP 7/45°C=3,24 | Ventilo convecteurs | Vt=0,40 | 6 ballons électrique de 50L |  |  | Mitigeurs mécaniques économiques |  |  |  | 5W/m² | 0,05W/m² | LED | dans bureaux et salles de réunion | détection de présence + gradation auto dans bureaux et SDR | - | - | - | 2 ascenseur de charge utile 630kg | 88 places souterraines sur 2 niveaux avec VMC | [22 empty] | 76.4 | 76.4 | 0.15 | 0 | 0 | 0 | 3 | 0 | 0 | 11.8 | 0 | 0 | 0 | 2.6 | 4.1 | 8.6 | 0.1 | 2.9 | 0 | 0 | 3 | 11.8 | 2.6 | 4.1 | 8.6 | 0.1 | 2.9 | 33.1 | 6.9 | 27.14 | 5.98 | 9.43 | 19.78 | 0.23 | 6.67 | 76.4 | 0 | 0 | 33.1 | 0 | 5.3 | 10.6 | 34.5 | 69 | 8.4 | 42 | 121.4 | 1964.6 | 640 | 514 | 415
299 | TERTIAIRE | R 379 | BUR | H3 | CONFORT D'ÉTÉ | Confort d'été | Occ. automatiques - matrice IGNES | [0 ; 400m] | Béton | PAC Air/Eau (sans clim) | Voile béton + ITE 160mm R=5 sous bardage Up=0.22 Couleur moyenne | Voile béton + ITI 100mm R=3.15 up=0.29 | Dalle béton + isolation 80mm PUR R=3.6 Up=0.26 Couleur sombre | Dalle béton + isolation 140mm PUR R=6.35 Up=0.15 Couleur sombre |  |  | Dalle béton + isolation sous dalle 125mm R=3.7 Up=0.24 | Dalle béton + isolation sous dalle 125mm R=3.7 Up=0.24 | Dalle béton + isolation sous dalle 125mm R=3.7 Up=0.24 |  |  | DV Alu : 1,60 |  |  | 0,45/0,55 | 0,17/0,09 |  | Store extérieur | Gestion motorisée | 1.7 |  |  |  |  | Double flux 70% certifié | 16500 m3/h | sans | Par défaut | PAC Air/Eau | Pabs=43,5 kW | COP 7/45°C=3,24 | Ventilo convecteurs | Vt=0,40 | 6 ballons électrique de 50L |  |  | Mitigeurs mécaniques économiques |  |  |  | 5W/m² | 0,05W/m² | LED | dans bureaux et salles de réunion | détection de présence + gradation auto dans bureaux et SDR | - | - | - | 2 ascenseur de charge utile 630kg | 88 places souterraines sur 2 niveaux avec VMC | [22 empty] | 71.9 | 71.9 | 0.16 | 0 | 0 | 0 | 3 | 0 | 0 | 9.7 | 0 | 0 | 0 | 2.6 | 4.2 | 8.6 | 0.1 | 2.9 | 0 | 0 | 3 | 9.7 | 2.6 | 4.2 | 8.6 | 0.1 | 2.9 | 31.1 | 6.9 | 22.31 | 5.98 | 9.66 | 19.78 | 0.23 | 6.67 | 71.9 | 0 | 0 | 31.1 | 0 | 5.3 | 10.6 | 27.9 | 55.8 | 9.1 | 45.5 | 112 | 1917.8 | 599 | 497 | 406
300 | TERTIAIRE | R 379 | BUR | H3 | CONFORT D'ÉTÉ | Confort d'été | occultation sunis store bureau | [0 ; 400m] | Béton | PAC Air/Eau (sans clim) | Voile béton + ITE 160mm R=5 sous bardage Up=0.22 Couleur moyenne | Voile béton + ITI 100mm R=3.15 up=0.29 | Dalle béton + isolation 80mm PUR R=3.6 Up=0.26 Couleur sombre | Dalle béton + isolation 140mm PUR R=6.35 Up=0.15 Couleur sombre |  |  | Dalle béton + isolation sous dalle 125mm R=3.7 Up=0.24 | Dalle béton + isolation sous dalle 125mm R=3.7 Up=0.24 | Dalle béton + isolation sous dalle 125mm R=3.7 Up=0.24 |  |  | DV Alu : 1,60 |  |  | 0,45/0,55 | 0,17/0,09 |  | Store extérieur | Gestion motorisée | 1.7 |  |  |  |  | Double flux 70% certifié | 16500 m3/h | sans | Par défaut | PAC Air/Eau | Pabs=43,5 kW | COP 7/45°C=3,24 | Ventilo convecteurs | Vt=0,40 | 6 ballons électrique de 50L |  |  | Mitigeurs mécaniques économiques |  |  |  | 5W/m² | 0,05W/m² | LED | dans bureaux et salles de réunion | détection de présence + gradation auto dans bureaux et SDR | - | - | - | 2 ascenseur de charge utile 630kg | 88 places souterraines sur 2 niveaux avec VMC | [22 empty] | 75.1 | 75.1 | 0.17 | 0 | 0 | 0 | 4.6 | 0 | 0 | 9.2 | 0 | 0 | 0 | 2.6 | 4.3 | 8.8 | 0.2 | 2.9 | 0 | 0 | 4.6 | 9.2 | 2.6 | 4.3 | 8.8 | 0.2 | 2.9 | 32.6 | 10.58 | 21.16 | 5.98 | 9.89 | 20.24 | 0.46 | 6.67 | 75.1 | 0 | 0 | 32.6 | 0 | 8.9 | 17.8 | 28.2 | 56.4 | 10 | 50 | 124 | 2003.4 | 608 | 508 | 417
301 | TERTIAIRE | R 379 | BUR | H3 | CONFORT D'ÉTÉ | Confort d'été | occultation matrice suntracking | [0 ; 400m] | Béton | PAC Air/Eau (sans clim) | Voile béton + ITE 160mm R=5 sous bardage Up=0.22 Couleur moyenne | Voile béton + ITI 100mm R=3.15 up=0.29 | Dalle béton + isolation 80mm PUR R=3.6 Up=0.26 Couleur sombre | Dalle béton + isolation 140mm PUR R=6.35 Up=0.15 Couleur sombre |  |  | Dalle béton + isolation sous dalle 125mm R=3.7 Up=0.24 | Dalle béton + isolation sous dalle 125mm R=3.7 Up=0.24 | Dalle béton + isolation sous dalle 125mm R=3.7 Up=0.24 |  |  | DV Alu : 1,60 |  |  | 0,45/0,55 | 0,17/0,09 |  | Store extérieur | Gestion motorisée | 1.7 |  |  |  |  | Double flux 70% certifié | 16500 m3/h | sans | Par défaut | PAC Air/Eau | Pabs=43,5 kW | COP 7/45°C=3,24 | Ventilo convecteurs | Vt=0,40 | 6 ballons électrique de 50L |  |  | Mitigeurs mécaniques économiques |  |  |  | 5W/m² | 0,05W/m² | LED | dans bureaux et salles de réunion | détection de présence + gradation auto dans bureaux et SDR | - | - | - | 2 ascenseur de charge utile 630kg | 88 places souterraines sur 2 niveaux avec VMC | [22 empty] | 66.2 | 66.2 | 0.18 | 0 | 0 | 0 | 3.1 | 0 | 0 | 6.9 | 0 | 0 | 0 | 2.6 | 4.4 | 8.6 | 0.1 | 2.9 | 0 | 0 | 3.1 | 6.9 | 2.6 | 4.4 | 8.6 | 0.1 | 2.9 | 28.6 | 7.13 | 15.87 | 5.98 | 10.12 | 19.78 | 0.23 | 6.67 | 66.2 | 0 | 0 | 28.6 | 0 | 5.8 | 11.6 | 16.5 | 33 | 9.1 | 45.5 | 90.2 | 1270.4 | 475 | 388 | 290
302 | TERTIAIRE | R 379 | BUR | H3 | CONFORT D'ÉTÉ | Confort d'été | ouverture automatique | [0 ; 400m] | Béton | PAC Air/Eau (sans clim) | Voile béton + ITE 160mm R=5 sous bardage Up=0.22 Couleur moyenne | Voile béton + ITI 100mm R=3.15 up=0.29 | Dalle béton + isolation 80mm PUR R=3.6 Up=0.26 Couleur sombre | Dalle béton + isolation 140mm PUR R=6.35 Up=0.15 Couleur sombre |  |  | Dalle béton + isolation sous dalle 125mm R=3.7 Up=0.24 | Dalle béton + isolation sous dalle 125mm R=3.7 Up=0.24 | Dalle béton + isolation sous dalle 125mm R=3.7 Up=0.24 |  |  | DV Alu : 1,60 |  |  | 0,45/0,55 | 0,17/0,09 |  | Store extérieur | Gestion motorisée | 1.7 |  |  |  |  | Double flux 70% certifié | 16500 m3/h | sans | Par défaut | PAC Air/Eau | Pabs=43,5 kW | COP 7/45°C=3,24 | Ventilo convecteurs | Vt=0,40 | 6 ballons électrique de 50L |  |  | Mitigeurs mécaniques économiques |  |  |  | 5W/m² | 0,05W/m² | LED | dans bureaux et salles de réunion | détection de présence + gradation auto dans bureaux et SDR | - | - | - | 2 ascenseur de charge utile 630kg | 88 places souterraines sur 2 niveaux avec VMC | [22 empty] | 64.5 | 64.5 | 0.19 | 0 | 0 | 0 | 3.4 | 0 | 0 | 6.3 | 0 | 0 | 0 | 2.6 | 4 | 8.6 | 0.1 | 2.9 | 0 | 0 | 3.4 | 6.3 | 2.6 | 4 | 8.6 | 0.1 | 2.9 | 27.9 | 7.82 | 14.49 | 5.98 | 9.2 | 19.78 | 0.23 | 6.67 | 64.5 | 0 | 0 | 27.9 | 0 | 6.4 | 12.8 | 10.1 | 20.2 | 7.6 | 38 | 71.1 | 673.6 | 342 | 243 | 152
303 | TERTIAIRE | R 379 | BUR | H3 | CONFORT D'ÉTÉ | Confort d'été | Couleur claire murs | [0 ; 400m] | Béton | PAC Air/Eau (sans clim) | Voile béton + ITE 160mm R=5 sous bardage Up=0.22 Couleur moyenne | Voile béton + ITI 100mm R=3.15 up=0.29 | Dalle béton + isolation 80mm PUR R=3.6 Up=0.26 Couleur sombre | Dalle béton + isolation 140mm PUR R=6.35 Up=0.15 Couleur sombre |  |  | Dalle béton + isolation sous dalle 125mm R=3.7 Up=0.24 | Dalle béton + isolation sous dalle 125mm R=3.7 Up=0.24 | Dalle béton + isolation sous dalle 125mm R=3.7 Up=0.24 |  |  | DV Alu : 1,60 |  |  | 0,45/0,55 | 0,17/0,09 |  | Store extérieur | Gestion motorisée | 1.7 |  |  |  |  | Double flux 70% certifié | 16500 m3/h | sans | Par défaut | PAC Air/Eau | Pabs=43,5 kW | COP 7/45°C=3,24 | Ventilo convecteurs | Vt=0,40 | 6 ballons électrique de 50L |  |  | Mitigeurs mécaniques économiques |  |  |  | 5W/m² | 0,05W/m² | LED | dans bureaux et salles de réunion | détection de présence + gradation auto dans bureaux et SDR | - | - | - | 2 ascenseur de charge utile 630kg | 88 places souterraines sur 2 niveaux avec VMC | [22 empty] | 77 | 77 | 0.15 | 0 | 0 | 0 | 3.5 | 0 | 0 | 11.7 | 0 | 0 | 0 | 2.6 | 4 | 8.6 | 0.1 | 2.9 | 0 | 0 | 3.5 | 11.7 | 2.6 | 4 | 8.6 | 0.1 | 2.9 | 33.4 | 8.05 | 26.91 | 5.98 | 9.2 | 19.78 | 0.23 | 6.67 | 77 | 0 | 0 | 33.4 | 0 | 6.6 | 13.2 | 34.9 | 69.8 | 7.9 | 39.5 | 122.4 | 2070.4 | 618 | 518 | 432
304 | TERTIAIRE | R 379 | BUR | H3 | CONFORT D'ÉTÉ | Confort d'été | Couleur claire TT | [0 ; 400m] | Béton | PAC Air/Eau (sans clim) | Voile béton + ITE 160mm R=5 sous bardage Up=0.22 Couleur moyenne | Voile béton + ITI 100mm R=3.15 up=0.29 | Dalle béton + isolation 80mm PUR R=3.6 Up=0.26 Couleur sombre | Dalle béton + isolation 140mm PUR R=6.35 Up=0.15 Couleur sombre |  |  | Dalle béton + isolation sous dalle 125mm R=3.7 Up=0.24 | Dalle béton + isolation sous dalle 125mm R=3.7 Up=0.24 | Dalle béton + isolation sous dalle 125mm R=3.7 Up=0.24 |  |  | DV Alu : 1,60 |  |  | 0,45/0,55 | 0,17/0,09 |  | Store extérieur | Gestion motorisée | 1.7 |  |  |  |  | Double flux 70% certifié | 16500 m3/h | sans | Par défaut | PAC Air/Eau | Pabs=43,5 kW | COP 7/45°C=3,24 | Ventilo convecteurs | Vt=0,40 | 6 ballons électrique de 50L |  |  | Mitigeurs mécaniques économiques |  |  |  | 5W/m² | 0,05W/m² | LED | dans bureaux et salles de réunion | détection de présence + gradation auto dans bureaux et SDR | - | - | - | 2 ascenseur de charge utile 630kg | 88 places souterraines sur 2 niveaux avec VMC | [22 empty] | 77.1 | 77.1 | 0.15 | 0 | 0 | 0 | 3.4 | 0 | 0 | 11.7 | 0 | 0 | 0 | 2.6 | 4 | 8.6 | 0.1 | 2.9 | 0 | 0 | 3.4 | 11.7 | 2.6 | 4 | 8.6 | 0.1 | 2.9 | 33.3 | 7.82 | 26.91 | 5.98 | 9.2 | 19.78 | 0.23 | 6.67 | 77.1 | 0 | 0 | 33.3 | 0 | 6.5 | 13 | 35.1 | 70.2 | 7.9 | 39.5 | 122.7 | 2104.7 | 620 | 526 | 436
305 | TERTIAIRE | R 379 | BUR | H3 | CONFORT D'ÉTÉ | Confort d'été | Casquette | [0 ; 400m] | Béton | PAC Air/Eau (sans clim) | Voile béton + ITE 160mm R=5 sous bardage Up=0.22 Couleur moyenne | Voile béton + ITI 100mm R=3.15 up=0.29 | Dalle béton + isolation 80mm PUR R=3.6 Up=0.26 Couleur sombre | Dalle béton + isolation 140mm PUR R=6.35 Up=0.15 Couleur sombre |  |  | Dalle béton + isolation sous dalle 125mm R=3.7 Up=0.24 | Dalle béton + isolation sous dalle 125mm R=3.7 Up=0.24 | Dalle béton + isolation sous dalle 125mm R=3.7 Up=0.24 |  |  | DV Alu : 1,60 |  |  | 0,45/0,55 | 0,17/0,09 |  | Store extérieur | Gestion motorisée | 1.7 |  |  |  |  | Double flux 70% certifié | 16500 m3/h | sans | Par défaut | PAC Air/Eau | Pabs=43,5 kW | COP 7/45°C=3,24 | Ventilo convecteurs | Vt=0,40 | 6 ballons électrique de 50L |  |  | Mitigeurs mécaniques économiques |  |  |  | 5W/m² | 0,05W/m² | LED | dans bureaux et salles de réunion | détection de présence + gradation auto dans bureaux et SDR | - | - | - | 2 ascenseur de charge utile 630kg | 88 places souterraines sur 2 niveaux avec VMC | [22 empty] | 76.5 | 76.5 | 0.15 | 0 | 0 | 0 | 3.5 | 0 | 0 | 11.3 | 0 | 0 | 0 | 2.6 | 4.1 | 8.6 | 0.2 | 2.9 | 0 | 0 | 3.5 | 11.3 | 2.6 | 4.1 | 8.6 | 0.2 | 2.9 | 33.2 | 8.05 | 25.99 | 5.98 | 9.43 | 19.78 | 0.46 | 6.67 | 76.5 | 0 | 0 | 33.2 | 0 | 6.8 | 13.6 | 33.3 | 66.6 | 8.1 | 40.5 | 120.8 | 2039.6 | 615 | 514 | 426
306 | TERTIAIRE | R 379 | BUR | H3 | CONFORT D'ÉTÉ | Confort d'été | Rouv 0,4 | [0 ; 400m] | Béton | PAC Air/Eau (sans clim) | Voile béton + ITE 160mm R=5 sous bardage Up=0.22 Couleur moyenne | Voile béton + ITI 100mm R=3.15 up=0.29 | Dalle béton + isolation 80mm PUR R=3.6 Up=0.26 Couleur sombre | Dalle béton + isolation 140mm PUR R=6.35 Up=0.15 Couleur sombre |  |  | Dalle béton + isolation sous dalle 125mm R=3.7 Up=0.24 | Dalle béton + isolation sous dalle 125mm R=3.7 Up=0.24 | Dalle béton + isolation sous dalle 125mm R=3.7 Up=0.24 |  |  | DV Alu : 1,60 |  |  | 0,45/0,55 | 0,17/0,09 |  | Store extérieur | Gestion motorisée | 1.7 |  |  |  |  | Double flux 70% certifié | 16500 m3/h | sans | Par défaut | PAC Air/Eau | Pabs=43,5 kW | COP 7/45°C=3,24 | Ventilo convecteurs | Vt=0,40 | 6 ballons électrique de 50L |  |  | Mitigeurs mécaniques économiques |  |  |  | 5W/m² | 0,05W/m² | LED | dans bureaux et salles de réunion | détection de présence + gradation auto dans bureaux et SDR | - | - | - | 2 ascenseur de charge utile 630kg | 88 places souterraines sur 2 niveaux avec VMC | [22 empty] | 77.6 | 77.6 | 0.15 | 0 | 0 | 0 | 3.4 | 0 | 0 | 12 | 0 | 0 | 0 | 2.6 | 4 | 8.6 | 0.1 | 2.9 | 0 | 0 | 3.4 | 12 | 2.6 | 4 | 8.6 | 0.1 | 2.9 | 33.6 | 7.82 | 27.6 | 5.98 | 9.2 | 19.78 | 0.23 | 6.67 | 77.6 | 0 | 0 | 33.6 | 0 | 6.4 | 12.8 | 37 | 74 | 7.9 | 39.5 | 126.6 | 2725.2 | 709 | 624 | 524
307 | TERTIAIRE | R 379 | BUR | H3 | CONFORT D'ÉTÉ | Confort d'été | Rouv 0 | [0 ; 400m] | Béton | PAC Air/Eau (sans clim) | Voile béton + ITE 160mm R=5 sous bardage Up=0.22 Couleur moyenne | Voile béton + ITI 100mm R=3.15 up=0.29 | Dalle béton + isolation 80mm PUR R=3.6 Up=0.26 Couleur sombre | Dalle béton + isolation 140mm PUR R=6.35 Up=0.15 Couleur sombre |  |  | Dalle béton + isolation sous dalle 125mm R=3.7 Up=0.24 | Dalle béton + isolation sous dalle 125mm R=3.7 Up=0.24 | Dalle béton + isolation sous dalle 125mm R=3.7 Up=0.24 |  |  | DV Alu : 1,60 |  |  | 0,45/0,55 | 0,17/0,09 |  | Store extérieur | Gestion motorisée | 1.7 |  |  |  |  | Double flux 70% certifié | 16500 m3/h | sans | Par défaut | PAC Air/Eau | Pabs=43,5 kW | COP 7/45°C=3,24 | Ventilo convecteurs | Vt=0,40 | 6 ballons électrique de 50L |  |  | Mitigeurs mécaniques économiques |  |  |  | 5W/m² | 0,05W/m² | LED | dans bureaux et salles de réunion | détection de présence + gradation auto dans bureaux et SDR | - | - | - | 2 ascenseur de charge utile 630kg | 88 places souterraines sur 2 niveaux avec VMC | [22 empty] | 80.7 | 80.7 | 0.14 | 0 | 0 | 0 | 3.4 | 0 | 0 | 13.3 | 0 | 0 | 0 | 2.6 | 4 | 8.6 | 0.1 | 2.9 | 0 | 0 | 3.4 | 13.3 | 2.6 | 4 | 8.6 | 0.1 | 2.9 | 34.9 | 7.82 | 30.59 | 5.98 | 9.2 | 19.78 | 0.23 | 6.67 | 80.7 | 0 | 0 | 34.9 | 0 | 6.4 | 12.8 | 41.8 | 83.6 | 8.1 | 40.5 | 136.9 | 5149.7 | 1005 | 885 | 775
308 | TERTIAIRE | R 379 | BUR | H3 | CONFORT D'ÉTÉ | Confort d'été | Brasseurs d'air | [0 ; 400m] | Béton | PAC Air/Eau (sans clim) | Voile béton + ITE 160mm R=5 sous bardage Up=0.22 Couleur moyenne | Voile béton + ITI 100mm R=3.15 up=0.29 | Dalle béton + isolation 80mm PUR R=3.6 Up=0.26 Couleur sombre | Dalle béton + isolation 140mm PUR R=6.35 Up=0.15 Couleur sombre |  |  | Dalle béton + isolation sous dalle 125mm R=3.7 Up=0.24 | Dalle béton + isolation sous dalle 125mm R=3.7 Up=0.24 | Dalle béton + isolation sous dalle 125mm R=3.7 Up=0.24 |  |  | DV Alu : 1,60 |  |  | 0,45/0,55 | 0,17/0,09 |  | Store extérieur | Gestion motorisée | 1.7 |  |  |  |  | Double flux 70% certifié | 16500 m3/h | sans | Par défaut | PAC Air/Eau | Pabs=43,5 kW | COP 7/45°C=3,24 | Ventilo convecteurs | Vt=0,40 | 6 ballons électrique de 50L |  |  | Mitigeurs mécaniques économiques |  |  |  | 5W/m² | 0,05W/m² | LED | dans bureaux et salles de réunion | détection de présence + gradation auto dans bureaux et SDR | - | - | Brasseurs d'air dans bureaux et salles de réunion, 146 brasseurs, soit 1/20m² | 2 ascenseur de charge utile 630kg | 88 places souterraines sur 2 niveaux avec VMC | [22 empty] | 77.4 | 77.4 | 0.15 | 0 | 0 | 0 | 3.4 | 0 | 0 | 11.9 | 0 | 0 | 0 | 2.6 | 4 | 8.6 | 0.1 | 2.9 | 0 | 0 | 3.4 | 11.9 | 2.6 | 4 | 8.6 | 0.1 | 2.9 | 33.5 | 7.82 | 27.37 | 5.98 | 9.2 | 19.78 | 0.23 | 6.67 | 77.4 | 0 | 0 | 33.5 | 0 | 6.4 | 12.8 | 35.8 | 71.6 | 7.9 | 39.5 | 123.8 | 1343.1 | 510 | 414 | 304
309 | TERTIAIRE | R 379 | BUR | H3 | CONFORT D'ÉTÉ | Confort d'été | SF | [0 ; 400m] | Béton | PAC Air/Eau (sans clim) | Voile béton + ITE 160mm R=5 sous bardage Up=0.22 Couleur moyenne | Voile béton + ITI 100mm R=3.15 up=0.29 | Dalle béton + isolation 80mm PUR R=3.6 Up=0.26 Couleur sombre | Dalle béton + isolation 140mm PUR R=6.35 Up=0.15 Couleur sombre |  |  | Dalle béton + isolation sous dalle 125mm R=3.7 Up=0.24 | Dalle béton + isolation sous dalle 125mm R=3.7 Up=0.24 | Dalle béton + isolation sous dalle 125mm R=3.7 Up=0.24 |  |  | DV Alu : 1,60 |  |  | 0,45/0,55 | 0,17/0,09 |  | Store extérieur | Gestion motorisée | 1.7 |  |  |  |  | SF autoréglable | 16500 m3/h | sans | Par défaut | PAC Air/Eau | Pabs=43,5 kW | COP 7/45°C=3,24 | Ventilo convecteurs | Vt=0,40 | 6 ballons électrique de 50L |  |  | Mitigeurs mécaniques économiques |  |  |  | 5W/m² | 0,05W/m² | LED | dans bureaux et salles de réunion | détection de présence + gradation auto dans bureaux et SDR | - | - | - | 2 ascenseur de charge utile 630kg | 88 places souterraines sur 2 niveaux avec VMC | [22 empty] | 76.5 | 76.5 | 0.12 | 0 | 0 | 0 | 6.2 | 0 | 0 | 11.9 | 0 | 0 | 0 | 2.6 | 4 | 5.1 | 0.4 | 2.9 | 0 | 0 | 6.2 | 11.9 | 2.6 | 4 | 5.1 | 0.4 | 2.9 | 33.1 | 14.26 | 27.37 | 5.98 | 9.2 | 11.73 | 0.92 | 6.67 | 76.5 | 0 | 0 | 33.1 | 0 | 6.4 | 12.8 | 35.8 | 71.6 | 7.9 | 39.5 | 123.8 | 1955.5 | 599 | 496 | 408
310 | TERTIAIRE | R 379 | BUR | H3 | CONFORT D'ÉTÉ | Confort d'été | Puits climatique + DF + bypass | [0 ; 400m] | Béton | PAC Air/Eau (sans clim) | Voile béton + ITE 160mm R=5 sous bardage Up=0.22 Couleur moyenne | Voile béton + ITI 100mm R=3.15 up=0.29 | Dalle béton + isolation 80mm PUR R=3.6 Up=0.26 Couleur sombre | Dalle béton + isolation 140mm PUR R=6.35 Up=0.15 Couleur sombre |  |  | Dalle béton + isolation sous dalle 125mm R=3.7 Up=0.24 | Dalle béton + isolation sous dalle 125mm R=3.7 Up=0.24 | Dalle béton + isolation sous dalle 125mm R=3.7 Up=0.24 |  |  | DV Alu : 1,60 |  |  | 0,45/0,55 | 0,17/0,09 |  | Store extérieur | Gestion motorisée | 1.7 |  |  |  |  | Double flux 70% certifié | 16500 m3/h | sans | Par défaut | PAC Air/Eau | Pabs=43,5 kW | COP 7/45°C=3,24 | Ventilo convecteurs | Vt=0,40 | 6 ballons électrique de 50L |  |  | Mitigeurs mécaniques économiques |  |  |  | 5W/m² | 0,05W/m² | LED | dans bureaux et salles de réunion | détection de présence + gradation auto dans bureaux et SDR | - | - | Puits climatique : 24 x 40ml | 2 ascenseur de charge utile 630kg | 88 places souterraines sur 2 niveaux avec VMC | [22 empty] | 69 | 69 | 0.2 | 0 | 0 | 0 | 2.6 | 0 | 0 | 9.1 | 0 | 0 | 0 | 2.6 | 4 | 8.6 | 0.1 | 2.9 | 0 | 0 | 2.6 | 9.1 | 2.6 | 4 | 8.6 | 0.1 | 2.9 | 29.9 | 5.98 | 20.93 | 5.98 | 9.2 | 19.78 | 0.23 | 6.67 | 69 | 0 | 0 | 29.9 | 0 | 6.4 | 12.8 | 35.8 | 71.6 | 7.9 | 39.5 | 123.8 | 1291.8 | 531 | 411 | 301
311 | TERTIAIRE | R 379 | BUR | H3 | CONFORT D'ÉTÉ | Confort d'été | Surventilation noct | [0 ; 400m] | Béton | PAC Air/Eau (sans clim) | Voile béton + ITE 160mm R=5 sous bardage Up=0.22 Couleur moyenne | Voile béton + ITI 100mm R=3.15 up=0.29 | Dalle béton + isolation 80mm PUR R=3.6 Up=0.26 Couleur sombre | Dalle béton + isolation 140mm PUR R=6.35 Up=0.15 Couleur sombre |  |  | Dalle béton + isolation sous dalle 125mm R=3.7 Up=0.24 | Dalle béton + isolation sous dalle 125mm R=3.7 Up=0.24 | Dalle béton + isolation sous dalle 125mm R=3.7 Up=0.24 |  |  | DV Alu : 1,60 |  |  | 0,45/0,55 | 0,17/0,09 |  | Store extérieur | Gestion motorisée | 1.7 |  |  |  |  | Double flux 70% certifié | 16500 m3/h | sans | Par défaut | PAC Air/Eau | Pabs=43,5 kW | COP 7/45°C=3,24 | Ventilo convecteurs | Vt=0,40 | 6 ballons électrique de 50L |  |  | Mitigeurs mécaniques économiques |  |  |  | 5W/m² | 0,05W/m² | LED | dans bureaux et salles de réunion | détection de présence + gradation auto dans bureaux et SDR | - | - | Surventilation noct 20 000 m3/h soufflés et extraits | 2 ascenseur de charge utile 630kg | 88 places souterraines sur 2 niveaux avec VMC | [22 empty] | 80 | 80 | 0.14 | 0 | 0 | 0 | 3.6 | 0 | 0 | 10.2 | 0 | 0 | 0 | 2.6 | 4 | 11.2 | 0.1 | 2.9 | 0 | 0 | 3.6 | 10.2 | 2.6 | 4 | 11.2 | 0.1 | 2.9 | 34.6 | 8.28 | 23.46 | 5.98 | 9.2 | 25.76 | 0.23 | 6.67 | 80 | 0 | 0 | 34.6 | 0 | 6.4 | 12.8 | 35.8 | 71.6 | 7.9 | 39.5 | 123.8 | 1550.8 | 529 | 431 | 336
312 | TERTIAIRE | R 379 | BUR | H3 | CONFORT D'ÉTÉ | Confort d'été | Rafraichissement adiabatique | [0 ; 400m] | Béton | PAC Air/Eau (sans clim) | Voile béton + ITE 160mm R=5 sous bardage Up=0.22 Couleur moyenne | Voile béton + ITI 100mm R=3.15 up=0.29 | Dalle béton + isolation 80mm PUR R=3.6 Up=0.26 Couleur sombre | Dalle béton + isolation 140mm PUR R=6.35 Up=0.15 Couleur sombre |  |  | Dalle béton + isolation sous dalle 125mm R=3.7 Up=0.24 | Dalle béton + isolation sous dalle 125mm R=3.7 Up=0.24 | Dalle béton + isolation sous dalle 125mm R=3.7 Up=0.24 |  |  | DV Alu : 1,60 |  |  | 0,45/0,55 | 0,17/0,09 |  | Store extérieur | Gestion motorisée | 1.7 |  |  |  |  | Double flux 70% certifié | 16500 m3/h | sans | Par défaut | PAC Air/Eau | Pabs=43,5 kW | COP 7/45°C=3,24 | Ventilo convecteurs | Vt=0,40 | 6 ballons électrique de 50L |  |  | Mitigeurs mécaniques économiques |  |  |  | 5W/m² | 0,05W/m² | LED | dans bureaux et salles de réunion | détection de présence + gradation auto dans bureaux et SDR | - | - | Rafraichissement adiabatique indirect | 2 ascenseur de charge utile 630kg | 88 places souterraines sur 2 niveaux avec VMC | [22 empty] | 77.2 | 77.2 | 0.15 | 0 | 0 | 0 | 3.4 | 0 | 0 | 11.8 | 0 | 0 | 0 | 2.6 | 4 | 8.6 | 0.1 | 2.9 | 0 | 0 | 3.4 | 11.8 | 2.6 | 4 | 8.6 | 0.1 | 2.9 | 33.4 | 7.82 | 27.14 | 5.98 | 9.2 | 19.78 | 0.23 | 6.67 | 77.2 | 0 | 0 | 33.4 | 0 | 6.4 | 12.8 | 35.8 | 71.6 | 7.9 | 39.5 | 123.8 | 562.1 | 371 | 233 | 114
313 | TERTIAIRE | R 379 | BUR | H3 | CONFORT D'ÉTÉ | Confort d'été | Rat_I | [0 ; 400m] | Béton | PAC Air/Eau (sans clim) | Voile béton + ITE 160mm R=5 sous bardage Up=0.22 Couleur moyenne | Voile béton + ITI 100mm R=3.15 up=0.29 | Dalle béton + isolation 80mm PUR R=3.6 Up=0.26 Couleur sombre | Dalle béton + isolation 140mm PUR R=6.35 Up=0.15 Couleur sombre |  |  | Dalle béton + isolation sous dalle 125mm R=3.7 Up=0.24 | Dalle béton + isolation sous dalle 125mm R=3.7 Up=0.24 | Dalle béton + isolation sous dalle 125mm R=3.7 Up=0.24 |  |  | DV Alu : 1,60 |  |  | 0,45/0,55 | 0,17/0,09 |  | Store extérieur | Gestion motorisée | 1.7 |  |  |  |  | Double flux 70% certifié | 16500 m3/h | sans | Par défaut | PAC Air/Eau | Pabs=43,5 kW | COP 7/45°C=3,24 | Ventilo convecteurs | Vt=0,40 | 6 ballons électrique de 50L |  |  | Mitigeurs mécaniques économiques |  |  |  | 5W/m² | 0,05W/m² | LED | dans bureaux et salles de réunion | détection de présence + gradation auto dans bureaux et SDR | - | - | - | 2 ascenseur de charge utile 630kg | 88 places souterraines sur 2 niveaux avec VMC | [22 empty] | 77.3 | 77.3 | 0.15 | 0 | 0 | 0 | 3.3 | 0 | 0 | 12 | 0 | 0 | 0 | 2.6 | 4 | 8.6 | 0.1 | 2.9 | 0 | 0 | 3.3 | 12 | 2.6 | 4 | 8.6 | 0.1 | 2.9 | 33.5 | 7.59 | 27.6 | 5.98 | 9.2 | 19.78 | 0.23 | 6.67 | 77.3 | 0 | 0 | 33.5 | 0 | 6.2 | 12.4 | 36.2 | 72.4 | 7.9 | 39.5 | 124.2 | 2171 | 628 | 535 | 447
314 | TERTIAIRE | R 379 | BUR | H1a | BASE RT 2012 | Standard |  | [0 ; 400m] | Béton | DRV (avec clim) | Voile béton + ITE 160mm R=5 sous bardage Up=0.22 Couleur moyenne | Voile béton + ITI 100mm R=3.15 up=0.29 | Dalle béton + isolation 80mm PUR R=3.6 Up=0.26 Couleur sombre | Dalle béton + isolation 140mm PUR R=6.35 Up=0.15 Couleur sombre |  |  | Dalle béton + isolation sous dalle 125mm R=3.7 Up=0.24 |  | Dalle béton + isolation sous dalle 125mm R=3.7 Up=0.24 |  |  | DV Alu : 1,60 |  |  | Façade nord : 0,45/0,55 Autres orientations : 0,25/0,45 (contrôle solaire) | Façade nord : 0,24/0,07 Autres orientations : 0,13/0,07 |  | Façade nord : stores intérieurs Autres orientations : stores extérieurs | Gestion motorisée | 1.7 |  |  |  |  | Double flux 70% certifié | 16500 m3/h | sans | Par défaut | PAC Air/Air réversible | Pabs=8x9,6 kW | COP 7/20°C=3,9 | Ventilo convecteurs | Vt=0,40 | 6 ballons électrique de 50L |  |  | Mitigeurs mécaniques économiques | PAC Air/Air | Pabs=8x9,75 kW | EER 27/35°C=3,44 | 5W/m² | 0,05W/m² | LED | dans bureaux et salles de réunion | détection de présence + gradation auto dans bureaux et SDR | - | - | - | 2 ascenseur de charge utile 630kg | 88 places souterraines sur 2 niveaux avec VMC | 0 | 92.9 | 13.5 | 10.5 | 9 | 140 | 0.66357 |  | 61.1 | 12.126 | 9.288 | 6.45 | 12.642 | 20.5 | 0 | 110 | 0.55545 | [5 empty] | 70.3 | 70.3 | 0.29 | 0 | 0 | 0 | 10.1 | 0 | 0 | 1.5 | 0 | 0 | 0 | 2.9 | 4.5 | 8.7 | 0 | 2.9 | 0 | 0 | 10.1 | 1.5 | 2.9 | 4.5 | 8.7 | 0 | 2.9 | 30.6 | 23.23 | 3.45 | 6.67 | 10.35 | 20.01 | 0 | 6.67 | 70.3 | 0 | 0 | 30.6 | 0 | 19.1 | 38.2 | 9.6 | 19.2 | 9.1 | 45.5 | 102.7 | 620 | 182 | 136 | 104 |  |  |  |  | 940.7371 | 900.8371 | -39.9 | 1.6442 | 128.0507 | 149.1243 | 33.2354 | 24.5173 | 173.4765 | 56.4124 | 107.8977 | 9 | 116 | 12 | 37.5899 | 0 | 91.7887 | 0 | 0 | 0 | 39.895 | 0 | 0 | 4.8 | 0 | 0 | 0 | 9.425 | 14.4 | 27.84 | 0 | 9.28 | 105.64 | 73 | 66 | 1185.3771 | 1145.4771 | 692.3099 | 1.6057 | 124.9318 | 145.736 | 29.9613 | 21.5247 | 138.4948 | 48.6319 | 94.687 | 0 | 0 | 0 | 33.3548 | 0 | 54.9876 | 0.73 | [16 empty] | -4.2 | -8.1 |  |  |  |  | -12.3
315 | TERTIAIRE | R 379 | BUR | H1a | BASE RT 2012 | Standard |  | [0 ; 400m] | Béton | DRV (sans clim) | Voile béton + ITE 160mm R=5 sous bardage Up=0.22 Couleur moyenne | Voile béton + ITI 100mm R=3.15 up=0.29 | Dalle béton + isolation 80mm PUR R=3.6 Up=0.26 Couleur sombre | Dalle béton + isolation 140mm PUR R=6.35 Up=0.15 Couleur sombre |  |  | Dalle béton + isolation sous dalle 125mm R=3.7 Up=0.24 |  | Dalle béton + isolation sous dalle 125mm R=3.7 Up=0.24 |  |  | DV Alu : 1,60 |  |  | Façade nord : 0,45/0,55 Autres orientations : 0,25/0,45 (contrôle solaire) | Façade nord : 0,24/0,07 Autres orientations : 0,13/0,07 |  | Façade nord : stores intérieurs Autres orientations : stores extérieurs | Gestion motorisée | 1.7 |  |  |  |  | Double flux 70% certifié | 16500 m3/h | sans | Par défaut | PAC Air/Air | Pabs=8x9,6 kW | COP 7/20°C=3,9 | Ventilo convecteurs | Vt=0,40 | 6 ballons électrique de 50L |  |  | Mitigeurs mécaniques économiques |  |  |  | 5W/m² | 0,05W/m² | LED | dans bureaux et salles de réunion | détection de présence + gradation auto dans bureaux et SDR | - | - | - | 2 ascenseur de charge utile 630kg | 88 places souterraines sur 2 niveaux avec VMC | 0 | 71.7 | 13.5 | 0 | 8.9 | 77 | 0.93117 |  | 57.5 | 18.576 | 0 | 6.45 | 12.642 | 20.5 | 0 | 77 | 0.74675 | [5 empty] | 74.2 | 74.2 | 0.29 | 0 | 0 | 0 | 10.1 | 0 | 0 | 3.3 | 0 | 0 | 0 | 2.9 | 4.5 | 8.5 | 0 | 2.9 | 0 | 0 | 10.1 | 3.3 | 2.9 | 4.5 | 8.5 | 0 | 2.9 | 32.2 | 23.23 | 7.59 | 6.67 | 10.35 | 19.55 | 0 | 6.67 | 74.2 | 0 | 0 | 32.2 | 0 | 19.1 | 38.2 | 9.6 | 19.2 | 9.1 | 45.5 | 102.7 | 520.1 | 155 | 118 | 92 |  |  |  |  | 940.7371 | 900.8371 | -39.9 | 1.6442 | 128.0507 | 149.1243 | 33.2354 | 24.5173 | 173.4765 | 56.4124 | 107.8977 | 9 | 116 | 12 | 37.5899 | 0 | 91.7887 | 0 | 0 | 0 | 39.895 | 0 | 0 | 10.56 | 0 | 0 | 0 | 9.425 | 14.4 | 27.2 | 0 | 9.28 | 110.76 | 73 | 66 | 1190.4971 | 1150.5971 | 692.3099 | 1.6057 | 124.9318 | 145.736 | 29.9613 | 21.5247 | 138.4948 | 48.6319 | 94.687 | 0 | 0 | 0 | 33.3548 | 0 | 54.9876 | 0.73 | [16 empty] | -4.2 | -8.1 |  |  |  |  | -12.3
316 | TERTIAIRE | R 379 | BUR | H2b | BASE RT 2012 | Standard |  | [0 ; 400m] | Béton | DRV (avec clim) | Voile béton + ITE 160mm R=5 sous bardage Up=0.22 Couleur moyenne | Voile béton + ITI 100mm R=3.15 up=0.29 | Dalle béton + isolation 80mm PUR R=3.6 Up=0.26 Couleur sombre | Dalle béton + isolation 140mm PUR R=6.35 Up=0.15 Couleur sombre |  |  | Dalle béton + isolation sous dalle 125mm R=3.7 Up=0.24 |  | Dalle béton + isolation sous dalle 125mm R=3.7 Up=0.24 |  |  | DV Alu : 1,60 |  |  | Façade nord : 0,45/0,55 Autres orientations : 0,25/0,45 (contrôle solaire) | Façade nord : 0,24/0,07 Autres orientations : 0,13/0,07 |  | Façade nord : stores intérieurs Autres orientations : stores extérieurs | Gestion motorisée | 1.7 |  |  |  |  | Double flux 70% certifié | 16500 m3/h | sans | Par défaut | PAC Air/Air réversible | Pabs=8x9,6 kW | COP 7/20°C=3,9 | Ventilo convecteurs | Vt=0,40 | 6 ballons électrique de 50L |  |  | Mitigeurs mécaniques économiques | PAC Air/Air | Pabs=8x9,75 kW | EER 27/35°C=3,44 | 5W/m² | 0,05W/m² | LED | dans bureaux et salles de réunion | détection de présence + gradation auto dans bureaux et SDR | - | - | - | 2 ascenseur de charge utile 630kg | 88 places souterraines sur 2 niveaux avec VMC | 0 | 93 | 11.2 | 13.7 | 8.6 | 140 | 0.66429 |  | 60.9 | 10.062 | 11.868 | 6.192 | 12.384 | 20.5 | 0 | 110 | 0.55364 | [5 empty] | 67.8 | 67.8 | 0.27 | 0 | 0 | 0 | 8.2 | 0 | 0 | 2.3 | 0 | 0 | 0 | 2.8 | 4.5 | 8.7 | 0 | 2.9 | 0 | 0 | 8.2 | 2.3 | 2.8 | 4.5 | 8.7 | 0 | 2.9 | 29.4 | 18.86 | 5.29 | 6.44 | 10.35 | 20.01 | 0 | 6.67 | 67.8 | 0 | 0 | 29.4 | 0 | 16.1 | 32.2 | 13.6 | 27.2 | 8.9 | 44.5 | 104.1 | 823.5 | 260 | 199 | 143 |  |  |  |  | 940.7371 | 900.8371 | -39.9 | 1.6442 | 128.0507 | 149.1243 | 33.2354 | 24.5173 | 173.4765 | 56.4124 | 107.8977 | 9 | 116 | 12 | 37.5899 | 0 | 91.7887 | 0 | 0 | 0 | 32.39 | 0 | 0 | 7.36 | 0 | 0 | 0 | 9.1 | 14.4 | 27.84 | 0 | 9.28 | 100.37 | 73 | 66 | 1180.1071 | 1140.2071 | 692.3099 | 1.6057 | 124.9318 | 145.736 | 29.9613 | 21.5247 | 138.4948 | 48.6319 | 94.687 | 0 | 0 | 0 | 33.3548 | 0 | 54.9876 | 0.73 | [16 empty] | -4.2 | -8.1 |  |  |  |  | -12.3
317 | TERTIAIRE | R 379 | BUR | H2b | BASE RT 2012 | Standard |  | [0 ; 400m] | Béton | DRV (sans clim) | Voile béton + ITE 160mm R=5 sous bardage Up=0.22 Couleur moyenne | Voile béton + ITI 100mm R=3.15 up=0.29 | Dalle béton + isolation 80mm PUR R=3.6 Up=0.26 Couleur sombre | Dalle béton + isolation 140mm PUR R=6.35 Up=0.15 Couleur sombre |  |  | Dalle béton + isolation sous dalle 125mm R=3.7 Up=0.24 |  | Dalle béton + isolation sous dalle 125mm R=3.7 Up=0.24 |  |  | DV Alu : 1,60 |  |  | Façade nord : 0,45/0,55 Autres orientations : 0,25/0,45 (contrôle solaire) | Façade nord : 0,24/0,07 Autres orientations : 0,13/0,07 |  | Façade nord : stores intérieurs Autres orientations : stores extérieurs | Gestion motorisée | 1.7 |  |  |  |  | Double flux 70% certifié | 16500 m3/h | sans | Par défaut | PAC Air/Air | Pabs=8x9,6 kW | COP 7/20°C=3,9 | Ventilo convecteurs | Vt=0,40 | 6 ballons électrique de 50L |  |  | Mitigeurs mécaniques économiques |  |  |  | 5W/m² | 0,05W/m² | LED | dans bureaux et salles de réunion | détection de présence + gradation auto dans bureaux et SDR | - | - | - | 2 ascenseur de charge utile 630kg | 88 places souterraines sur 2 niveaux avec VMC | 0 | 65.4 | 11.2 | 0 | 8.6 | 70 | 0.93429 |  | 53.3 | 15.222 | 0 | 6.192 | 12.126 | 20.5 | 0 | 70 | 0.76143 | [5 empty] | 72.4 | 72.4 | 0.27 | 0 | 0 | 0 | 8.2 | 0 | 0 | 4.5 | 0 | 0 | 0 | 2.8 | 4.5 | 8.5 | 0 | 2.9 | 0 | 0 | 8.2 | 4.5 | 2.8 | 4.5 | 8.5 | 0 | 2.9 | 31.4 | 18.86 | 10.35 | 6.44 | 10.35 | 19.55 | 0 | 6.67 | 72.4 | 0 | 0 | 31.4 | 0 | 16.1 | 32.2 | 13.6 | 27.2 | 8.9 | 44.5 | 104.1 | 698 | 223 | 170 | 123 |  |  |  |  | 940.7371 | 900.8371 | -39.9 | 1.6442 | 128.0507 | 149.1243 | 33.2354 | 24.5173 | 173.4765 | 56.4124 | 107.8977 | 9 | 116 | 12 | 37.5899 | 0 | 91.7887 | 0 | 0 | 0 | 32.39 | 0 | 0 | 14.4 | 0 | 0 | 0 | 9.1 | 14.4 | 27.2 | 0 | 9.28 | 106.77 | 73 | 66 | 1186.5071 | 1146.6071 | 692.3099 | 1.6057 | 124.9318 | 145.736 | 29.9613 | 21.5247 | 138.4948 | 48.6319 | 94.687 | 0 | 0 | 0 | 33.3548 | 0 | 54.9876 | 0.73 | [16 empty] | -4.2 | -8.1 |  |  |  |  | -12.3
318 | TERTIAIRE | R 379 | BUR | H3 | BASE RT 2012 | Standard |  | [0 ; 400m] | Béton | DRV (avec clim) | Voile béton + ITE 160mm R=5 sous bardage Up=0.22 Couleur moyenne | Voile béton + ITI 100mm R=3.15 up=0.29 | Dalle béton + isolation 80mm PUR R=3.6 Up=0.26 Couleur sombre | Dalle béton + isolation 140mm PUR R=6.35 Up=0.15 Couleur sombre |  |  | Dalle béton + isolation sous dalle 125mm R=3.7 Up=0.24 |  | Dalle béton + isolation sous dalle 125mm R=3.7 Up=0.24 |  |  | DV Alu : 1,60 |  |  | Façade nord : 0,45/0,55 Autres orientations : 0,25/0,45 (contrôle solaire) | Façade nord : 0,24/0,07 Autres orientations : 0,13/0,07 |  | Façade nord : stores intérieurs Autres orientations : stores extérieurs | Gestion motorisée | 1.7 |  |  |  |  | Double flux 70% certifié | 16500 m3/h | sans | Par défaut | PAC Air/Air réversible | Pabs=8x9,6 kW | COP 7/20°C=3,9 | Ventilo convecteurs | Vt=0,40 | 6 ballons électrique de 50L |  |  | Mitigeurs mécaniques économiques | PAC Air/Air | Pabs=8x9,75 kW | EER 27/35°C=3,44 | 5W/m² | 0,05W/m² | LED | dans bureaux et salles de réunion | détection de présence + gradation auto dans bureaux et SDR | - | - | - | 2 ascenseur de charge utile 630kg | 88 places souterraines sur 2 niveaux avec VMC | 0 | 102.7 | 4.8 | 26.1 | 8.2 | 168 | 0.61131 |  | 66.4 | 4.902 | 23.22 | 5.676 | 11.61 | 20.5 | 0 | 132 | 0.50303 | [5 empty] | 68.6 | 68.6 | 0.17 | 0 | 0 | 0 | 5 | 0 | 0 | 6.3 | 0 | 0 | 0 | 2.6 | 4.1 | 8.8 | 0 | 2.9 | 0 | 0 | 5 | 6.3 | 2.6 | 4.1 | 8.8 | 0 | 2.9 | 29.7 | 11.5 | 14.49 | 5.98 | 9.43 | 20.24 | 0 | 6.67 | 68.6 | 0 | 0 | 29.7 | 0 | 8.6 | 17.2 | 30.3 | 60.6 | 8.3 | 41.5 | 119.4 | 2921.1 | 734 | 634 | 552 |  |  |  |  | 940.7371 | 900.8371 | -39.9 | 1.6442 | 128.0507 | 149.1243 | 33.2354 | 24.5173 | 173.4765 | 56.4124 | 107.8977 | 9 | 116 | 12 | 37.5899 | 0 | 91.7887 | 0 | 0 | 0 | 19.75 | 0 | 0 | 20.16 | 0 | 0 | 0 | 8.45 | 13.12 | 28.16 | 0 | 9.28 | 98.92 | 73 | 66 | 1178.6571 | 1138.7571 | 692.3099 | 1.6057 | 124.9318 | 145.736 | 29.9613 | 21.5247 | 138.4948 | 48.6319 | 94.687 | 0 | 0 | 0 | 33.3548 | 0 | 54.9876 | 0.73 | [16 empty] | -4.2 | -8.1 |  |  |  |  | -12.3
319 | TERTIAIRE | R 379 | BUR | H3 | BASE RT 2012 | Standard |  | [0 ; 400m] | Béton | DRV (sans clim) | Voile béton + ITE 160mm R=5 sous bardage Up=0.22 Couleur moyenne | Voile béton + ITI 100mm R=3.15 up=0.29 | Dalle béton + isolation 80mm PUR R=3.6 Up=0.26 Couleur sombre | Dalle béton + isolation 140mm PUR R=6.35 Up=0.15 Couleur sombre |  |  | Dalle béton + isolation sous dalle 125mm R=3.7 Up=0.24 |  | Dalle béton + isolation sous dalle 125mm R=3.7 Up=0.24 |  |  | DV Alu : 1,60 |  |  | Façade nord : 0,45/0,55 Autres orientations : 0,25/0,45 (contrôle solaire) | Façade nord : 0,24/0,07 Autres orientations : 0,13/0,07 |  | Façade nord : stores intérieurs Autres orientations : stores extérieurs | Gestion motorisée | 1.7 |  |  |  |  | Double flux 70% certifié | 16500 m3/h | sans | Par défaut | PAC Air/Air | Pabs=8x9,6 kW | COP 7/20°C=3,9 | Ventilo convecteurs | Vt=0,40 | 6 ballons électrique de 50L |  |  | Mitigeurs mécaniques économiques |  |  |  | 5W/m² | 0,05W/m² | LED | dans bureaux et salles de réunion | détection de présence + gradation auto dans bureaux et SDR | - | - | - | 2 ascenseur de charge utile 630kg | 88 places souterraines sur 2 niveaux avec VMC | 0 | 49.8 | 4.8 | 0 | 8 | 56 | 0.88929 |  | 43.5 | 6.966 | 0 | 5.676 | 11.352 | 20.5 | 0 | 56 | 0.77679 | [5 empty] | 77 | 77 | 0.15 | 0 | 0 | 0 | 5 | 0 | 0 | 10.5 | 0 | 0 | 0 | 2.6 | 4.1 | 8.3 | 0 | 2.9 | 0 | 0 | 5 | 10.5 | 2.6 | 4.1 | 8.3 | 0 | 2.9 | 33.4 | 11.5 | 24.15 | 5.98 | 9.43 | 19.09 | 0 | 6.67 | 77 | 0 | 0 | 33.4 | 0 | 8.6 | 17.2 | 30.3 | 60.6 | 8.3 | 41.5 | 119.4 | 2502.8 | 677 | 603 | 490 |  |  |  |  | 940.7371 | 900.8371 | -39.9 | 1.6442 | 128.0507 | 149.1243 | 33.2354 | 24.5173 | 173.4765 | 56.4124 | 107.8977 | 9 | 116 | 12 | 37.5899 | 0 | 91.7887 | 0 | 0 | 0 | 19.75 | 0 | 0 | 33.6 | 0 | 0 | 0 | 8.45 | 13.12 | 26.56 | 0 | 9.28 | 110.76 | 73 | 66 | 1190.4971 | 1150.5971 | 692.3099 | 1.6057 | 124.9318 | 145.736 | 29.9613 | 21.5247 | 138.4948 | 48.6319 | 94.687 | 0 | 0 | 0 | 33.3548 | 0 | 54.9876 | 0.73 | [16 empty] | -4.2 | -8.1 |  |  |  |  | -12.3
320 | TERTIAIRE | R 379 | BUR | H1a | BASE RT 2012 | Standard |  | [0 ; 400m] | Béton | Chiller (avec clim) | Voile béton + ITE 160mm R=5 sous bardage Up=0.22 Couleur moyenne | Voile béton + ITI 100mm R=3.15 up=0.29 | Dalle béton + isolation 80mm PUR R=3.6 Up=0.26 Couleur sombre | Dalle béton + isolation 140mm PUR R=6.35 Up=0.15 Couleur sombre |  |  | Dalle béton + isolation sous dalle 125mm R=3.7 Up=0.24 |  | Dalle béton + isolation sous dalle 125mm R=3.7 Up=0.24 |  |  | DV Alu : 1,60 |  |  | Façade nord : 0,45/0,55 Autres orientations : 0,25/0,45 (contrôle solaire) | Façade nord : 0,24/0,07 Autres orientations : 0,13/0,07 |  | Façade nord : stores intérieurs Autres orientations : stores extérieurs | Gestion motorisée | 1.7 |  |  |  |  | Double flux 70% certifié | 16500 m3/h | sans | Par défaut | PAC Air/Eau réversible | Pabs=43,5 kW | COP 7/45°C=3,24 | Ventilo convecteurs | Vt=0,40 | 6 ballons électrique de 50L |  |  | Mitigeurs mécaniques économiques | PAC Air/Eau | Pabs=49,7 kW | EER 35/7°C=2,94 | 5W/m² | 0,05W/m² | LED | dans bureaux et salles de réunion | détection de présence + gradation auto dans bureaux et SDR | - | - | - | 2 ascenseur de charge utile 630kg | 88 places souterraines sur 2 niveaux avec VMC | 0 | 92.9 | 13.5 | 10.5 | 9 | 140 | 0.66357 |  | 68.1 | 21.156 | 4.902 | 6.45 | 12.642 | 20.5 | 0 | 110 | 0.61909 | [5 empty] | 76.7 | 76.7 | 0.28 | 0 | 0 | 0 | 11.7 | 0 | 0 | 1.4 | 0 | 0 | 0 | 2.9 | 4.5 | 9.4 | 0.5 | 2.9 | 0 | 0 | 11.7 | 1.4 | 2.9 | 4.5 | 9.4 | 0.5 | 2.9 | 33.3 | 26.91 | 3.22 | 6.67 | 10.35 | 21.62 | 1.15 | 6.67 | 76.7 | 0 | 0 | 33.3 | 0 | 19.1 | 38.2 | 9.6 | 19.2 | 9.1 | 45.5 | 102.7 | 620 | 182 | 136 | 104 |  |  |  |  | 916.8938 | 876.9738 | -39.92 | 1.6442 | 128.0507 | 149.1243 | 33.248 | 27.7337 | 173.4765 | 56.4124 | 134.8454 | 9 | 116 | 12 | 37.5899 | 0 | 39.4131 | 0 | 0 | 0 | 46.215 | 0 | 0 | 4.48 | 0 | 0 | 0 | 9.425 | 14.4 | 30.08 | 1.6 | 9.28 | 115.48 | 73 | 66 | 1171.3738 | 1131.4538 | 688.2118 | 1.6057 | 124.9318 | 145.736 | 29.9731 | 24.7276 | 138.4948 | 48.6319 | 118.7506 | 0 | 0 | 0 | 33.3548 | 0 | 23.6111 | 0.74
321 | TERTIAIRE | R 379 | BUR | H1a | BASE RT 2012 | Standard |  | [0 ; 400m] | Béton | Chiller (sans clim) | Voile béton + ITE 160mm R=5 sous bardage Up=0.22 Couleur moyenne | Voile béton + ITI 100mm R=3.15 up=0.29 | Dalle béton + isolation 80mm PUR R=3.6 Up=0.26 Couleur sombre | Dalle béton + isolation 140mm PUR R=6.35 Up=0.15 Couleur sombre |  |  | Dalle béton + isolation sous dalle 125mm R=3.7 Up=0.24 |  | Dalle béton + isolation sous dalle 125mm R=3.7 Up=0.24 |  |  | DV Alu : 1,60 |  |  | Façade nord : 0,45/0,55 Autres orientations : 0,25/0,45 (contrôle solaire) | Façade nord : 0,24/0,07 Autres orientations : 0,13/0,07 |  | Façade nord : stores intérieurs Autres orientations : stores extérieurs | Gestion motorisée | 1.7 |  |  |  |  | Double flux 70% certifié | 16500 m3/h | sans | Par défaut | PAC Air/Eau | Pabs=43,5 kW | COP 7/45°C=3,24 | Ventilo convecteurs | Vt=0,40 | 6 ballons électrique de 50L |  |  | Mitigeurs mécaniques économiques |  |  |  | 5W/m² | 0,05W/m² | LED | dans bureaux et salles de réunion | détection de présence + gradation auto dans bureaux et SDR | - | - | - | 2 ascenseur de charge utile 630kg | 88 places souterraines sur 2 niveaux avec VMC | 0 | 71.7 | 13.5 | 0 | 8.9 | 77 | 0.93117 |  | 58 | 17.028 | 0 | 6.45 | 12.642 | 20.5 | 0 | 77 | 0.75325 | [5 empty] | 75.1 | 75.1 | 0.29 | 0 | 0 | 0 | 9.6 | 0 | 0 | 3.3 | 0 | 0 | 0 | 2.9 | 4.5 | 9.1 | 0.3 | 2.9 | 0 | 0 | 9.6 | 3.3 | 2.9 | 4.5 | 9.1 | 0.3 | 2.9 | 32.6 | 22.08 | 7.59 | 6.67 | 10.35 | 20.93 | 0.69 | 6.67 | 75.1 | 0 | 0 | 32.6 | 0 | 19.1 | 38.2 | 9.6 | 19.2 | 9.1 | 45.5 | 102.7 | 520.1 | 155 | 118 | 92 |  |  |  |  | 916.8938 | 876.9738 | -39.92 | 1.6442 | 128.0507 | 149.1243 | 33.248 | 27.7337 | 173.4765 | 56.4124 | 134.8454 | 9 | 116 | 12 | 37.5899 | 0 | 39.4131 | 0 | 0 | 0 | 37.92 | 0 | 0 | 10.56 | 0 | 0 | 0 | 9.425 | 14.4 | 29.12 | 0.96 | 9.28 | 111.665 | 73 | 66 | 1167.5588 | 1127.6388 | 688.2118 | 1.6057 | 124.9318 | 145.736 | 29.9731 | 24.7276 | 138.4948 | 48.6319 | 118.7506 | 0 | 0 | 0 | 33.3548 | 0 | 23.6111 | 0.74
322 | TERTIAIRE | R 379 | BUR | H2b | BASE RT 2012 | Standard |  | [0 ; 400m] | Béton | Chiller (avec clim) | Voile béton + ITE 160mm R=5 sous bardage Up=0.22 Couleur moyenne | Voile béton + ITI 100mm R=3.15 up=0.29 | Dalle béton + isolation 80mm PUR R=3.6 Up=0.26 Couleur sombre | Dalle béton + isolation 140mm PUR R=6.35 Up=0.15 Couleur sombre |  |  | Dalle béton + isolation sous dalle 125mm R=3.7 Up=0.24 |  | Dalle béton + isolation sous dalle 125mm R=3.7 Up=0.24 |  |  | DV Alu : 1,60 |  |  | Façade nord : 0,45/0,55 Autres orientations : 0,25/0,45 (contrôle solaire) | Façade nord : 0,24/0,07 Autres orientations : 0,13/0,07 |  | Façade nord : stores intérieurs Autres orientations : stores extérieurs | Gestion motorisée | 1.7 |  |  |  |  | Double flux 70% certifié | 16500 m3/h | sans | Par défaut | PAC Air/Eau réversible | Pabs=43,5 kW | COP 7/45°C=3,24 | Ventilo convecteurs | Vt=0,40 | 6 ballons électrique de 50L |  |  | Mitigeurs mécaniques économiques | PAC Air/Eau | Pabs=49,7 kW | EER 35/7°C=2,94 | 5W/m² | 0,05W/m² | LED | dans bureaux et salles de réunion | détection de présence + gradation auto dans bureaux et SDR | - | - | - | 2 ascenseur de charge utile 630kg | 88 places souterraines sur 2 niveaux avec VMC | 0 | 93 | 11.2 | 13.7 | 8.6 | 140 | 0.66429 |  | 67.9 | 17.028 | 8.772 | 6.192 | 12.126 | 20.5 | 0 | 110 | 0.61727 | [5 empty] | 73.7 | 73.7 | 0.26 | 0 | 0 | 0 | 9.5 | 0 | 0 | 2.3 | 0 | 0 | 0 | 2.8 | 4.5 | 9.4 | 0.5 | 2.9 | 0 | 0 | 9.5 | 2.3 | 2.8 | 4.5 | 9.4 | 0.5 | 2.9 | 31.9 | 21.85 | 5.29 | 6.44 | 10.35 | 21.62 | 1.15 | 6.67 | 73.7 | 0 | 0 | 31.9 | 0 | 16.1 | 32.2 | 13.6 | 27.2 | 8.9 | 44.5 | 104.1 | 823.5 | 260 | 199 | 143 |  |  |  |  | 916.8938 | 876.9738 | -39.92 | 1.6442 | 128.0507 | 149.1243 | 33.248 | 27.7337 | 173.4765 | 56.4124 | 134.8454 | 9 | 116 | 12 | 37.5899 | 0 | 39.4131 | 0 | 0 | 0 | 37.525 | 0 | 0 | 7.36 | 0 | 0 | 0 | 9.1 | 14.4 | 30.08 | 1.6 | 9.28 | 109.345 | 73 | 66 | 1165.2388 | 1125.3188 | 688.2118 | 1.6057 | 124.9318 | 145.736 | 29.9731 | 24.7276 | 138.4948 | 48.6319 | 118.7506 | 0 | 0 | 0 | 33.3548 | 0 | 23.6111 | 0.74
323 | TERTIAIRE | R 379 | BUR | H2b | BASE RT 2012 | Standard |  | [0 ; 400m] | Béton | Chiller (sans clim) | Voile béton + ITE 160mm R=5 sous bardage Up=0.22 Couleur moyenne | Voile béton + ITI 100mm R=3.15 up=0.29 | Dalle béton + isolation 80mm PUR R=3.6 Up=0.26 Couleur sombre | Dalle béton + isolation 140mm PUR R=6.35 Up=0.15 Couleur sombre |  |  | Dalle béton + isolation sous dalle 125mm R=3.7 Up=0.24 |  | Dalle béton + isolation sous dalle 125mm R=3.7 Up=0.24 |  |  | DV Alu : 1,60 |  |  | Façade nord : 0,45/0,55 Autres orientations : 0,25/0,45 (contrôle solaire) | Façade nord : 0,24/0,07 Autres orientations : 0,13/0,07 |  | Façade nord : stores intérieurs Autres orientations : stores extérieurs | Gestion motorisée | 1.7 |  |  |  |  | Double flux 70% certifié | 16500 m3/h | sans | Par défaut | PAC Air/Eau | Pabs=43,5 kW | COP 7/45°C=3,24 | Ventilo convecteurs | Vt=0,40 | 6 ballons électrique de 50L |  |  | Mitigeurs mécaniques économiques |  |  |  | 5W/m² | 0,05W/m² | LED | dans bureaux et salles de réunion | détection de présence + gradation auto dans bureaux et SDR | - | - | - | 2 ascenseur de charge utile 630kg | 88 places souterraines sur 2 niveaux avec VMC | 0 | 65.4 | 11.2 | 0 | 8.6 | 70 | 0.93429 |  | 53.6 | 13.674 | 0 | 6.192 | 12.126 | 20.5 | 0 | 70 | 0.76571 | [5 empty] | 73.1 | 73.1 | 0.28 | 0 | 0 | 0 | 7.7 | 0 | 0 | 4.5 | 0 | 0 | 0 | 2.8 | 4.5 | 9 | 0.3 | 2.9 | 0 | 0 | 7.7 | 4.5 | 2.8 | 4.5 | 9 | 0.3 | 2.9 | 31.7 | 17.71 | 10.35 | 6.44 | 10.35 | 20.7 | 0.69 | 6.67 | 73.1 | 0 | 0 | 31.7 | 0 | 16.1 | 32.2 | 13.6 | 27.2 | 8.9 | 44.5 | 104.1 | 698 | 223 | 170 | 123 |  |  |  |  | 916.8938 | 876.9738 | -39.92 | 1.6442 | 128.0507 | 149.1243 | 33.248 | 27.7337 | 173.4765 | 56.4124 | 134.8454 | 9 | 116 | 12 | 37.5899 | 0 | 39.4131 | 0 | 0 | 0 | 30.415 | 0 | 0 | 14.4 | 0 | 0 | 0 | 9.1 | 14.4 | 28.8 | 0.96 | 9.28 | 107.355 | 73 | 66 | 1163.2488 | 1123.3288 | 688.2118 | 1.6057 | 124.9318 | 145.736 | 29.9731 | 24.7276 | 138.4948 | 48.6319 | 118.7506 | 0 | 0 | 0 | 33.3548 | 0 | 23.6111 | 0.74
324 | TERTIAIRE | R 379 | BUR | H3 | BASE RT 2012 | Standard |  | [0 ; 400m] | Béton | Chiller (avec clim) | Voile béton + ITE 160mm R=5 sous bardage Up=0.22 Couleur moyenne | Voile béton + ITI 100mm R=3.15 up=0.29 | Dalle béton + isolation 80mm PUR R=3.6 Up=0.26 Couleur sombre | Dalle béton + isolation 140mm PUR R=6.35 Up=0.15 Couleur sombre |  |  | Dalle béton + isolation sous dalle 125mm R=3.7 Up=0.24 |  | Dalle béton + isolation sous dalle 125mm R=3.7 Up=0.24 |  |  | DV Alu : 1,60 |  |  | Façade nord : 0,45/0,55 Autres orientations : 0,25/0,45 (contrôle solaire) | Façade nord : 0,24/0,07 Autres orientations : 0,13/0,07 |  | Façade nord : stores intérieurs Autres orientations : stores extérieurs | Gestion motorisée | 1.7 |  |  |  |  | Double flux 70% certifié | 16500 m3/h | sans | Par défaut | PAC Air/Eau réversible | Pabs=43,5 kW | COP 7/45°C=3,24 | Ventilo convecteurs | Vt=0,40 | 6 ballons électrique de 50L |  |  | Mitigeurs mécaniques économiques | PAC Air/Eau | Pabs=49,7 kW | EER 35/7°C=2,94 | 5W/m² | 0,05W/m² | LED | dans bureaux et salles de réunion | détection de présence + gradation auto dans bureaux et SDR | - | - | - | 2 ascenseur de charge utile 630kg | 88 places souterraines sur 2 niveaux avec VMC | 0 | 102.7 | 4.8 | 26.1 | 8.2 | 168 | 0.61131 |  | 70.6 | 7.74 | 21.414 | 5.676 | 11.61 | 20.5 | 0 | 132 | 0.53485 | [5 empty] | 75.8 | 75.8 | 0.15 | 0 | 0 | 0 | 5.6 | 0 | 0 | 7.2 | 0 | 0 | 0 | 2.6 | 4.1 | 9.8 | 0.8 | 2.9 | 0 | 0 | 5.6 | 7.2 | 2.6 | 4.1 | 9.8 | 0.8 | 2.9 | 33 | 12.88 | 16.56 | 5.98 | 9.43 | 22.54 | 1.84 | 6.67 | 75.8 | 0 | 0 | 33 | 0 | 8.6 | 17.2 | 30.3 | 60.6 | 8.3 | 41.5 | 119.4 | 2921.1 | 734 | 634 | 552 |  |  |  |  | 916.8938 | 876.9738 | -39.92 | 1.6442 | 128.0507 | 149.1243 | 33.248 | 27.7337 | 173.4765 | 56.4124 | 134.8454 | 9 | 116 | 12 | 37.5899 | 0 | 39.4131 | 0 | 0 | 0 | 22.12 | 0 | 0 | 23.04 | 0 | 0 | 0 | 8.45 | 13.12 | 31.36 | 2.56 | 9.28 | 109.93 | 73 | 66 | 1165.8238 | 1125.9038 | 688.2118 | 1.6057 | 124.9318 | 145.736 | 29.9731 | 24.7276 | 138.4948 | 48.6319 | 118.7506 | 0 | 0 | 0 | 33.3548 | 0 | 23.6111 | 0.74
325 | TERTIAIRE | R 379 | BUR | H3 | BASE RT 2012 | Standard |  | [0 ; 400m] | Béton | Chiller (sans clim) | Voile béton + ITE 160mm R=5 sous bardage Up=0.22 Couleur moyenne | Voile béton + ITI 100mm R=3.15 up=0.29 | Dalle béton + isolation 80mm PUR R=3.6 Up=0.26 Couleur sombre | Dalle béton + isolation 140mm PUR R=6.35 Up=0.15 Couleur sombre |  |  | Dalle béton + isolation sous dalle 125mm R=3.7 Up=0.24 |  | Dalle béton + isolation sous dalle 125mm R=3.7 Up=0.24 |  |  | DV Alu : 1,60 |  |  | Façade nord : 0,45/0,55 Autres orientations : 0,25/0,45 (contrôle solaire) | Façade nord : 0,24/0,07 Autres orientations : 0,13/0,07 |  | Façade nord : stores intérieurs Autres orientations : stores extérieurs | Gestion motorisée | 1.7 |  |  |  |  | Double flux 70% certifié | 16500 m3/h | sans | Par défaut | PAC Air/Eau | Pabs=43,5 kW | COP 7/45°C=3,24 | Ventilo convecteurs | Vt=0,40 | 6 ballons électrique de 50L |  |  | Mitigeurs mécaniques économiques |  |  |  | 5W/m² | 0,05W/m² | LED | dans bureaux et salles de réunion | détection de présence + gradation auto dans bureaux et SDR | - | - | - | 2 ascenseur de charge utile 630kg | 88 places souterraines sur 2 niveaux avec VMC | 0 | 49.8 | 4.8 | 0 | 8 | 56 | 0.88929 |  | 43.5 | 5.934 | 0 | 5.676 | 11.352 | 20.5 | 0 | 56 | 0.77679 | [5 empty] | 77.1 | 77.1 | 0.16 | 0 | 0 | 0 | 4.4 | 0 | 0 | 10.5 | 0 | 0 | 0 | 2.6 | 4.1 | 8.8 | 0.2 | 2.9 | 0 | 0 | 4.4 | 10.5 | 2.6 | 4.1 | 8.8 | 0.2 | 2.9 | 33.5 | 10.12 | 24.15 | 5.98 | 9.43 | 20.24 | 0.46 | 6.67 | 77.1 | 0 | 0 | 33.5 | 0 | 8.6 | 17.2 | 30.3 | 60.6 | 8.3 | 41.5 | 119.4 | 2502.8 | 677 | 603 | 490 |  |  |  |  | 916.8938 | 876.9738 | -39.92 | 1.6442 | 128.0507 | 149.1243 | 33.248 | 27.7337 | 173.4765 | 56.4124 | 134.8454 | 9 | 116 | 12 | 37.5899 | 0 | 39.4131 | 0 | 0 | 0 | 17.38 | 0 | 0 | 33.6 | 0 | 0 | 0 | 8.45 | 13.12 | 28.16 | 0.64 | 9.28 | 110.63 | 73 | 66 | 1166.5238 | 1126.6038 | 688.2118 | 1.6057 | 124.9318 | 145.736 | 29.9731 | 24.7276 | 138.4948 | 48.6319 | 118.7506 | 0 | 0 | 0 | 33.3548 | 0 | 23.6111 | 0.74
326 | TERTIAIRE | R 379 | BUR | H1a | BASE RT 2012 | Standard |  | [0 ; 400m] | Béton | RCU (avec clim) | Voile béton + ITE 160mm R=5 sous bardage Up=0.22 Couleur moyenne | Voile béton + ITI 100mm R=3.15 up=0.29 | Dalle béton + isolation 80mm PUR R=3.6 Up=0.26 Couleur sombre | Dalle béton + isolation 140mm PUR R=6.35 Up=0.15 Couleur sombre |  |  | Dalle béton + isolation sous dalle 125mm R=3.7 Up=0.24 |  | Dalle béton + isolation sous dalle 125mm R=3.7 Up=0.24 |  |  | DV Alu : 1,60 |  |  | Façade nord : 0,45/0,55 Autres orientations : 0,25/0,45 (contrôle solaire) | Façade nord : 0,24/0,07 Autres orientations : 0,13/0,07 |  | Façade nord : stores intérieurs Autres orientations : stores extérieurs | Gestion motorisée | 1.7 |  |  |  |  | Double flux 70% certifié | 16500 m3/h | sans | Par défaut | RCU | 120 kW | - | Ventilo convecteurs | Vt=0,40 | 6 ballons électrique de 50L |  |  | Mitigeurs mécaniques économiques | Groupe froid | Pabs=44,7 kW | EER 35/7°C=3,22 | 5W/m² | 0,05W/m² | LED | dans bureaux et salles de réunion | détection de présence + gradation auto dans bureaux et SDR | - | - | - | 2 ascenseur de charge utile 630kg | 88 places souterraines sur 2 niveaux avec VMC | 0 | 92.9 | 13.5 | 10.5 | 9 | 140 | 0.66357 |  | 63.1 | 0 | 4.386 | 6.45 | 12.642 | 20.5 | 0 | 110 | 0.57364 | [5 empty] | 73.2 | 73.2 | 0.29 | 0 | 0 | 25.4 | 0 | 0 | 0 | 1.3 | 0 | 0 | 0 | 2.9 | 4.5 | 8.6 | 0.5 | 2.9 | 0 | 0 | 25.4 | 1.3 | 2.9 | 4.5 | 8.6 | 0.5 | 2.9 | 46.1 | 25.4 | 2.99 | 6.67 | 10.35 | 19.78 | 1.15 | 6.67 | 73.2 | 0 | 0 | 20.7 | 25.4 | 19.1 | 38.2 | 9.6 | 19.2 | 9.1 | 45.5 | 102.7 | 620 | 182 | 136 | 104 |  |  |  |  | 869.6353 | 830.7153 | -38.92 | 1.6442 | 128.0507 | 149.1243 | 33.248 | 27.7337 | 173.4765 | 56.4124 | 127 | 9 | 116 | 12 | 37.5899 | 0 | 0 | 0 | 0 | 146.05 | 0 | 0 | 0 | 4.16 | 0 | 0 | 0 | 9.425 | 14.4 | 27.52 | 1.6 | 9.28 | 212.435 | 73 | 66 | 1221.0703 | 1182.1503 | 688.2118 | 1.6057 | 124.9318 | 145.736 | 29.9731 | 24.7276 | 138.4948 | 48.6319 | 111.97 | 0 | 0 | 0 | 33.3548 | 0 | 0 | 1 | [16 empty] | 3.6 | 2.4 |  |  |  |  | 6
327 | TERTIAIRE | R 379 | BUR | H1a | BASE RT 2012 | Standard |  | [0 ; 400m] | Béton | RCU (sans clim) | Voile béton + ITE 160mm R=5 sous bardage Up=0.22 Couleur moyenne | Voile béton + ITI 100mm R=3.15 up=0.29 | Dalle béton + isolation 80mm PUR R=3.6 Up=0.26 Couleur sombre | Dalle béton + isolation 140mm PUR R=6.35 Up=0.15 Couleur sombre |  |  | Dalle béton + isolation sous dalle 125mm R=3.7 Up=0.24 |  | Dalle béton + isolation sous dalle 125mm R=3.7 Up=0.24 |  |  | DV Alu : 1,60 |  |  | Façade nord : 0,45/0,55 Autres orientations : 0,25/0,45 (contrôle solaire) | Façade nord : 0,24/0,07 Autres orientations : 0,13/0,07 |  | Façade nord : stores intérieurs Autres orientations : stores extérieurs | Gestion motorisée | 1.7 |  |  |  |  | Double flux 70% certifié | 16500 m3/h | sans | Par défaut | RCU | 120 kW | - | Ventilo convecteurs | Vt=0,40 | 6 ballons électrique de 50L |  |  | Mitigeurs mécaniques économiques |  |  |  | 5W/m² | 0,05W/m² | LED | dans bureaux et salles de réunion | détection de présence + gradation auto dans bureaux et SDR | - | - | - | 2 ascenseur de charge utile 630kg | 88 places souterraines sur 2 niveaux avec VMC | 0 | 71.7 | 13.5 | 0 | 8.9 | 77 | 0.93117 |  | 57.9 | 0 | 0 | 6.45 | 12.642 | 20.5 | 0 | 77 | 0.75195 | [5 empty] | 77.2 | 77.2 | 0.27 | 0 | 0 | 25.4 | 0 | 0 | 0 | 3.3 | 0 | 0 | 0 | 2.9 | 4.5 | 8.5 | 0.4 | 2.9 | 0 | 0 | 25.4 | 3.3 | 2.9 | 4.5 | 8.5 | 0.4 | 2.9 | 47.9 | 25.4 | 7.59 | 6.67 | 10.35 | 19.55 | 0.92 | 6.67 | 77.2 | 0 | 0 | 22.5 | 25.4 | 19.1 | 38.2 | 9.6 | 19.2 | 9.1 | 45.5 | 102.7 | 520.1 | 155 | 118 | 92 |  |  |  |  | 869.6353 | 830.7153 | -38.92 | 1.6442 | 128.0507 | 149.1243 | 33.248 | 27.7337 | 173.4765 | 56.4124 | 127 | 9 | 116 | 12 | 37.5899 | 0 | 0 | 0 | 0 | 146.05 | 0 | 0 | 0 | 10.56 | 0 | 0 | 0 | 9.425 | 14.4 | 27.2 | 1.28 | 9.28 | 218.195 | 73 | 66 | 1226.8303 | 1187.9103 | 688.2118 | 1.6057 | 124.9318 | 145.736 | 29.9731 | 24.7276 | 138.4948 | 48.6319 | 111.97 | 0 | 0 | 0 | 33.3548 | 0 | 0 | 1 | [16 empty] | -8.6 | [5 empty] | -8.6
328 | TERTIAIRE | R 379 | BUR | H2b | BASE RT 2012 | Standard |  | [0 ; 400m] | Béton | RCU (avec clim) | Voile béton + ITE 160mm R=5 sous bardage Up=0.22 Couleur moyenne | Voile béton + ITI 100mm R=3.15 up=0.29 | Dalle béton + isolation 80mm PUR R=3.6 Up=0.26 Couleur sombre | Dalle béton + isolation 140mm PUR R=6.35 Up=0.15 Couleur sombre |  |  | Dalle béton + isolation sous dalle 125mm R=3.7 Up=0.24 |  | Dalle béton + isolation sous dalle 125mm R=3.7 Up=0.24 |  |  | DV Alu : 1,60 |  |  | Façade nord : 0,45/0,55 Autres orientations : 0,25/0,45 (contrôle solaire) | Façade nord : 0,24/0,07 Autres orientations : 0,13/0,07 |  | Façade nord : stores intérieurs Autres orientations : stores extérieurs | Gestion motorisée | 1.7 |  |  |  |  | Double flux 70% certifié | 16500 m3/h | sans | Par défaut | RCU | 120 kW | - | Ventilo convecteurs | Vt=0,40 | 6 ballons électrique de 50L |  |  | Mitigeurs mécaniques économiques | Groupe froid | Pabs=44,7 kW | EER 35/7°C=3,22 | 5W/m² | 0,05W/m² | LED | dans bureaux et salles de réunion | détection de présence + gradation auto dans bureaux et SDR | - | - | - | 2 ascenseur de charge utile 630kg | 88 places souterraines sur 2 niveaux avec VMC | 0 | 93 | 11.2 | 13.7 | 8.6 | 140 | 0.66429 |  | 62.8 | 0 | 7.998 | 6.192 | 12.126 | 20.5 | 0 | 110 | 0.57091 | [5 empty] | 71.1 | 71.1 | 0.26 | 0 | 0 | 21.7 | 0 | 0 | 0 | 2 | 0 | 0 | 0 | 2.8 | 4.5 | 8.6 | 0.5 | 2.9 | 0 | 0 | 21.7 | 2 | 2.8 | 4.5 | 8.6 | 0.5 | 2.9 | 43 | 21.7 | 4.6 | 6.44 | 10.35 | 19.78 | 1.15 | 6.67 | 71.1 | 0 | 0 | 21.3 | 21.7 | 16.1 | 32.2 | 13.6 | 27.2 | 8.9 | 44.5 | 104.1 | 823.5 | 260 | 199 | 143 |  |  |  |  | 869.6353 | 830.7153 | -38.92 | 1.6442 | 128.0507 | 149.1243 | 33.248 | 27.7337 | 173.4765 | 56.4124 | 127 | 9 | 116 | 12 | 37.5899 | 0 | 0 | 0 | 0 | 124.775 | 0 | 0 | 0 | 6.4 | 0 | 0 | 0 | 9.1 | 14.4 | 27.52 | 1.6 | 9.28 | 193.075 | 73 | 66 | 1201.7103 | 1162.7903 | 688.2118 | 1.6057 | 124.9318 | 145.736 | 29.9731 | 24.7276 | 138.4948 | 48.6319 | 111.97 | 0 | 0 | 0 | 33.3548 | 0 | 0 | 1 | [16 empty] | 3.6 | 2.4 |  |  |  |  | 6
329 | TERTIAIRE | R 379 | BUR | H2b | BASE RT 2012 | Standard |  | [0 ; 400m] | Béton | RCU (sans clim) | Voile béton + ITE 160mm R=5 sous bardage Up=0.22 Couleur moyenne | Voile béton + ITI 100mm R=3.15 up=0.29 | Dalle béton + isolation 80mm PUR R=3.6 Up=0.26 Couleur sombre | Dalle béton + isolation 140mm PUR R=6.35 Up=0.15 Couleur sombre |  |  | Dalle béton + isolation sous dalle 125mm R=3.7 Up=0.24 |  | Dalle béton + isolation sous dalle 125mm R=3.7 Up=0.24 |  |  | DV Alu : 1,60 |  |  | Façade nord : 0,45/0,55 Autres orientations : 0,25/0,45 (contrôle solaire) | Façade nord : 0,24/0,07 Autres orientations : 0,13/0,07 |  | Façade nord : stores intérieurs Autres orientations : stores extérieurs | Gestion motorisée | 1.7 |  |  |  |  | Double flux 70% certifié | 16500 m3/h | sans | Par défaut | RCU | 120 kW | - | Ventilo convecteurs | Vt=0,40 | 6 ballons électrique de 50L |  |  | Mitigeurs mécaniques économiques |  |  |  | 5W/m² | 0,05W/m² | LED | dans bureaux et salles de réunion | détection de présence + gradation auto dans bureaux et SDR | - | - | - | 2 ascenseur de charge utile 630kg | 88 places souterraines sur 2 niveaux avec VMC | 0 | 65.4 | 11.2 | 0 | 8.6 | 70 | 0.93429 |  | 53.5 | 0 | 0 | 6.192 | 12.126 | 20.5 | 0 | 70 | 0.76429 | [5 empty] | 75.7 | 75.7 | 0.25 | 0 | 0 | 21.7 | 0 | 0 | 0 | 4.5 | 0 | 0 | 0 | 2.8 | 4.5 | 8.4 | 0.3 | 2.9 | 0 | 0 | 21.7 | 4.5 | 2.8 | 4.5 | 8.4 | 0.3 | 2.9 | 45.1 | 21.7 | 10.35 | 6.44 | 10.35 | 19.32 | 0.69 | 6.67 | 75.7 | 0 | 0 | 23.4 | 21.7 | 16.1 | 32.2 | 13.6 | 27.2 | 8.9 | 44.5 | 104.1 | 698 | 223 | 170 | 123 |  |  |  |  | 869.6353 | 830.7153 | -38.92 | 1.6442 | 128.0507 | 149.1243 | 33.248 | 27.7337 | 173.4765 | 56.4124 | 127 | 9 | 116 | 12 | 37.5899 | 0 | 0 | 0 | 0 | 124.775 | 0 | 0 | 0 | 14.4 | 0 | 0 | 0 | 9.1 | 14.4 | 26.88 | 0.96 | 9.28 | 199.795 | 73 | 66 | 1208.4303 | 1169.5103 | 688.2118 | 1.6057 | 124.9318 | 145.736 | 29.9731 | 24.7276 | 138.4948 | 48.6319 | 111.97 | 0 | 0 | 0 | 33.3548 | 0 | 0 | 1 | [16 empty] | -8.6 | [5 empty] | -8.6
330 | TERTIAIRE | R 379 | BUR | H3 | BASE RT 2012 | Standard |  | [0 ; 400m] | Béton | RCU (avec clim) | Voile béton + ITE 160mm R=5 sous bardage Up=0.22 Couleur moyenne | Voile béton + ITI 100mm R=3.15 up=0.29 | Dalle béton + isolation 80mm PUR R=3.6 Up=0.26 Couleur sombre | Dalle béton + isolation 140mm PUR R=6.35 Up=0.15 Couleur sombre |  |  | Dalle béton + isolation sous dalle 125mm R=3.7 Up=0.24 |  | Dalle béton + isolation sous dalle 125mm R=3.7 Up=0.24 |  |  | DV Alu : 1,60 |  |  | Façade nord : 0,45/0,55 Autres orientations : 0,25/0,45 (contrôle solaire) | Façade nord : 0,24/0,07 Autres orientations : 0,13/0,07 |  | Façade nord : stores intérieurs Autres orientations : stores extérieurs | Gestion motorisée | 1.7 |  |  |  |  | Double flux 70% certifié | 16500 m3/h | sans | Par défaut | RCU | 120 kW | - | Ventilo convecteurs | Vt=0,40 | 6 ballons électrique de 50L |  |  | Mitigeurs mécaniques économiques | Groupe froid | Pabs=44,7 kW | EER 35/7°C=3,22 | 5W/m² | 0,05W/m² | LED | dans bureaux et salles de réunion | détection de présence + gradation auto dans bureaux et SDR | - | - | - | 2 ascenseur de charge utile 630kg | 88 places souterraines sur 2 niveaux avec VMC | 0 | 102.7 | 4.8 | 26.1 | 8.2 | 168 | 0.61131 |  | 65.8 | 0 | 19.092 | 5.676 | 11.61 | 20.5 | 0 | 132 | 0.49848 | [5 empty] | 71.5 | 71.5 | 0.16 | 0 | 0 | 12.8 | 0 | 0 | 0 | 6.3 | 0 | 0 | 0 | 2.6 | 4.1 | 8.8 | 0.8 | 2.9 | 0 | 0 | 12.8 | 6.3 | 2.6 | 4.1 | 8.8 | 0.8 | 2.9 | 38.3 | 12.8 | 14.49 | 5.98 | 9.43 | 20.24 | 1.84 | 6.67 | 71.5 | 0 | 0 | 25.5 | 12.8 | 8.6 | 17.2 | 30.3 | 60.6 | 8.3 | 41.5 | 119.4 | 2921.1 | 734 | 634 | 552 |  |  |  |  | 869.6353 | 830.7153 | -38.92 | 1.6442 | 128.0507 | 149.1243 | 33.248 | 27.7337 | 173.4765 | 56.4124 | 127 | 9 | 116 | 12 | 37.5899 | 0 | 0 | 0 | 0 | 73.6 | 0 | 0 | 0 | 20.16 | 0 | 0 | 0 | 8.45 | 13.12 | 28.16 | 2.56 | 9.28 | 155.33 | 73 | 66 | 1163.9653 | 1125.0453 | 688.2118 | 1.6057 | 124.9318 | 145.736 | 29.9731 | 24.7276 | 138.4948 | 48.6319 | 111.97 | 0 | 0 | 0 | 33.3548 | 0 | 0 | 1 | [16 empty] | 3.6 | 2.4 |  |  |  |  | 6
331 | TERTIAIRE | R 379 | BUR | H3 | BASE RT 2012 | Standard |  | [0 ; 400m] | Béton | RCU (sans clim) | Voile béton + ITE 160mm R=5 sous bardage Up=0.22 Couleur moyenne | Voile béton + ITI 100mm R=3.15 up=0.29 | Dalle béton + isolation 80mm PUR R=3.6 Up=0.26 Couleur sombre | Dalle béton + isolation 140mm PUR R=6.35 Up=0.15 Couleur sombre |  |  | Dalle béton + isolation sous dalle 125mm R=3.7 Up=0.24 |  | Dalle béton + isolation sous dalle 125mm R=3.7 Up=0.24 |  |  | DV Alu : 1,60 |  |  | Façade nord : 0,45/0,55 Autres orientations : 0,25/0,45 (contrôle solaire) | Façade nord : 0,24/0,07 Autres orientations : 0,13/0,07 |  | Façade nord : stores intérieurs Autres orientations : stores extérieurs | Gestion motorisée | 1.7 |  |  |  |  | Double flux 70% certifié | 16500 m3/h | sans | Par défaut | RCU | 120 kW | - | Ventilo convecteurs | Vt=0,40 | 6 ballons électrique de 50L |  |  | Mitigeurs mécaniques économiques |  |  |  | 5W/m² | 0,05W/m² | LED | dans bureaux et salles de réunion | détection de présence + gradation auto dans bureaux et SDR | - | - | - | 2 ascenseur de charge utile 630kg | 88 places souterraines sur 2 niveaux avec VMC | 0 | 49.8 | 4.8 | 0 | 8 | 56 | 0.88929 |  | 43.7 | 0 | 0 | 5.676 | 11.352 | 20.5 | 0 | 56 | 0.78036 | [5 empty] | 78.7 | 78.7 | 0.14 | 0 | 0 | 12.8 | 0 | 0 | 0 | 10.5 | 0 | 0 | 0 | 2.6 | 4.1 | 8.3 | 0.2 | 2.9 | 0 | 0 | 12.8 | 10.5 | 2.6 | 4.1 | 8.3 | 0.2 | 2.9 | 41.4 | 12.8 | 24.15 | 5.98 | 9.43 | 19.09 | 0.46 | 6.67 | 78.7 | 0 | 0 | 28.6 | 12.8 | 8.6 | 17.2 | 30.3 | 60.6 | 8.3 | 41.5 | 119.4 | 2502.8 | 677 | 603 | 490 |  |  |  |  | 869.6353 | 830.7153 | -38.92 | 1.6442 | 128.0507 | 149.1243 | 33.248 | 27.7337 | 173.4765 | 56.4124 | 127 | 9 | 116 | 12 | 37.5899 | 0 | 0 | 0 | 0 | 73.6 | 0 | 0 | 0 | 33.6 | 0 | 0 | 0 | 8.45 | 13.12 | 26.56 | 0.64 | 9.28 | 165.25 | 73 | 66 | 1173.8853 | 1134.9653 | 688.2118 | 1.6057 | 124.9318 | 145.736 | 29.9731 | 24.7276 | 138.4948 | 48.6319 | 111.97 | 0 | 0 | 0 | 33.3548 | 0 | 0 | 1 | [16 empty] | -8.6 | [5 empty] | -8.6
332 | TERTIAIRE | R 379 | BUR | H1a | BASE RT 2012 | Standard | Systèms constructifs | [0 ; 400m] | Béton | Chiller | Voile béton + ITE 160mm R=5 sous bardage Up=0.22 Couleur moyenne | Voile béton + ITI 100mm R=3.15 up=0.29 | Dalle béton + isolation 80mm PUR R=3.6 Up=0.26 Couleur sombre | Dalle béton + isolation 140mm PUR R=6.35 Up=0.15 Couleur sombre |  |  | Dalle béton + isolation sous dalle 125mm R=3.7 Up=0.24 |  | Dalle béton + isolation sous dalle 125mm R=3.7 Up=0.24 |  |  | DV Alu : 1,60 |  |  | Façade nord : 0,45/0,55 Autres orientations : 0,25/0,45 (contrôle solaire) | Façade nord : 0,24/0,07 Autres orientations : 0,13/0,07 |  | Façade nord : stores intérieurs Autres orientations : stores extérieurs | Gestion motorisée | 1 |  |  |  |  | Double flux 70% certifié | 16500 m3/h | sans | Par défaut | PAC Air/Eau réversible | Pabs=43,5 kW | COP 7/45°C=3,24 | Ventilo convecteurs | Vt=0,40 | 6 ballons électrique de 50L |  |  | Mitigeurs mécaniques économiques | PAC Air/Eau | Pabs=49,7 kW | EER 35/7°C=2,94 | 5W/m² | 0,05W/m² | LED | dans bureaux et salles de réunion | détection de présence + gradation auto dans bureaux et SDR | - | - | - | 2 ascenseur de charge utile 630kg | 88 places souterraines sur 2 niveaux avec VMC | 0 | 92.9 | 13.5 | 10.5 | 9 | 140 | 0.66357 | 0 | 68.1 | 21.156 | 4.902 | 6.45 | 12.642 | 20.5 | 0 | 110 | 0.61909 | [5 empty] | 76.7 | 76.7 | 0.28 | 0 | 0 | 0 | 11.7 | 0 | 0 | 1.4 | 0 | 0 | 0 | 2.9 | 4.5 | 9.4 | 0.5 | 2.9 | 0 | 0 | 11.7 | 1.4 | 2.9 | 4.5 | 9.4 | 0.5 | 2.9 | 33.3 | 26.91 | 3.22 | 6.67 | 10.35 | 21.62 | 1.15 | 6.67 | 76.7 | 0 | 0 | 33.3 | 0 | 19.1 | 38.2 | 9.6 | 19.2 | 9.1 | 45.5 | 102.7 | 620 | 182 | 136 | 104 |  |  |  |  | 916.8938 | 876.9738 | -39.92 | 1.6442 | 128.0507 | 149.1243 | 33.248 | 27.7337 | 173.4765 | 56.4124 | 134.8454 | 9 | 116 | 12 | 37.5899 | 0 | 39.4131 | [20 empty] | 688.2118 | 1.6057 | 124.9318 | 145.736 | 29.9731 | 24.7276 | 138.4948 | 48.6319 | 118.7506 | 0 | 0 | 0 | 33.3548 | 0 | 23.6111 | 0.74
333 | TERTIAIRE | R 379 | BUR | H2b | BASE RT 2012 | Standard | Systèms constructifs | [0 ; 400m] | Béton | Chiller | Voile béton + ITE 160mm R=5 sous bardage Up=0.22 Couleur moyenne | Voile béton + ITI 100mm R=3.15 up=0.29 | Dalle béton + isolation 80mm PUR R=3.6 Up=0.26 Couleur sombre | Dalle béton + isolation 140mm PUR R=6.35 Up=0.15 Couleur sombre |  |  | Dalle béton + isolation sous dalle 125mm R=3.7 Up=0.24 |  | Dalle béton + isolation sous dalle 125mm R=3.7 Up=0.24 |  |  | DV Alu : 1,60 |  |  | Façade nord : 0,45/0,55 Autres orientations : 0,25/0,45 (contrôle solaire) | Façade nord : 0,24/0,07 Autres orientations : 0,13/0,07 |  | Façade nord : stores intérieurs Autres orientations : stores extérieurs | Gestion motorisée | 1.7 |  |  |  |  | Double flux 70% certifié | 16500 m3/h | sans | Par défaut | PAC Air/Eau réversible | Pabs=43,5 kW | COP 7/45°C=3,24 | Ventilo convecteurs | Vt=0,40 | 6 ballons électrique de 50L |  |  | Mitigeurs mécaniques économiques | PAC Air/Eau | Pabs=49,7 kW | EER 35/7°C=2,94 | 5W/m² | 0,05W/m² | LED | dans bureaux et salles de réunion | détection de présence + gradation auto dans bureaux et SDR | - | - | - | 2 ascenseur de charge utile 630kg | 88 places souterraines sur 2 niveaux avec VMC | 0 | 93 | 11.2 | 13.7 | 8.6 | 140 | 0.66429 | 0 | 60.9 | 10.062 | 11.868 | 6.192 | 12.384 | 20.5 | 0 | 110 | 0.55364 | [5 empty] | 67.8 | 67.8 | 0.27 | 0 | 0 | 0 | 8.2 | 0 | 0 | 2.3 | 0 | 0 | 0 | 2.8 | 4.5 | 8.7 | 0 | 2.9 | 0 | 0 | 8.2 | 2.3 | 2.8 | 4.5 | 8.7 | 0 | 2.9 | 29.4 | 18.86 | 5.29 | 6.44 | 10.35 | 20.01 | 0 | 6.67 | 67.8 | 0 | 0 | 29.4 | 0 | 16.1 | 32.2 | 13.6 | 27.2 | 8.9 | 44.5 | 104.1 | 823.5 | 260 | 199 | 143 |  |  |  |  | 916.8938 | 876.9738 | -39.92 | 1.6442 | 128.0507 | 149.1243 | 33.248 | 27.7337 | 173.4765 | 56.4124 | 134.8454 | 9 | 116 | 12 | 37.5899 | 0 | 39.4131 | [20 empty] | 688.2118 | 1.6057 | 124.9318 | 145.736 | 29.9731 | 24.7276 | 138.4948 | 48.6319 | 118.7506 | 0 | 0 | 0 | 33.3548 | 0 | 23.6111 | 0.74
334 | TERTIAIRE | R 379 | BUR | H3 | BASE RT 2012 | Standard | Systèms constructifs | [0 ; 400m] | Béton | Chiller | Voile béton + ITE 160mm R=5 sous bardage Up=0.22 Couleur moyenne | Voile béton + ITI 100mm R=3.15 up=0.29 | Dalle béton + isolation 80mm PUR R=3.6 Up=0.26 Couleur sombre | Dalle béton + isolation 140mm PUR R=6.35 Up=0.15 Couleur sombre |  |  | Dalle béton + isolation sous dalle 125mm R=3.7 Up=0.24 |  | Dalle béton + isolation sous dalle 125mm R=3.7 Up=0.24 |  |  | DV Alu : 1,60 |  |  | Façade nord : 0,45/0,55 Autres orientations : 0,25/0,45 (contrôle solaire) | Façade nord : 0,24/0,07 Autres orientations : 0,13/0,07 |  | Façade nord : stores intérieurs Autres orientations : stores extérieurs | Gestion motorisée | 1.7 |  |  |  |  | Double flux 70% certifié | 16500 m3/h | sans | Par défaut | PAC Air/Eau réversible | Pabs=43,5 kW | COP 7/45°C=3,24 | Ventilo convecteurs | Vt=0,40 | 6 ballons électrique de 50L |  |  | Mitigeurs mécaniques économiques | PAC Air/Eau | Pabs=49,7 kW | EER 35/7°C=2,94 | 5W/m² | 0,05W/m² | LED | dans bureaux et salles de réunion | détection de présence + gradation auto dans bureaux et SDR | - | - | - | 2 ascenseur de charge utile 630kg | 88 places souterraines sur 2 niveaux avec VMC | 0 | 102.7 | 4.8 | 26.1 | 8.2 | 168 | 0.61131 | 0 | 70.6 | 7.74 | 21.414 | 5.676 | 11.61 | 20.5 | 0 | 132 | 0.53485 | [5 empty] | 75.8 | 75.8 | 0.15 | 0 | 0 | 0 | 5.6 | 0 | 0 | 7.2 | 0 | 0 | 0 | 2.6 | 4.1 | 9.8 | 0.8 | 2.9 | 0 | 0 | 5.6 | 7.2 | 2.6 | 4.1 | 9.8 | 0.8 | 2.9 | 33 | 12.88 | 16.56 | 5.98 | 9.43 | 22.54 | 1.84 | 6.67 | 75.8 | 0 | 0 | 33 | 0 | 8.6 | 17.2 | 30.3 | 60.6 | 8.3 | 41.5 | 119.4 | 2921.1 | 734 | 634 | 552 |  |  |  |  | 916.8938 | 876.9738 | -39.92 | 1.6442 | 128.0507 | 149.1243 | 33.248 | 27.7337 | 173.4765 | 56.4124 | 134.8454 | 9 | 116 | 12 | 37.5899 | 0 | 39.4131 | [20 empty] | 688.2118 | 1.6057 | 124.9318 | 145.736 | 29.9731 | 24.7276 | 138.4948 | 48.6319 | 118.7506 | 0 | 0 | 0 | 33.3548 | 0 | 23.6111 | 0.74
335 | TERTIAIRE | R 379 | SCOL | H1a | BASE RT 2012 | Standard |  | [0 ; 400m] | Béton | PAC Air/Air (avec clim) | Voile béton + ITI 120mm R=3.75 sous bardage Up=0.25 Couleur moyenne | Voile béton + ITI 100mm R=3.15 up=0.29 |  | Dalle béton + isolation 140mm PUR R=6.35 Up=0.15 Couleur sombre |  |  | Dalle béton + isolation sous dalle 125mm R=3.7 Up=0.24 | Dalle béton + isolation sous dalle 125mm R=3.7 Up=0.24 |  |  | Psi9 moyen=0,62 (rupteurs 62%) | DV Alu : 1,60 |  |  | 0,45/0,55 | 0,17/0,09 |  | Store extérieur | Gestion motorisée | 1.7 |  |  |  |  | Double flux 70% certifié | 20049 m3/h | sans | Par défaut | PAC Air/Air | Pabs=5x8,6 kW | COP 7/20°C=4,34 certifié | VRV réversible | VT=0,4/-0,4°C | Ballons électriques : 17x30 L + 3x100 L |  |  | Mitigeurs mécaniques économes | PAC Air/Air | Pabs=5x9 kW | EER 27/35°C=3,74 certifié | 5W/m² | 0,05W/m² | LED | dans salles de classe | Détcetion de présence + gradation dans salles de classe | - | - | - | 1 ascenseur de charge utile 630 kg |  | 0 | 75 | 23.6 | 3.7 | 4.1 | 82.5 | 0.90909 |  | 60.6 | 24.252 | 2.838 | 3.612 | 7.998 | 21.84 | 0 | 110 | 0.55091 | [5 empty] | 67.3 | 67.3 | 0.32 | 0 | 0 | 0 | 9.2 | 0 | 0 | 2.3 | 0 | 0 | 0 | 1.9 | 3.4 | 11.1 | 0 | 1.3 | 0 | 0 | 9.2 | 2.3 | 1.9 | 3.4 | 11.1 | 0 | 1.3 | 29.2 | 21.16 | 5.29 | 4.37 | 7.82 | 25.53 | 0 | 2.99 | 67.3 | 0 | 0 | 29.2 | 0 | 23.1 | 46.2 | 9.9 | 19.8 | 5.1 | 25.5 | 91.5 | 951.4 | 293 | 224 | 156 |  |  |  |  | 1058.5059 | 1019.5059 | -39 | 5.8576 | 66.5844 | 171.3125 | 61.6 | 49.1032 | 176.1285 | 89.9716 | 145.7 | 9 | 116 | 12 | 20.9952 | 0 | 140.1105 | 0 | 0 | 0 | 36.34 | 0 | 0 | 7.36 | 0 | 0 | 0 | 6.175 | 10.88 | 35.52 | 0 | 4.16 | 100.435 | 29.3347 | 3.0873 | 1191.3628 | 1152.3628 | 905.3992 | 5.6139 | 65.1586 | 168.6351 | 51.8471 | 44.0905 | 140.5418 | 80.8533 | 275.1118 | 0 | 0 | 0 | 18.6146 | 0 | 83.9356 | 0.496 | [16 empty] | 4.4 | -17.6 | 50.9 |  |  |  | 37.7
336 | TERTIAIRE | R 379 | SCOL | H1a | BASE RT 2012 | Standard |  | [0 ; 400m] | Béton | PAC Air/Air (sans clim) | Voile béton + ITI 120mm R=3.75 sous bardage Up=0.25 Couleur moyenne | Voile béton + ITI 100mm R=3.15 up=0.29 |  | Dalle béton + isolation 140mm PUR R=6.35 Up=0.15 Couleur sombre |  |  | Dalle béton + isolation sous dalle 125mm R=3.7 Up=0.24 | Dalle béton + isolation sous dalle 125mm R=3.7 Up=0.24 |  |  | Psi9 moyen=0,62 (rupteurs 62%) | DV Alu : 1,60 |  |  | 0,45/0,55 | 0,17/0,09 |  | Store extérieur | Gestion motorisée | 1.7 |  |  |  |  | Double flux 70% certifié | 20049 m3/h | sans | Par défaut | PAC Air/Air | Pabs=5x8,6 kW | COP 7/20°C=4,34 certifié | VRV | VT=0,4°C | Ballons électriques : 17x30 L + 3x100 L |  |  | Mitigeurs mécaniques économes |  |  |  | 5W/m² | 0,05W/m² | LED | dans salles de classe | Détcetion de présence + gradation dans salles de classe | - | - | - | 1 ascenseur de charge utile 630 kg |  | 0 | 67.6 | 23.6 | 0 | 4.1 | 82.5 | 0.81939 |  | 57.6 | 24.252 | 0 | 3.612 | 7.998 | 21.84 | 0 | 110 | 0.52364 | [5 empty] | 71.7 | 71.7 | 0.34 | 0 | 0 | 0 | 9.2 | 0 | 0 | 4.3 | 0 | 0 | 0 | 1.9 | 3.5 | 11 | 0 | 1.3 | 0 | 0 | 9.2 | 4.3 | 1.9 | 3.5 | 11 | 0 | 1.3 | 31.2 | 21.16 | 9.89 | 4.37 | 8.05 | 25.3 | 0 | 2.99 | 71.7 | 0 | 0 | 31.2 | 0 | 23.1 | 46.2 | 9.9 | 19.8 | 5.1 | 25.5 | 91.5 | 553.3 | 159 | 127 | 100 |  |  |  |  | 1058.5059 | 1019.5059 | -39 | 5.8576 | 66.5844 | 171.3125 | 61.6 | 49.1032 | 176.1285 | 89.9716 | 145.7 | 9 | 116 | 12 | 20.9952 | 0 | 140.1105 | 0 | 0 | 0 | 36.34 | 0 | 0 | 13.76 | 0 | 0 | 0 | 6.175 | 11.2 | 35.2 | 0 | 4.16 | 106.835 | 29.3347 | 3.0873 | 1197.7628 | 1158.7628 | 905.3992 | 5.6139 | 65.1586 | 168.6351 | 51.8471 | 44.0905 | 140.5418 | 80.8533 | 275.1118 | 0 | 0 | 0 | 18.6146 | 0 | 83.9356 | 0.496 | [16 empty] | 4.4 | -17.6 | 50.9 |  |  |  | 37.7
337 | TERTIAIRE | R 379 | SCOL | H2b | BASE RT 2012 | Standard |  | [0 ; 400m] | Béton | PAC Air/Air (avec clim) | Voile béton + ITI 120mm R=3.75 sous bardage Up=0.25 Couleur moyenne | Voile béton + ITI 100mm R=3.15 up=0.29 |  | Dalle béton + isolation 140mm PUR R=6.35 Up=0.15 Couleur sombre |  |  | Dalle béton + isolation sous dalle 125mm R=3.7 Up=0.24 | Dalle béton + isolation sous dalle 125mm R=3.7 Up=0.24 |  |  | Psi9 moyen=0,62 (rupteurs 62%) | DV Alu : 1,60 |  |  | 0,45/0,55 | 0,17/0,09 |  | Store extérieur | Gestion motorisée | 1.7 |  |  |  |  | Double flux 70% certifié | 20049 m3/h | sans | Par défaut | PAC Air/Air | Pabs=5x8,6 kW | COP 7/20°C=4,34 certifié | VRV réversible | VT=0,4/-0,4°C | Ballons électriques : 17x30 L + 3x100 L |  |  | Mitigeurs mécaniques économes | PAC Air/Air | Pabs=5x9 kW | EER 27/35°C=3,74 certifié | 5W/m² | 0,05W/m² | LED | dans salles de classe | Détcetion de présence + gradation dans salles de classe | - | - | - | 1 ascenseur de charge utile 630 kg |  | 0 | 70.1 | 19.8 | 5.5 | 3.9 | 75 | 0.93467 |  | 59.6 | 20.898 | 5.418 | 3.354 | 7.74 | 21.84 | 0 | 100 | 0.596 | [5 empty] | 63.5 | 63.5 | 0.31 | 0 | 0 | 0 | 6.6 | 0 | 0 | 3.3 | 0 | 0 | 0 | 1.9 | 3.4 | 11.1 | 0 | 1.3 | 0 | 0 | 6.6 | 3.3 | 1.9 | 3.4 | 11.1 | 0 | 1.3 | 27.6 | 15.18 | 7.59 | 4.37 | 7.82 | 25.53 | 0 | 2.99 | 63.5 | 0 | 0 | 27.6 | 0 | 19 | 38 | 13.1 | 26.2 | 5.1 | 25.5 | 89.7 | 1232.4 | 396 | 305 | 217 |  |  |  |  | 1058.5059 | 1019.5059 | -39 | 5.8576 | 66.5844 | 171.3125 | 61.6 | 49.1032 | 176.1285 | 89.9716 | 145.7 | 9 | 116 | 12 | 20.9952 | 0 | 140.1105 | 0 | 0 | 0 | 26.07 | 0 | 0 | 10.56 | 0 | 0 | 0 | 6.175 | 10.88 | 35.52 | 0 | 4.16 | 93.365 | 29.3347 | 3.0873 | 1184.2928 | 1145.2928 | 905.3992 | 5.6139 | 65.1586 | 168.6351 | 51.8471 | 44.0905 | 140.5418 | 80.8533 | 275.1118 | 0 | 0 | 0 | 18.6146 | 0 | 83.9356 | 0.496 | [16 empty] | 4.4 | -17.6 | 50.9 |  |  |  | 37.7
338 | TERTIAIRE | R 379 | SCOL | H2b | BASE RT 2012 | Standard |  | [0 ; 400m] | Béton | PAC Air/Air (sans clim) | Voile béton + ITI 120mm R=3.75 sous bardage Up=0.25 Couleur moyenne | Voile béton + ITI 100mm R=3.15 up=0.29 |  | Dalle béton + isolation 140mm PUR R=6.35 Up=0.15 Couleur sombre |  |  | Dalle béton + isolation sous dalle 125mm R=3.7 Up=0.24 | Dalle béton + isolation sous dalle 125mm R=3.7 Up=0.24 |  |  | Psi9 moyen=0,62 (rupteurs 62%) | DV Alu : 1,60 |  |  | 0,45/0,55 | 0,17/0,09 |  | Store extérieur | Gestion motorisée | 1.7 |  |  |  |  | Double flux 70% certifié | 20049 m3/h | sans | Par défaut | PAC Air/Air | Pabs=5x8,6 kW | COP 7/20°C=4,34 certifié | VRV | VT=0,4°C | Ballons électriques : 17x30 L + 3x100 L |  |  | Mitigeurs mécaniques économes |  |  |  | 5W/m² | 0,05W/m² | LED | dans salles de classe | Détcetion de présence + gradation dans salles de classe | - | - | - | 1 ascenseur de charge utile 630 kg |  | 0 | 59.2 | 19.8 | 0 | 3.9 | 75 | 0.78933 |  | 54 | 20.898 | 0 | 3.354 | 7.74 | 21.84 | 0 | 100 | 0.54 | [5 empty] | 68.1 | 68.1 | 0.33 | 0 | 0 | 0 | 6.6 | 0 | 0 | 5.4 | 0 | 0 | 0 | 1.9 | 3.4 | 10.9 | 0 | 1.3 | 0 | 0 | 6.6 | 5.4 | 1.9 | 3.4 | 10.9 | 0 | 1.3 | 29.5 | 15.18 | 12.42 | 4.37 | 7.82 | 25.07 | 0 | 2.99 | 68.1 | 0 | 0 | 29.5 | 0 | 19 | 38 | 13.1 | 26.2 | 5.1 | 25.5 | 89.7 | 727.1 | 232 | 176 | 130 |  |  |  |  | 1058.5059 | 1019.5059 | -39 | 5.8576 | 66.5844 | 171.3125 | 61.6 | 49.1032 | 176.1285 | 89.9716 | 145.7 | 9 | 116 | 12 | 20.9952 | 0 | 140.1105 | 0 | 0 | 0 | 26.07 | 0 | 0 | 17.28 | 0 | 0 | 0 | 6.175 | 10.88 | 34.88 | 0 | 4.16 | 99.445 | 29.3347 | 3.0873 | 1190.3728 | 1151.3728 | 905.3992 | 5.6139 | 65.1586 | 168.6351 | 51.8471 | 44.0905 | 140.5418 | 80.8533 | 275.1118 | 0 | 0 | 0 | 18.6146 | 0 | 83.9356 | 0.496 | [16 empty] | 4.4 | -17.6 | 50.9 |  |  |  | 37.7
339 | TERTIAIRE | R 379 | SCOL | H3 | BASE RT 2012 | Standard |  | [0 ; 400m] | Béton | PAC Air/Air (avec clim) | Voile béton + ITI 120mm R=3.75 sous bardage Up=0.25 Couleur moyenne | Voile béton + ITI 100mm R=3.15 up=0.29 |  | Dalle béton + isolation 140mm PUR R=6.35 Up=0.15 Couleur sombre |  |  | Dalle béton + isolation sous dalle 125mm R=3.7 Up=0.24 | Dalle béton + isolation sous dalle 125mm R=3.7 Up=0.24 |  |  | Psi9 moyen=0,62 (rupteurs 62%) | DV Alu : 1,60 |  |  | 0,45/0,55 | 0,17/0,09 |  | Store extérieur | Gestion motorisée | 1.7 |  |  |  |  | Double flux 70% certifié | 20049 m3/h | sans | Par défaut | PAC Air/Air | Pabs=5x8,6 kW | COP 7/20°C=4,34 certifié | VRV réversible | VT=0,4/-0,4°C | Ballons électriques : 17x30 L + 3x100 L |  |  | Mitigeurs mécaniques économes | PAC Air/Air | Pabs=5x9 kW | EER 27/35°C=3,74 certifié | 5W/m² | 0,05W/m² | LED | dans salles de classe | Détcetion de présence + gradation dans salles de classe | - | - | - | 1 ascenseur de charge utile 630 kg |  | 0 | 78.1 | 9.7 | 19.7 | 3.9 | 52.5 | 1.4876 |  | 66.2 | 11.61 | 21.414 | 3.354 | 7.482 | 21.84 | 0 | 80 | 0.8275 | [5 empty] | 77.1 | 77.1 | 0.15 | 0 | 0 | 0 | 4 | 0 | 0 | 11.9 | 0 | 0 | 0 | 1.9 | 3.2 | 11.2 | 0 | 1.3 | 0 | 0 | 4 | 11.9 | 1.9 | 3.2 | 11.2 | 0 | 1.3 | 33.5 | 9.2 | 27.37 | 4.37 | 7.36 | 25.76 | 0 | 2.99 | 77.1 | 0 | 0 | 33.5 | 0 | 10.4 | 20.8 | 37.2 | 74.4 | 4.9 | 24.5 | 119.7 | 3801.6 | 818 | 745 | 666 |  |  |  |  | 1058.5059 | 1019.5059 | -39 | 5.8576 | 66.5844 | 171.3125 | 61.6 | 49.1032 | 176.1285 | 89.9716 | 145.7 | 9 | 116 | 12 | 20.9952 | 0 | 140.1105 | 0 | 0 | 0 | 15.8 | 0 | 0 | 38.08 | 0 | 0 | 0 | 6.175 | 10.24 | 35.84 | 0 | 4.16 | 110.295 | 29.3347 | 3.0873 | 1201.2228 | 1162.2228 | 905.3992 | 5.6139 | 65.1586 | 168.6351 | 51.8471 | 44.0905 | 140.5418 | 80.8533 | 275.1118 | 0 | 0 | 0 | 18.6146 | 0 | 83.9356 | 0.496 | [16 empty] | 4.4 | -17.6 | 50.9 |  |  |  | 37.7
340 | TERTIAIRE | R 379 | SCOL | H3 | BASE RT 2012 | Standard |  | [0 ; 400m] | Béton | PAC Air/Air (sans clim) | Voile béton + ITI 120mm R=3.75 sous bardage Up=0.25 Couleur moyenne | Voile béton + ITI 100mm R=3.15 up=0.29 |  | Dalle béton + isolation 140mm PUR R=6.35 Up=0.15 Couleur sombre |  |  | Dalle béton + isolation sous dalle 125mm R=3.7 Up=0.24 | Dalle béton + isolation sous dalle 125mm R=3.7 Up=0.24 |  |  | Psi9 moyen=0,62 (rupteurs 62%) | DV Alu : 1,60 |  |  | 0,45/0,55 | 0,17/0,09 |  | Store extérieur | Gestion motorisée | 1.7 |  |  |  |  | Double flux 70% certifié | 20049 m3/h | sans | Par défaut | PAC Air/Air | Pabs=5x8,6 kW | COP 7/20°C=4,34 certifié | VRV | VT=0,4°C | Ballons électriques : 17x30 L + 3x100 L |  |  | Mitigeurs mécaniques économes |  |  |  | 5W/m² | 0,05W/m² | LED | dans salles de classe | Détcetion de présence + gradation dans salles de classe | - | - | - | 1 ascenseur de charge utile 630 kg |  | 0 | 38.2 | 9.7 | 0 | 3.8 | 52.5 | 0.72762 |  | 43.8 | 11.61 | 0 | 3.354 | 7.224 | 21.84 | 0 | 80 | 0.5475 | [5 empty] | 82.2 | 82.2 | 0.14 | 0 | 0 | 0 | 4.1 | 0 | 0 | 14.3 | 0 | 0 | 0 | 1.9 | 3.2 | 10.9 | 0 | 1.3 | 0 | 0 | 4.1 | 14.3 | 1.9 | 3.2 | 10.9 | 0 | 1.3 | 35.7 | 9.43 | 32.89 | 4.37 | 7.36 | 25.07 | 0 | 2.99 | 82.2 | 0 | 0 | 35.7 | 0 | 10.4 | 20.8 | 37.2 | 74.4 | 4.9 | 24.5 | 119.7 | 2601.7 | 691 | 614 | 507 |  |  |  |  | 1058.5059 | 1019.5059 | -39 | 5.8576 | 66.5844 | 171.3125 | 61.6 | 49.1032 | 176.1285 | 89.9716 | 145.7 | 9 | 116 | 12 | 20.9952 | 0 | 140.1105 | 0 | 0 | 0 | 16.195 | 0 | 0 | 45.76 | 0 | 0 | 0 | 6.175 | 10.24 | 34.88 | 0 | 4.16 | 117.41 | 29.3347 | 3.0873 | 1208.3378 | 1169.3378 | 662 | 5.6139 | 65.1586 | 168.6351 | 51.8471 | 44.0905 | 140.5418 | 80.8533 | 275.1118 | 0 | 0 | 0 | 18.6146 | 0 | 83.9356 | 0.496 | [16 empty] | 4.4 | -17.6 | 50.9 |  |  |  | 37.7
341 | TERTIAIRE | R 379 | SCOL | H1a | BASE RT 2012 | Standard |  | [0 ; 400m] | Béton | PAC Air/Eau (avec clim) | Voile béton + ITI 120mm R=3.75 sous bardage Up=0.25 Couleur moyenne | Voile béton + ITI 100mm R=3.15 up=0.29 |  | Dalle béton + isolation 140mm PUR R=6.35 Up=0.15 Couleur sombre |  |  | Dalle béton + isolation sous dalle 125mm R=3.7 Up=0.24 | Dalle béton + isolation sous dalle 125mm R=3.7 Up=0.24 |  |  | Psi9 moyen=0,62 (rupteurs 62%) | DV Alu : 1,60 |  |  | 0,45/0,55 | 0,17/0,09 |  | Store extérieur | Gestion motorisée | 1.7 |  |  |  |  | Double flux 70% certifié | 20049 m3/h | sans | Par défaut | PAC air/eau | Pabs=28,5 kW x 2 | COP 7/45°C=3,59 certifié | Plafond réversible | VT=0,4/-0,4 | Ballons électriques : 17x30 L + 3x100 L |  |  | Mitigeurs mécaniques économes | PAC air/eau | Pabs=32,4 kW x 2 | EER 35/7°C=2,94 certifié | 5W/m² | 0,05W/m² | LED | dans salles de classe | Détcetion de présence + gradation dans salles de classe | - | - | - | 1 ascenseur de charge utile 630 kg |  | 0 | 75.3 | 23.6 | 3.8 | 4.1 | 82.5 | 0.91273 |  | 60.7 | 26.058 | 2.064 | 3.612 | 7.998 | 21.03 | 0.11 | 110 | 0.55182 | [5 empty] | 75.8 | 75.8 | 0.27 | 0 | 0 | 0 | 13.6 | 0 | 0 | 1.9 | 0 | 0 | 0 | 1.9 | 3.4 | 10.7 | 0 | 1.3 | 0 | 0 | 13.6 | 1.9 | 1.9 | 3.4 | 10.7 | 0 | 1.3 | 32.8 | 31.28 | 4.37 | 4.37 | 7.82 | 24.61 | 0 | 2.99 | 75.8 | 0 | 0 | 32.8 | 0 | 23.1 | 46.2 | 10.1 | 20.2 | 5.1 | 25.5 | 91.6 | 961.8 | 298 | 227 | 158 |  |  |  |  | 954.7287 | 915.9587 | -38.77 | 5.8576 | 66.5844 | 171.3125 | 61.6 | 48.7572 | 176.1285 | 89.9716 | 124 | 9 | 116 | 12 | 20.9952 | 0 | 58.3794 | 0 | 0 | 0 | 53.72 | 0 | 0 | 6.08 | 0 | 0 | 0 | 6.175 | 10.88 | 34.24 | 0 | 4.16 | 115.255 | 29.3347 | 3.0873 | 1102.4057 | 1063.6357 | 661.831 | 5.6139 | 65.1586 | 168.6351 | 51.8471 | 43.7031 | 140.5418 | 80.8533 | 112 | 0 | 0 | 0 | 18.6146 | 0 | 34.9732 | 0.496 | [16 empty] | 10.7 | -2.1 | -0.7 |  |  |  | 7.9
342 | TERTIAIRE | R 379 | SCOL | H1a | BASE RT 2012 | Standard |  | [0 ; 400m] | Béton | PAC Air/Eau (sans clim) | Voile béton + ITI 120mm R=3.75 sous bardage Up=0.25 Couleur moyenne | Voile béton + ITI 100mm R=3.15 up=0.29 |  | Dalle béton + isolation 140mm PUR R=6.35 Up=0.15 Couleur sombre |  |  | Dalle béton + isolation sous dalle 125mm R=3.7 Up=0.24 | Dalle béton + isolation sous dalle 125mm R=3.7 Up=0.24 |  |  | Psi9 moyen=0,62 (rupteurs 62%) | DV Alu : 1,60 |  |  | 0,45/0,55 | 0,17/0,09 |  | Store extérieur | Gestion motorisée | 1.7 |  |  |  |  | Double flux 70% certifié | 20049 m3/h | sans | Par défaut | PAC air/eau | Pabs=28,5 kW x 2 | COP 7/45°C=3,59 certifié | Radiateurs bitube | VT=0,4 | Ballons électriques : 17x30 L + 3x100 L |  |  | Mitigeurs mécaniques économes |  |  |  | 5W/m² | 0,05W/m² | LED | dans salles de classe | Détcetion de présence + gradation dans salles de classe | - | - | - | 1 ascenseur de charge utile 630 kg |  | 0 | 67.7 | 23.6 | 0 | 4.1 | 82.5 | 0.82061 |  | 56.2 | 23.478 | 0 | 3.612 | 7.998 | 21.03 | 0.108 | 110 | 0.51091 | [5 empty] | 78.8 | 78.8 | 0.29 | 0 | 0 | 0 | 12.4 | 0 | 0 | 4.4 | 0 | 0 | 0 | 1.9 | 3.4 | 10.7 | 0 | 1.3 | 0 | 0 | 12.4 | 4.4 | 1.9 | 3.4 | 10.7 | 0 | 1.3 | 34.1 | 28.52 | 10.12 | 4.37 | 7.82 | 24.61 | 0 | 2.99 | 78.8 | 0 | 0 | 34.1 | 0 | 23.1 | 46.2 | 10.1 | 20.2 | 5.1 | 25.5 | 91.6 | 559.6 | 160 | 128 | 101 |  |  |  |  | 954.7287 | 915.9587 | -38.77 | 5.8576 | 66.5844 | 171.3125 | 61.6 | 48.7572 | 176.1285 | 89.9716 | 124 | 9 | 116 | 12 | 20.9952 | 0 | 58.3794 | 0 | 0 | 0 | 48.98 | 0 | 0 | 14.08 | 0 | 0 | 0 | 6.175 | 10.88 | 34.24 | 0 | 4.16 | 118.515 | 29.3347 | 3.0873 | 1105.6657 | 1066.8957 | 661.831 | 5.6139 | 65.1586 | 168.6351 | 51.8471 | 43.7031 | 140.5418 | 80.8533 | 112 | 0 | 0 | 0 | 18.6146 | 0 | 34.9732 | 0.496 | [16 empty] | 10.7 | -2.1 | -0.7 |  |  |  | 7.9
343 | TERTIAIRE | R 379 | SCOL | H2b | BASE RT 2012 | Standard |  | [0 ; 400m] | Béton | PAC Air/Eau (avec clim) | Voile béton + ITI 120mm R=3.75 sous bardage Up=0.25 Couleur moyenne | Voile béton + ITI 100mm R=3.15 up=0.29 |  | Dalle béton + isolation 140mm PUR R=6.35 Up=0.15 Couleur sombre |  |  | Dalle béton + isolation sous dalle 125mm R=3.7 Up=0.24 | Dalle béton + isolation sous dalle 125mm R=3.7 Up=0.24 |  |  | Psi9 moyen=0,62 (rupteurs 62%) | DV Alu : 1,60 |  |  | 0,45/0,55 | 0,17/0,09 |  | Store extérieur | Gestion motorisée | 1.7 |  |  |  |  | Double flux 70% certifié | 20049 m3/h | sans | Par défaut | PAC air/eau | Pabs=28,5 kW x 2 | COP 7/45°C=3,59 certifié | Plafond réversible | VT=0,4/-0,4 | Ballons électriques : 17x30 L + 3x100 L |  |  | Mitigeurs mécaniques économes | PAC air/eau | Pabs=32,4 kW x 2 | EER 35/7°C=2,94 certifié | 5W/m² | 0,05W/m² | LED | dans salles de classe | Détcetion de présence + gradation dans salles de classe | - | - | - | 1 ascenseur de charge utile 630 kg |  | 0 | 70.3 | 19.8 | 5.5 | 3.9 | 75 | 0.93733 |  | 58.7 | 22.446 | 4.128 | 3.612 | 7.74 | 21.03 | 0.11 | 100 | 0.587 | [5 empty] | 67.6 | 67.6 | 0.29 | 0 | 0 | 0 | 9.1 | 0 | 0 | 2.9 | 0 | 0 | 0 | 1.9 | 3.4 | 10.7 | 0 | 1.3 | 0 | 0 | 9.1 | 2.9 | 1.9 | 3.4 | 10.7 | 0 | 1.3 | 29.3 | 20.93 | 6.67 | 4.37 | 7.82 | 24.61 | 0 | 2.99 | 67.6 | 0 | 0 | 29.3 | 0 | 19 | 38 | 13.3 | 26.6 | 5.1 | 25.5 | 89.9 | 1245.8 | 399 | 306 | 218 |  |  |  |  | 954.7287 | 915.9587 | -38.77 | 5.8576 | 66.5844 | 171.3125 | 61.6 | 48.7572 | 176.1285 | 89.9716 | 124 | 9 | 116 | 12 | 20.9952 | 0 | 58.3794 | 0 | 0 | 0 | 35.945 | 0 | 0 | 9.28 | 0 | 0 | 0 | 6.175 | 10.88 | 34.24 | 0 | 4.16 | 100.68 | 29.3347 | 3.0873 | 1087.8307 | 1049.0607 | 661.831 | 5.6139 | 65.1586 | 168.6351 | 51.8471 | 43.7031 | 140.5418 | 80.8533 | 112 | 0 | 0 | 0 | 18.6146 | 0 | 34.9732 | 0.496 | [16 empty] | 10.7 | -2.1 | -0.7 |  |  |  | 7.9
344 | TERTIAIRE | R 379 | SCOL | H2b | BASE RT 2012 | Standard |  | [0 ; 400m] | Béton | PAC Air/Eau (sans clim) | Voile béton + ITI 120mm R=3.75 sous bardage Up=0.25 Couleur moyenne | Voile béton + ITI 100mm R=3.15 up=0.29 |  | Dalle béton + isolation 140mm PUR R=6.35 Up=0.15 Couleur sombre |  |  | Dalle béton + isolation sous dalle 125mm R=3.7 Up=0.24 | Dalle béton + isolation sous dalle 125mm R=3.7 Up=0.24 |  |  | Psi9 moyen=0,62 (rupteurs 62%) | DV Alu : 1,60 |  |  | 0,45/0,55 | 0,17/0,09 |  | Store extérieur | Gestion motorisée | 1.7 |  |  |  |  | Double flux 70% certifié | 20049 m3/h | sans | Par défaut | PAC air/eau | Pabs=28,5 kW x 2 | COP 7/45°C=3,59 certifié | Radiateurs bitube | VT=0,4 | Ballons électriques : 17x30 L + 3x100 L |  |  | Mitigeurs mécaniques économes |  |  |  | 5W/m² | 0,05W/m² | LED | dans salles de classe | Détcetion de présence + gradation dans salles de classe | - | - | - | 1 ascenseur de charge utile 630 kg |  | 0 | 59.3 | 19.8 | 0 | 3.9 | 75 | 0.79067 |  | 52.6 | 20.124 | 0 | 3.354 | 7.74 | 21.03 | 0.108 | 100 | 0.526 | [5 empty] | 71.7 | 71.7 | 0.31 | 0 | 0 | 0 | 8.3 | 0 | 0 | 5.5 | 0 | 0 | 0 | 1.9 | 3.4 | 10.7 | 0 | 1.3 | 0 | 0 | 8.3 | 5.5 | 1.9 | 3.4 | 10.7 | 0 | 1.3 | 31.1 | 19.09 | 12.65 | 4.37 | 7.82 | 24.61 | 0 | 2.99 | 71.7 | 0 | 0 | 31.1 | 0 | 19 | 38 | 13.3 | 26.6 | 5.1 | 25.5 | 89.9 | 735.6 | 237 | 177 | 134 |  |  |  |  | 954.7287 | 915.9587 | -38.77 | 5.8576 | 66.5844 | 171.3125 | 61.6 | 48.7572 | 176.1285 | 89.9716 | 124 | 9 | 116 | 12 | 20.9952 | 0 | 58.3794 | 0 | 0 | 0 | 32.785 | 0 | 0 | 17.6 | 0 | 0 | 0 | 6.175 | 10.88 | 34.24 | 0 | 4.16 | 105.84 | 29.3347 | 3.0873 | 1092.9907 | 1054.2207 | 661.831 | 5.6139 | 65.1586 | 168.6351 | 51.8471 | 43.7031 | 140.5418 | 80.8533 | 112 | 0 | 0 | 0 | 18.6146 | 0 | 34.9732 | 0.496 | [16 empty] | 10.7 | -2.1 | -0.7 |  |  |  | 7.9
345 | TERTIAIRE | R 379 | SCOL | H3 | BASE RT 2012 | Standard |  | [0 ; 400m] | Béton | PAC Air/Eau (avec clim) | Voile béton + ITI 120mm R=3.75 sous bardage Up=0.25 Couleur moyenne | Voile béton + ITI 100mm R=3.15 up=0.29 |  | Dalle béton + isolation 140mm PUR R=6.35 Up=0.15 Couleur sombre |  |  | Dalle béton + isolation sous dalle 125mm R=3.7 Up=0.24 | Dalle béton + isolation sous dalle 125mm R=3.7 Up=0.24 |  |  | Psi9 moyen=0,62 (rupteurs 62%) | DV Alu : 1,60 |  |  | 0,45/0,55 | 0,17/0,09 |  | Store extérieur | Gestion motorisée | 1.7 |  |  |  |  | Double flux 70% certifié | 20049 m3/h | sans | Par défaut | PAC air/eau | Pabs=28,5 kW x 2 | COP 7/45°C=3,59 certifié | Plafond réversible | VT=0,4/-0,4 | Ballons électriques : 17x30 L + 3x100 L |  |  | Mitigeurs mécaniques économes | PAC air/eau | Pabs=32,4 kW x 2 | EER 35/7°C=2,94 certifié | 5W/m² | 0,05W/m² | LED | dans salles de classe | Détcetion de présence + gradation dans salles de classe | - | - | - | 1 ascenseur de charge utile 630 kg |  | 0 | 78.5 | 9.7 | 19.9 | 3.9 | 52.5 | 1.4952 |  | 59.2 | 11.352 | 15.738 | 3.354 | 7.482 | 21.03 | 0.108 | 80 | 0.74 | [5 empty] | 77.8 | 77.8 | 0.15 | 0 | 0 | 0 | 5.7 | 0 | 0 | 10.9 | 0 | 0 | 0 | 1.9 | 3.2 | 10.7 | 0.1 | 1.3 | 0 | 0 | 5.7 | 10.9 | 1.9 | 3.2 | 10.7 | 0.1 | 1.3 | 33.8 | 13.11 | 25.07 | 4.37 | 7.36 | 24.61 | 0.23 | 2.99 | 77.8 | 0 | 0 | 33.8 | 0 | 10.4 | 20.8 | 37.5 | 75 | 4.8 | 24 | 119.9 | 3830.4 | 821 | 746 | 667 |  |  |  |  | 954.7287 | 915.9587 | -38.77 | 5.8576 | 66.5844 | 171.3125 | 61.6 | 48.7572 | 176.1285 | 89.9716 | 124 | 9 | 116 | 12 | 20.9952 | 0 | 58.3794 | 0 | 0 | 0 | 22.515 | 0 | 0 | 34.88 | 0 | 0 | 0 | 6.175 | 10.24 | 34.24 | 0.32 | 4.16 | 112.53 | 29.3347 | 3.0873 | 1099.6807 | 1060.9107 | 661.831 | 5.6139 | 65.1586 | 168.6351 | 51.8471 | 43.7031 | 140.5418 | 80.8533 | 112 | 0 | 0 | 0 | 18.6146 | 0 | 34.9732 | 0.496 | [16 empty] | 10.7 | -2.1 | -0.7 |  |  |  | 7.9
346 | TERTIAIRE | R 379 | SCOL | H3 | BASE RT 2012 | Standard |  | [0 ; 400m] | Béton | PAC Air/Eau (sans clim) | Voile béton + ITI 120mm R=3.75 sous bardage Up=0.25 Couleur moyenne | Voile béton + ITI 100mm R=3.15 up=0.29 |  | Dalle béton + isolation 140mm PUR R=6.35 Up=0.15 Couleur sombre |  |  | Dalle béton + isolation sous dalle 125mm R=3.7 Up=0.24 | Dalle béton + isolation sous dalle 125mm R=3.7 Up=0.24 |  |  | Psi9 moyen=0,62 (rupteurs 62%) | DV Alu : 1,60 |  |  | 0,45/0,55 | 0,17/0,09 |  | Store extérieur | Gestion motorisée | 1.7 |  |  |  |  | Double flux 70% certifié | 20049 m3/h | sans | Par défaut | PAC air/eau | Pabs=28,5 kW x 2 | COP 7/45°C=3,59 certifié | Radiateurs bitube | VT=0,4 | Ballons électriques : 17x30 L + 3x100 L |  |  | Mitigeurs mécaniques économes |  |  |  | 5W/m² | 0,05W/m² | LED | dans salles de classe | Détcetion de présence + gradation dans salles de classe | - | - | - | 1 ascenseur de charge utile 630 kg |  | 0 | 38.2 | 9.7 | 0 | 3.8 | 52.5 | 0.72762 |  | 41.9 | 10.062 | 0 | 3.354 | 7.482 | 21.03 | 0.108 | 80 | 0.52375 | [5 empty] | 84.5 | 84.5 | 0.14 | 0 | 0 | 0 | 5.1 | 0 | 0 | 14.5 | 0 | 0 | 0 | 1.9 | 3.2 | 10.7 | 0 | 1.3 | 0 | 0 | 5.1 | 14.5 | 1.9 | 3.2 | 10.7 | 0 | 1.3 | 36.7 | 11.73 | 33.35 | 4.37 | 7.36 | 24.61 | 0 | 2.99 | 84.5 | 0 | 0 | 36.7 | 0 | 10.4 | 20.8 | 37.5 | 75 | 4.8 | 24 | 119.9 | 2627 | 695 | 617 | 511 |  |  |  |  | 954.7287 | 915.9587 | -38.77 | 5.8576 | 66.5844 | 171.3125 | 61.6 | 48.7572 | 176.1285 | 89.9716 | 124 | 9 | 116 | 12 | 20.9952 | 0 | 58.3794 | 0 | 0 | 0 | 20.145 | 0 | 0 | 46.4 | 0 | 0 | 0 | 6.175 | 10.24 | 34.24 | 0 | 4.16 | 121.36 | 29.3347 | 3.0873 | 1108.5107 | 1069.7407 | 661.831 | 5.6139 | 65.1586 | 168.6351 | 51.8471 | 43.7031 | 140.5418 | 80.8533 | 112 | 0 | 0 | 0 | 18.6146 | 0 | 34.9732 | 0.496 | [16 empty] | 10.7 | -2.1 | -0.7 |  |  |  | 7.9
347 | TERTIAIRE | R 379 | SCOL | H1a | BASE RT 2012 | Standard |  | [0 ; 400m] | Béton | Chaudière gaz | Voile béton + ITI 120mm R=3.75 sous bardage Up=0.25 Couleur moyenne | Voile béton + ITI 100mm R=3.15 up=0.29 |  | Dalle béton + isolation 140mm PUR R=6.35 Up=0.15 Couleur sombre |  |  | Dalle béton + isolation sous dalle 125mm R=3.7 Up=0.24 | Dalle béton + isolation sous dalle 125mm R=3.7 Up=0.24 |  |  | Psi9 moyen=0,62 (rupteurs 62%) | DV Alu : 1,60 |  |  | 0,45/0,55 | 0,17/0,09 |  | Store extérieur | Gestion motorisée | 1.7 |  |  |  |  | Double flux 70% certifié | 20049 m3/h | sans | Par défaut | Chaudière gaz condensation | 151 kW | 97,5/108,5% | Radiateurs bitube | VT=0,4K | Ballons électriques : 17x30 L + 3x100 L |  |  | Mitigeurs mécaniques économes |  |  |  | 5W/m² | 0,05W/m² | LED | dans salles de classe | Détcetion de présence + gradation dans salles de classe | - | - | - | 1 ascenseur de charge utile 630 kg |  | 0 | 67.7 | 23.6 | 0 | 4.1 | 82.5 | 0.82061 |  | 59.1 | 26.458 | 0 | 3.612 | 7.998 | 21.03 | 0.108 | 110 | 0.53727 | [5 empty] | 81.9 | 81.9 | 0.25 | 31.5 | 0 | 0 | 0.1 | 0 | 0 | 4.4 | 0 | 0 | 0 | 1.9 | 3.4 | 10.7 | 0 | 1.3 | 0 | 0 | 31.6 | 4.4 | 1.9 | 3.4 | 10.7 | 0 | 1.3 | 53.3 | 31.73 | 10.12 | 4.37 | 7.82 | 24.61 | 0 | 2.99 | 81.9 | 31.5 | 0 | 21.8 | 0 | 23.1 | 46.2 | 10.1 | 20.2 | 5.1 | 25.5 | 91.6 | 559.6 | 160 | 128 | 101 |  |  |  |  | 885.0589 | 846.2889 | -38.77 | 5.9398 | 66.5844 | 171.3125 | 61.6 | 48.7572 | 176.1285 | 89.9716 | 112.7095 | 9 | 116 | 12 | 20.9952 | 0 | 0 | 357.525 | 0 | 0 | 0.395 | 0 | 0 | 14.08 | 0 | 0 | 0 | 6.175 | 10.88 | 34.24 | 0 | 4.16 | 427.455 | 29.3347 | 3.0873 | 1344.9358 | 1306.1658 | 648.686 | 5.691 | 65.1586 | 168.6351 | 51.8471 | 43.7031 | 140.5418 | 80.8533 | 102.2704 | 0 | 0 | 0 | 18.6146 | 0 | 0 | 0.496
348 | TERTIAIRE | R 379 | SCOL | H2b | BASE RT 2012 | Standard |  | [0 ; 400m] | Béton | Chaudière gaz | Voile béton + ITI 120mm R=3.75 sous bardage Up=0.25 Couleur moyenne | Voile béton + ITI 100mm R=3.15 up=0.29 |  | Dalle béton + isolation 140mm PUR R=6.35 Up=0.15 Couleur sombre |  |  | Dalle béton + isolation sous dalle 125mm R=3.7 Up=0.24 | Dalle béton + isolation sous dalle 125mm R=3.7 Up=0.24 |  |  | Psi9 moyen=0,62 (rupteurs 62%) | DV Alu : 1,60 |  |  | 0,45/0,55 | 0,17/0,09 |  | Store extérieur | Gestion motorisée | 1.7 |  |  |  |  | Double flux 70% certifié | 20049 m3/h | sans | Par défaut | Chaudière gaz condensation | 151 kW | 97,5/108,5% | Radiateurs bitube | VT=0,4K | Ballons électriques : 17x30 L + 3x100 L |  |  | Mitigeurs mécaniques économes |  |  |  | 5W/m² | 0,05W/m² | LED | dans salles de classe | Détcetion de présence + gradation dans salles de classe | - | - | - | 1 ascenseur de charge utile 630 kg |  | 0 | 59.3 | 19.8 | 0 | 3.9 | 75 | 0.79067 |  | 55 | 22.658 | 0 | 3.354 | 7.74 | 21.03 | 0.108 | 100 | 0.55 | [5 empty] | 75.7 | 75.7 | 0.27 | 22.8 | 0 | 0 | 0.1 | 0 | 0 | 5.5 | 0 | 0 | 0 | 1.9 | 3.4 | 10.7 | 0 | 1.3 | 0 | 0 | 22.9 | 5.5 | 1.9 | 3.4 | 10.7 | 0 | 1.3 | 45.7 | 23.03 | 12.65 | 4.37 | 7.82 | 24.61 | 0 | 2.99 | 75.7 | 22.8 | 0 | 22.9 | 0 | 19 | 38 | 13.3 | 26.6 | 5.1 | 25.5 | 89.9 | 735.6 | 237 | 177 | 134 |  |  |  |  | 885.0589 | 846.2889 | -38.77 | 5.9398 | 66.5844 | 171.3125 | 61.6 | 48.7572 | 176.1285 | 89.9716 | 112.7095 | 9 | 116 | 12 | 20.9952 | 0 | 0 | 258.78 | 0 | 0 | 0.395 | 0 | 0 | 17.6 | 0 | 0 | 0 | 6.175 | 10.88 | 34.24 | 0 | 4.16 | 332.23 | 29.3347 | 3.0873 | 1249.7108 | 1210.9408 | 648.686 | 5.691 | 65.1586 | 168.6351 | 51.8471 | 43.7031 | 140.5418 | 80.8533 | 102.2704 | 0 | 0 | 0 | 18.6146 | 0 | 0 | 0.496
349 | TERTIAIRE | R 379 | SCOL | H3 | BASE RT 2012 | Standard |  | [0 ; 400m] | Béton | Chaudière Gaz | Voile béton + ITI 120mm R=3.75 sous bardage Up=0.25 Couleur moyenne | Voile béton + ITI 100mm R=3.15 up=0.29 |  | Dalle béton + isolation 140mm PUR R=6.35 Up=0.15 Couleur sombre |  |  | Dalle béton + isolation sous dalle 125mm R=3.7 Up=0.24 | Dalle béton + isolation sous dalle 125mm R=3.7 Up=0.24 |  |  | Psi9 moyen=0,62 (rupteurs 62%) | DV Alu : 1,60 |  |  | 0,45/0,55 | 0,17/0,09 |  | Store extérieur | Gestion motorisée | 1.7 |  |  |  |  | Double flux 70% certifié | 20049 m3/h | sans | Par défaut | Chaudière gaz condensation | 151 kW | 97,5/108,5% | Radiateurs bitube | VT=0,4K | Ballons électriques : 17x30 L + 3x100 L |  |  | Mitigeurs mécaniques économes |  |  |  | 5W/m² | 0,05W/m² | LED | dans salles de classe | Détcetion de présence + gradation dans salles de classe | - | - | - | 1 ascenseur de charge utile 630 kg |  | 0 | 38.2 | 9.7 | 0 | 3.8 | 52.5 | 0.72762 |  | 43.4 | 11.5 | 0 | 3.354 | 7.482 | 21.03 | 0.108 | 80 | 0.5425 | [5 empty] | 86.4 | 86.4 | 0.11 | 13.6 | 0 | 0 | 0.1 | 0 | 0 | 14.5 | 0 | 0 | 0 | 1.9 | 3.2 | 10.7 | 0 | 1.3 | 0 | 0 | 13.6 | 14.5 | 1.9 | 3.2 | 10.7 | 0 | 1.3 | 45.2 | 13.83 | 33.35 | 4.37 | 7.36 | 24.61 | 0 | 2.99 | 86.4 | 13.6 | 0 | 31.7 | 0 | 10.4 | 20.8 | 37.5 | 75 | 4.8 | 24 | 119.9 | 2627 | 695 | 617 | 511 |  |  |  |  | 885.0589 | 846.2889 | -38.77 | 5.9398 | 66.5844 | 171.3125 | 61.6 | 48.7572 | 176.1285 | 89.9716 | 112.7095 | 9 | 116 | 12 | 20.9952 | 0 | 0 | 154.36 | 0 | 0 | 0.395 | 0 | 0 | 46.4 | 0 | 0 | 0 | 6.175 | 10.24 | 34.24 | 0 | 4.16 | 255.97 | 29.3347 | 3.0873 | 1173.4508 | 1134.6808 | 648.686 | 5.691 | 65.1586 | 168.6351 | 51.8471 | 43.7031 | 140.5418 | 80.8533 | 102.2704 | 0 | 0 | 0 | 18.6146 | 0 | 0 | 0.496
350 | TERTIAIRE | R 379 | SCOL | H1a | BASE RT 2012 | Standard |  | [0 ; 400m] | Béton | Effet Joules | Voile béton + ITI 120mm R=3.75 sous bardage Up=0.25 Couleur moyenne | Voile béton + ITI 100mm R=3.15 up=0.29 |  | Dalle béton + isolation 140mm PUR R=6.35 Up=0.15 Couleur sombre |  |  | Dalle béton + isolation sous dalle 125mm R=3.7 Up=0.24 | Dalle béton + isolation sous dalle 125mm R=3.7 Up=0.24 |  |  | Psi9 moyen=0,62 (rupteurs 62%) | DV Alu : 1,60 |  |  | 0,45/0,55 | 0,17/0,09 |  | Store extérieur | Gestion motorisée | 1.7 |  |  |  |  | Double flux 70% certifié | 20049 m3/h | sans | Par défaut | Effet Joule |  |  | Panneaux rayonnants | VT=0,2K | Ballons électriques : 17x30 L + 3x100 L |  |  | Mitigeurs mécaniques économes |  |  |  | 5W/m² | 0,05W/m² | LED | dans salles de classe | Détcetion de présence + gradation dans salles de classe | - | - | - | 1 ascenseur de charge utile 630 kg |  | 0 | 67.7 | 23.6 | 0 | 4.1 | 82.5 | 0.82061 |  | 101.7 | 69.144 | 0 | 3.612 | 7.998 | 21.03 | 0.099 | 110 | 0.92455 | [5 empty] | 123.3 | 123.3 | 0.18 | 0 | 0 | 0 | 31.8 | 0 | 0 | 4.4 | 0 | 0 | 0 | 1.9 | 3.4 | 10.7 | 0 | 1.3 | 0 | 0 | 31.8 | 4.4 | 1.9 | 3.4 | 10.7 | 0 | 1.3 | 53.5 | 73.14 | 10.12 | 4.37 | 7.82 | 24.61 | 0 | 2.99 | 123.3 | 0 | 0 | 53.5 | 0 | 23.1 | 46.2 | 10.1 | 20.2 | 5.1 | 25.5 | 91.6 | 559.6 | 160 | 128 | 101 |  |  |  |  | 910.0756 | 871.3756 | -38.7 | 5.8576 | 66.5844 | 171.3125 | 61.6 | 48.7572 | 176.1285 | 89.9716 | 137.7262 | 9 | 116 | 12 | 20.9952 | 0 | 0 | 0 | 0 | 0 | 125.61 | 0 | 0 | 14.08 | 0 | 0 | 0 | 6.175 | 10.88 | 34.24 | 0 | 4.16 | 195.145 | 29.3347 | 3.0873 | 1137.6426 | 1098.9426 | 670.4058 | 5.6139 | 65.1586 | 168.6351 | 51.8471 | 43.7031 | 140.5418 | 80.8533 | 124.054 | 0 | 0 | 0 | 18.6146 | 0 | 0 | 0.496 | [16 empty] | -23.7 | -59.8 | 20.4 |  |  |  | -63.1
351 | TERTIAIRE | R 379 | SCOL | H2b | BASE RT 2012 | Standard |  | [0 ; 400m] | Béton | Effet Joules | Voile béton + ITI 120mm R=3.75 sous bardage Up=0.25 Couleur moyenne | Voile béton + ITI 100mm R=3.15 up=0.29 |  | Dalle béton + isolation 140mm PUR R=6.35 Up=0.15 Couleur sombre |  |  | Dalle béton + isolation sous dalle 125mm R=3.7 Up=0.24 | Dalle béton + isolation sous dalle 125mm R=3.7 Up=0.24 |  |  | Psi9 moyen=0,62 (rupteurs 62%) | DV Alu : 1,60 |  |  | 0,45/0,55 | 0,17/0,09 |  | Store extérieur | Gestion motorisée | 1.7 |  |  |  |  | Double flux 70% certifié | 20049 m3/h | sans | Par défaut | Effet Joule |  |  | Panneaux rayonnants | VT=0,2K | Ballons électriques : 17x30 L + 3x100 L |  |  | Mitigeurs mécaniques économes |  |  |  | 5W/m² | 0,05W/m² | LED | dans salles de classe | Détcetion de présence + gradation dans salles de classe | - | - | - | 1 ascenseur de charge utile 630 kg |  | 0 | 59.3 | 19.8 | 0 | 3.9 | 75 | 0.79067 |  | 90.9 | 58.566 | 0 | 3.354 | 7.74 | 21.03 | 0.099 | 100 | 0.909 | [5 empty] | 105.4 | 105.4 | 0.21 | 0 | 0 | 0 | 22.9 | 0 | 0 | 5.5 | 0 | 0 | 0 | 1.9 | 3.4 | 10.7 | 0 | 1.3 | 0 | 0 | 22.9 | 5.5 | 1.9 | 3.4 | 10.7 | 0 | 1.3 | 45.7 | 52.67 | 12.65 | 4.37 | 7.82 | 24.61 | 0 | 2.99 | 105.4 | 0 | 0 | 45.7 | 0 | 19 | 38 | 13.3 | 26.6 | 5.1 | 25.5 | 89.9 | 735.6 | 237 | 177 | 134 |  |  |  |  | 910.0756 | 871.3756 | -38.7 | 5.8576 | 66.5844 | 171.3125 | 61.6 | 48.7572 | 176.1285 | 89.9716 | 137.7262 | 9 | 116 | 12 | 20.9952 | 0 | 0 | 0 | 0 | 0 | 90.455 | 0 | 0 | 17.6 | 0 | 0 | 0 | 6.175 | 10.88 | 34.24 | 0 | 4.16 | 163.51 | 29.3347 | 3.0873 | 1106.0076 | 1067.3076 | 670.4058 | 5.6139 | 65.1586 | 168.6351 | 51.8471 | 43.7031 | 140.5418 | 80.8533 | 124.054 | 0 | 0 | 0 | 18.6146 | 0 | 0 | 0.496 | [16 empty] | -23.7 | -59.8 | 20.4 |  |  |  | -63.1
352 | TERTIAIRE | R 379 | SCOL | H3 | BASE RT 2012 | Standard |  | [0 ; 400m] | Béton | Effet Joules | Voile béton + ITI 120mm R=3.75 sous bardage Up=0.25 Couleur moyenne | Voile béton + ITI 100mm R=3.15 up=0.29 |  | Dalle béton + isolation 140mm PUR R=6.35 Up=0.15 Couleur sombre |  |  | Dalle béton + isolation sous dalle 125mm R=3.7 Up=0.24 | Dalle béton + isolation sous dalle 125mm R=3.7 Up=0.24 |  |  | Psi9 moyen=0,62 (rupteurs 62%) | DV Alu : 1,60 |  |  | 0,45/0,55 | 0,17/0,09 |  | Store extérieur | Gestion motorisée | 1.7 |  |  |  |  | Double flux 70% certifié | 20049 m3/h | sans | Par défaut | Effet Joule |  |  | Panneaux rayonnants | VT=0,2K | Ballons électriques : 17x30 L + 3x100 L |  |  | Mitigeurs mécaniques économes |  |  |  | 5W/m² | 0,05W/m² | LED | dans salles de classe | Détcetion de présence + gradation dans salles de classe | - | - | - | 1 ascenseur de charge utile 630 kg |  | 0 | 38.2 | 9.7 | 0 | 3.8 | 52.5 | 0.72762 |  | 61.7 | 29.928 | 0 | 3.354 | 7.482 | 21.03 | 0.099 | 80 | 0.77125 | [5 empty] | 103.5 | 103.5 | 0.09 | 0 | 0 | 0 | 13.4 | 0 | 0 | 14.5 | 0 | 0 | 0 | 1.9 | 3.2 | 10.7 | 0 | 1.3 | 0 | 0 | 13.4 | 14.5 | 1.9 | 3.2 | 10.7 | 0 | 1.3 | 45 | 30.82 | 33.35 | 4.37 | 7.36 | 24.61 | 0 | 2.99 | 103.5 | 0 | 0 | 45 | 0 | 10.4 | 20.8 | 37.5 | 75 | 4.8 | 24 | 119.9 | 2627 | 695 | 617 | 511 |  |  |  |  | 910.0756 | 871.3756 | -38.7 | 5.8576 | 66.5844 | 171.3125 | 61.6 | 48.7572 | 176.1285 | 89.9716 | 137.7262 | 9 | 116 | 12 | 20.9952 | 0 | 0 | 0 | 0 | 0 | 52.93 | 0 | 0 | 46.4 | 0 | 0 | 0 | 6.175 | 10.24 | 34.24 | 0 | 4.16 | 154.145 | 29.3347 | 3.0873 | 1096.6426 | 1057.9426 | 670.4058 | 5.6139 | 65.1586 | 168.6351 | 51.8471 | 43.7031 | 140.5418 | 80.8533 | 124.054 | 0 | 0 | 0 | 18.6146 | 0 | 0 | 0.496 | [16 empty] | -23.7 | -59.8 | 20.4 |  |  |  | -63.1
353 | TERTIAIRE | R 379 | SCOL | H1a | BASE RT 2012 | Standard |  | [0 ; 400m] | Béton | RCU | Voile béton + ITI 120mm R=3.75 sous bardage Up=0.25 Couleur moyenne | Voile béton + ITI 100mm R=3.15 up=0.29 |  | Dalle béton + isolation 140mm PUR R=6.35 Up=0.15 Couleur sombre |  |  | Dalle béton + isolation sous dalle 125mm R=3.7 Up=0.24 | Dalle béton + isolation sous dalle 125mm R=3.7 Up=0.24 |  |  | Psi9 moyen=0,62 (rupteurs 62%) | DV Alu : 1,60 |  |  | 0,45/0,55 | 0,17/0,09 |  | Store extérieur | Gestion motorisée | 1.7 |  |  |  |  | Double flux 70% certifié | 20049 m3/h | sans | Par défaut | RCU | 151 kW |  | Radiateurs bitube | VT=0,4K | Ballons électriques : 17x30 L + 3x100 L |  |  | Mitigeurs mécaniques économes |  |  |  | 5W/m² | 0,05W/m² | LED | dans salles de classe | Détcetion de présence + gradation dans salles de classe | - | - | - | 1 ascenseur de charge utile 630 kg |  | 0 | 65.4 | 22.5 | 0 | 4.1 | 82.5 | 0.79273 |  | 59.1 | 26.4 | 0 | 3.612 | 7.998 | 21.03 | 0.099 | 110 | 0.53727 | [5 empty] | 83 | 83 | 0.25 | 0 | 0 | 32.8 | 0 | 0 | 0 | 4.4 | 0 | 0 | 0 | 1.9 | 3.4 | 10.7 | 0 | 1.3 | 0 | 0 | 32.8 | 4.4 | 1.9 | 3.4 | 10.7 | 0 | 1.3 | 54.5 | 32.8 | 10.12 | 4.37 | 7.82 | 24.61 | 0 | 2.99 | 83 | 0 | 0 | 21.7 | 32.8 | 23.1 | 46.2 | 10.1 | 20.2 | 5.1 | 25.5 | 91.6 | 559.6 | 160 | 128 | 101 |  |  |  |  | 885.7371 | 846.7371 | -39 | 5.9398 | 66.5844 | 171.3125 | 61.6 | 48.7572 | 176.1285 | 89.9716 | 113.3877 | 9 | 116 | 12 | 20.9952 | 0 | 0 | 0 | 0 | 188.6 | 0 | 0 | 0 | 14.08 | 0 | 0 | 0 | 6.175 | 10.88 | 34.24 | 0 | 4.16 | 258.135 | 29.3347 | 3.0873 | 1176.2941 | 1137.2941 | 648.8951 | 5.691 | 65.1586 | 168.6351 | 51.8471 | 43.7031 | 140.5418 | 80.8533 | 102.5433 | 0 | 0 | 0 | 18.6146 | 0 | 0 | 0.496 | [16 empty] | -2.1 | [5 empty] | -2.1
354 | TERTIAIRE | R 379 | SCOL | H2b | BASE RT 2012 | Standard |  | [0 ; 400m] | Béton | RCU | Voile béton + ITI 120mm R=3.75 sous bardage Up=0.25 Couleur moyenne | Voile béton + ITI 100mm R=3.15 up=0.29 |  | Dalle béton + isolation 140mm PUR R=6.35 Up=0.15 Couleur sombre |  |  | Dalle béton + isolation sous dalle 125mm R=3.7 Up=0.24 | Dalle béton + isolation sous dalle 125mm R=3.7 Up=0.24 |  |  | Psi9 moyen=0,62 (rupteurs 62%) | DV Alu : 1,60 |  |  | 0,45/0,55 | 0,17/0,09 |  | Store extérieur | Gestion motorisée | 1.7 |  |  |  |  | Double flux 70% certifié | 20049 m3/h | sans | Par défaut | RCU | 151 kW |  | Radiateurs bitube | VT=0,4K | Ballons électriques : 17x30 L + 3x100 L |  |  | Mitigeurs mécaniques économes |  |  |  | 5W/m² | 0,05W/m² | LED | dans salles de classe | Détcetion de présence + gradation dans salles de classe | - | - | - | 1 ascenseur de charge utile 630 kg |  | 0 | 57.5 | 18.9 | 0 | 3.9 | 75 | 0.76667 |  | 54.9 | 22.53 | 0 | 3.354 | 7.74 | 21.03 | 0.046 | 100 | 0.549 | [5 empty] | 76.6 | 76.6 | 0.27 | 0 | 0 | 23.8 | 0 | 0 | 0 | 5.5 | 0 | 0 | 0 | 1.9 | 3.4 | 10.7 | 0 | 1.3 | 0 | 0 | 23.8 | 5.5 | 1.9 | 3.4 | 10.7 | 0 | 1.3 | 46.6 | 23.8 | 12.65 | 4.37 | 7.82 | 24.61 | 0 | 2.99 | 76.6 | 0 | 0 | 22.8 | 23.8 | 19 | 38 | 13.3 | 26.6 | 5.1 | 25.5 | 89.9 | 735.6 | 237 | 177 | 134 |  |  |  |  | 885.7371 | 846.7371 | -39 | 5.9398 | 66.5844 | 171.3125 | 61.6 | 48.7572 | 176.1285 | 89.9716 | 113.3877 | 9 | 116 | 12 | 20.9952 | 0 | 0 | 0 | 0 | 136.85 | 0 | 0 | 0 | 17.6 | 0 | 0 | 0 | 6.175 | 10.88 | 34.24 | 0 | 4.16 | 209.905 | 29.3347 | 3.0873 | 1128.0641 | 1089.0641 | 648.8951 | 5.691 | 65.1586 | 168.6351 | 51.8471 | 43.7031 | 140.5418 | 80.8533 | 102.5433 | 0 | 0 | 0 | 18.6146 | 0 | 0 | 0.496 | [16 empty] | -2.1 | [5 empty] | -2.1
355 | TERTIAIRE | R 379 | SCOL | H3 | BASE RT 2012 | Standard |  | [0 ; 400m] | Béton | RCU | Voile béton + ITI 120mm R=3.75 sous bardage Up=0.25 Couleur moyenne | Voile béton + ITI 100mm R=3.15 up=0.29 |  | Dalle béton + isolation 140mm PUR R=6.35 Up=0.15 Couleur sombre |  |  | Dalle béton + isolation sous dalle 125mm R=3.7 Up=0.24 | Dalle béton + isolation sous dalle 125mm R=3.7 Up=0.24 |  |  | Psi9 moyen=0,62 (rupteurs 62%) | DV Alu : 1,60 |  |  | 0,45/0,55 | 0,17/0,09 |  | Store extérieur | Gestion motorisée | 1.7 |  |  |  |  | Double flux 70% certifié | 20049 m3/h | sans | Par défaut | RCU | 151 kW |  | Radiateurs bitube | VT=0,4K | Ballons électriques : 17x30 L + 3x100 L |  |  | Mitigeurs mécaniques économes |  |  |  | 5W/m² | 0,05W/m² | LED | dans salles de classe | Détcetion de présence + gradation dans salles de classe | - | - | - | 1 ascenseur de charge utile 630 kg |  | 0 | 37.1 | 9.1 | 0 | 3.8 | 52.5 | 0.70667 |  | 43.3 | 11.45 | 0 | 3.354 | 7.482 | 21.03 | 0.046 | 80 | 0.54125 | [5 empty] | 86.9 | 86.9 | 0.11 | 0 | 0 | 14.2 | 0 | 0 | 0 | 14.5 | 0 | 0 | 0 | 1.9 | 3.2 | 10.7 | 0 | 1.3 | 0 | 0 | 14.2 | 14.5 | 1.9 | 3.2 | 10.7 | 0 | 1.3 | 45.8 | 14.2 | 33.35 | 4.37 | 7.36 | 24.61 | 0 | 2.99 | 86.9 | 0 | 0 | 31.6 | 14.2 | 10.4 | 20.8 | 37.5 | 75 | 4.8 | 24 | 119.9 | 2627 | 695 | 617 | 511 |  |  |  |  | 885.7371 | 846.7371 | -39 | 5.9398 | 66.5844 | 171.3125 | 61.6 | 48.7572 | 176.1285 | 89.9716 | 113.3877 | 9 | 116 | 12 | 20.9952 | 0 | 0 | 0 | 0 | 81.65 | 0 | 0 | 0 | 46.4 | 0 | 0 | 0 | 6.175 | 10.24 | 34.24 | 0 | 4.16 | 182.865 | 29.3347 | 3.0873 | 1101.0241 | 1062.0241 | 648.8951 | 5.691 | 65.1586 | 168.6351 | 51.8471 | 43.7031 | 140.5418 | 80.8533 | 102.5433 | 0 | 0 | 0 | 18.6146 | 0 | 0 | 0.496 | [16 empty] | -2.1 | [5 empty] | -2.1
356 | TERTIAIRE | R 379 | SCOL | H2b | BASE RT 2012 | Standard | Systèms constructifs | [0 ; 400m] | Béton | PAC R/O | Voile béton + ITE 240mm R=8 sous bardage Up=0.14 Couleur moyenne | Voile béton + ITI 120mm R=3.8 Up=0.25 |  | Dalle béton + isolation 200mm PUR R=9 Up=0.11 Couleur sombre |  |  | Dalle béton + isolation sous dalle 180mm R=5.4 Up=0.17 | Dalle béton + isolation sous dalle 180mm R=5.4 Up=0.17 |  |  |  | DV Alu : 1,40 |  |  | 0,45/0,55 | 0,17/0,09 |  | Store extérieur | Gestion motorisée | 1 |  |  |  |  | Double flux 70% certifié | 20049 m3/h | sans | Par défaut | PAC air/eau | Pabs=28,5 kW x 2 | COP 7/45°C=3,59 certifié | Plafond réversible | VT=0,4/-0,4 | Ballons électriques : 17x30 L + 3x100 L |  |  | Mitigeurs mécaniques économes | PAC air/eau | Pabs=32,4 kW x 2 | EER 35/7°C=2,94 certifié | 5W/m² | 0,05W/m² | LED | dans salles de classe | Détcetion de présence + gradation dans salles de classe | - | - | - | 1 ascenseur de charge utile 630 kg |  | 0 | 59.3 | 19.8 | 0 | 3.9 | 75 | 0.79067 |  | 52.6 | 6.79 | 0 | 3.354 | 7.74 | 21.03 | 0.046 | 80 | 0.6575 | [5 empty] | 0 | 0 | 0 | 0 | 0 | 0 | 0 | 0 | 0 | 0 | 0 | 0 | 0 | 0 | 0 | 0 | 0 | 0 | 0 | 0 | 0 | 0 | 0 | 0 | 0 | 0 | 0 | 0 | 0 | 0 | 0 | 0 | 0 | 0 | 0 | 0 | 0 | 0 | 0 | 0 | 0 | 0 | 0 | 0 | 0 | 0 | 0 | 0 | 0 | 0 | 0 |  |  |  |  | 955.264 | 916.494 | -38.77 | 5.8576 | 66.5844 | 171.3125 | 61.65 | 48.7572 | 176.1285 | 89.9716 | 124.4853 | 9 | 116 | 12 | 20.9952 | 0 | 58.3794 | [18 empty] | 955.264 | 916.494 | 723.1164 | 5.6139 | 65.1586 | 168.6351 | 57.6367 | 43.7031 | 140.5418 | 80.8533 | 113 | 0 | 0 | 0 | 18.6146 | 0 | 34.9732 | 0.496 | [16 empty] | 10.7 | -2.1 | -0.7 |  |  |  | 7.9
357 | TERTIAIRE | R 379 | SCOL | H1a | PERFORMANCE | Optimisé |  | [0 ; 400m] | Brique | PAC Air/Air (avec clim) | Brique creuse R=1 + ITE 240mm R=8 sous bardage Up=0,13 Couleur moyenne | Brique creuse R=1 + ITI 100mm R=3,15 Up=0.23 |  | Dalle béton + 200mm R=9 Up=0,11 Couleur sombre |  |  | Dalle béton + isolation sous dalle 180mm R=5,4 Up=0.17 | Dalle béton + isolation sous dalle 180mm R=5,4 Up=0.17 |  |  |  | DV Alu : 1,40 |  |  | 0,45/0,55 | 0,17/0,09 |  | Store extérieur | Gestion motorisée | 1 |  |  |  |  | Double flux 70% certifié | 20049 m3/h | sans | Par défaut | PAC Air/Air | Pabs=5x8,6 kW | COP 7/20°C=4,34 certifié | VRV réversible | VT=0,4/-0,4°C | Ballons électriques : 17x30 L + 3x100 L |  |  | Mitigeurs mécaniques économes | PAC Air/Air | Pabs=5x9 kW | EER 27/35°C=3,74 certifié | 5W/m² | 0,05W/m² | LED | dans salles de classe | Détcetion de présence + gradation dans salles de classe | - | - | Rafraichissement adiabatique indirect | 1 ascenseur de charge utile 630 kg |  | 0 | 61.7 | 13.4 | 7 | 4.1 | 82.5 | 0.74788 |  | 49.3 | 113.79 | 3.87 | 3.612 | 7.998 | 21.03 | 0.046 | 80 | 0.61625 | [5 empty] | 58.9 | 58.9 | 0.29 | 0 | 0 | 0 | 6.7 | 0 | 0 | 1.2 | 0 | 0 | 0 | 1.9 | 3.4 | 11 | 0 | 1.3 | 0 | 0 | 6.7 | 1.2 | 1.9 | 3.4 | 11 | 0 | 1.3 | 25.5 | 15.41 | 2.76 | 4.37 | 7.82 | 25.3 | 0 | 2.99 | 58.9 | 0 | 0 | 25.5 | 0 | 14 | 28 | 15.3 | 30.6 | 5.2 | 26 | 84.8 | 1209.2 | 376 | 285 | 209 | [21 empty] | 0 | 0 | 0 | 26.465 | 0 | 0 | 3.84 | 0 | 0 | 0 | 6.175 | 10.88 | 35.2 | 0 | 4.16 | 86.72 | 29.3347 | 3.0873 | 119.142 | 119.142 | [16 empty] | 14 | 37.7 |  | 5.2 | 5.2 |  |  |  |  | 0.9 | [6 empty] | 20.5 | -17.6 | 50.9 |  |  |  | 116.8
358 | TERTIAIRE | R 379 | SCOL | H1a | PERFORMANCE | Optimisé |  | [0 ; 400m] | Brique | PAC Air/Air (sans clim) | Brique creuse R=1 + ITE 240mm R=8 sous bardage Up=0,13 Couleur moyenne | Brique creuse R=1 + ITI 100mm R=3,15 Up=0.23 |  | Dalle béton + 200mm R=9 Up=0,11 Couleur sombre |  |  | Dalle béton + isolation sous dalle 180mm R=5,4 Up=0.17 | Dalle béton + isolation sous dalle 180mm R=5,4 Up=0.17 |  |  |  | DV Alu : 1,40 |  |  | 0,45/0,55 | 0,17/0,09 |  | Store extérieur | Gestion motorisée | 1 |  |  |  |  | Double flux 70% certifié | 20049 m3/h | sans | Par défaut | PAC Air/Air | Pabs=5x8,6 kW | COP 7/20°C=4,34 certifié | VRV | VT=0,4°C | Ballons électriques : 17x30 L + 3x100 L |  |  | Mitigeurs mécaniques économes |  |  |  | 5W/m² | 0,05W/m² | LED | dans salles de classe | Détcetion de présence + gradation dans salles de classe | - | - | Rafraichissement adiabatique indirect | 1 ascenseur de charge utile 630 kg |  | 0 | 47.6 | 13.4 | 0 | 4.2 | 82.5 | 0.57697 |  | 45.2 | 114.79 | 0 | 3.612 | 7.998 | 21.03 | 0.046 | 80 | 0.565 | [5 empty] | 56 | 56 | 0.32 | 0 | 0 | 0 | 6.7 | 0 | 0 | 0 | 0 | 0 | 0 | 1.9 | 3.4 | 10.9 | 0 | 1.3 | 0 | 0 | 6.7 | 0 | 1.9 | 3.4 | 10.9 | 0 | 1.3 | 24.2 | 15.41 | 0 | 4.37 | 7.82 | 25.07 | 0 | 2.99 | 56 | 0 | 0 | 24.2 | 0 | 14 | 28 | 15.3 | 30.6 | 5.2 | 26 | 84.8 | 49.9 | 46 | 22 | 9 | [21 empty] | 0 | 0 | 0 | 26.465 | 0 | 0 | 0 | 0 | 0 | 0 | 6.175 | 10.88 | 34.88 | 0 | 4.16 | 82.56 | 29.3347 | 3.0873 | 114.982 | 114.982 | [16 empty] | 14 | 37.7 |  | 5.2 | 5.2 |  |  |  |  | 0.9 | [6 empty] | 20.5 | -17.6 | 50.9 |  |  |  | 116.8
359 | TERTIAIRE | R 379 | SCOL | H2b | PERFORMANCE | Optimisé |  | [0 ; 400m] | Brique | PAC Air/Air (avec clim) | Brique creuse R=1 + ITE 240mm R=8 sous bardage Up=0,13 Couleur moyenne | Brique creuse R=1 + ITI 100mm R=3,15 Up=0.23 |  | Dalle béton + 200mm R=9 Up=0,11 Couleur sombre |  |  | Dalle béton + isolation sous dalle 180mm R=5,4 Up=0.17 | Dalle béton + isolation sous dalle 180mm R=5,4 Up=0.17 |  |  |  | DV Alu : 1,40 |  |  | 0,45/0,55 | 0,17/0,09 |  | Store extérieur | Gestion motorisée | 1 |  |  |  |  | Double flux 70% certifié | 20049 m3/h | sans | Par défaut | PAC Air/Air | Pabs=5x8,6 kW | COP 7/20°C=4,34 certifié | VRV réversible | VT=0,4/-0,4°C | Ballons électriques : 17x30 L + 3x100 L |  |  | Mitigeurs mécaniques économes | PAC Air/Air | Pabs=5x9 kW | EER 27/35°C=3,74 certifié | 5W/m² | 0,05W/m² | LED | dans salles de classe | Détcetion de présence + gradation dans salles de classe | - | - | Rafraichissement adiabatique indirect | 1 ascenseur de charge utile 630 kg |  | 0 | 57.2 | 10 | 8.7 | 4 | 75 | 0.76267 |  | 48.1 | 115.79 | 5.676 | 3.354 | 7.74 | 21.03 | 0.046 | 80 | 0.60125 | [5 empty] | 53.9 | 53.9 | 0.28 | 0 | 0 | 0 | 4.4 | 0 | 0 | 1.5 | 0 | 0 | 0 | 1.9 | 3.4 | 10.9 | 0 | 1.3 | 0 | 0 | 4.4 | 1.5 | 1.9 | 3.4 | 10.9 | 0 | 1.3 | 23.4 | 10.12 | 3.45 | 4.37 | 7.82 | 25.07 | 0 | 2.99 | 53.9 | 0 | 0 | 23.4 | 0 | 10.7 | 21.4 | 17.5 | 35 | 5.2 | 26 | 82.1 | 1625.8 | 506 | 402 | 297 | [21 empty] | 0 | 0 | 0 | 17.38 | 0 | 0 | 4.8 | 0 | 0 | 0 | 6.175 | 10.88 | 34.88 | 0 | 4.16 | 78.275 | 29.3347 | 3.0873 | 110.697 | 110.697 | [16 empty] | 14 | 37.7 |  | 5.2 | 5.2 |  |  |  |  | 0.9 | [6 empty] | 20.5 | -17.6 | 50.9 |  |  |  | 116.8
360 | TERTIAIRE | R 379 | SCOL | H2b | PERFORMANCE | Optimisé |  | [0 ; 400m] | Brique | PAC Air/Air (sans clim) | Brique creuse R=1 + ITE 240mm R=8 sous bardage Up=0,13 Couleur moyenne | Brique creuse R=1 + ITI 100mm R=3,15 Up=0.23 |  | Dalle béton + 200mm R=9 Up=0,11 Couleur sombre |  |  | Dalle béton + isolation sous dalle 180mm R=5,4 Up=0.17 | Dalle béton + isolation sous dalle 180mm R=5,4 Up=0.17 |  |  |  | DV Alu : 1,40 |  |  | 0,45/0,55 | 0,17/0,09 |  | Store extérieur | Gestion motorisée | 1 |  |  |  |  | Double flux 70% certifié | 20049 m3/h | sans | Par défaut | PAC Air/Air | Pabs=5x8,6 kW | COP 7/20°C=4,34 certifié | VRV | VT=0,4°C | Ballons électriques : 17x30 L + 3x100 L |  |  | Mitigeurs mécaniques économes |  |  |  | 5W/m² | 0,05W/m² | LED | dans salles de classe | Détcetion de présence + gradation dans salles de classe | - | - | Rafraichissement adiabatique indirect | 1 ascenseur de charge utile 630 kg |  | 0 | 39.8 | 10 | 0 | 4 | 75 | 0.53067 |  | 42.2 | 116.79 | 0 | 3.354 | 7.74 | 21.03 | 0.046 | 80 | 0.5275 | [5 empty] | 50.4 | 50.4 | 0.31 | 0 | 0 | 0 | 4.4 | 0 | 0 | 0 | 0 | 0 | 0 | 1.9 | 3.4 | 10.9 | 0 | 1.3 | 0 | 0 | 4.4 | 0 | 1.9 | 3.4 | 10.9 | 0 | 1.3 | 21.9 | 10.12 | 0 | 4.37 | 7.82 | 25.07 | 0 | 2.99 | 50.4 | 0 | 0 | 21.9 | 0 | 10.7 | 21.4 | 17.5 | 35 | 5.2 | 26 | 82.1 | 81.8 | 88 | 37 | 5 | [21 empty] | 0 | 0 | 0 | 17.38 | 0 | 0 | 0 | 0 | 0 | 0 | 6.175 | 10.88 | 34.88 | 0 | 4.16 | 73.475 | 29.3347 | 3.0873 | 105.897 | 105.897 | [16 empty] | 14 | 37.7 |  | 5.2 | 5.2 |  |  |  |  | 0.9 | [6 empty] | 20.5 | -17.6 | 50.9 |  |  |  | 116.8
361 | TERTIAIRE | R 379 | SCOL | H3 | PERFORMANCE | Optimisé |  | [0 ; 400m] | Brique | PAC Air/Air (avec clim) | Brique creuse R=1 + ITE 240mm R=8 sous bardage Up=0,13 Couleur moyenne | Brique creuse R=1 + ITI 100mm R=3,15 Up=0.23 |  | Dalle béton + 200mm R=9 Up=0,11 Couleur sombre |  |  | Dalle béton + isolation sous dalle 180mm R=5,4 Up=0.17 | Dalle béton + isolation sous dalle 180mm R=5,4 Up=0.17 |  |  |  | DV Alu : 1,40 |  |  | 0,45/0,55 | 0,17/0,09 |  | Store extérieur | Gestion motorisée | 1 |  |  |  |  | Double flux 70% certifié | 20049 m3/h | sans | Par défaut | PAC Air/Air | Pabs=5x8,6 kW | COP 7/20°C=4,34 certifié | VRV réversible | VT=0,4/-0,4°C | Ballons électriques : 17x30 L + 3x100 L |  |  | Mitigeurs mécaniques économes | PAC Air/Air | Pabs=5x9 kW | EER 27/35°C=3,74 certifié | 5W/m² | 0,05W/m² | LED | dans salles de classe | Détcetion de présence + gradation dans salles de classe | - | - | Rafraichissement adiabatique indirect | 1 ascenseur de charge utile 630 kg |  | 0 | 77.6 | 3.9 | 25.1 | 3.9 | 52.5 | 1.4781 |  | 55.6 | 117.79 | 18.576 | 3.354 | 7.482 | 21.03 | 0.046 | 80 | 0.695 | [5 empty] | 57.4 | 57.4 | 0 | 0 | 0 | 0 | 2.2 | 0 | 0 | 5.3 | 0 | 0 | 0 | 1.9 | 3.2 | 11 | 0 | 1.3 | 0 | 0 | 2.2 | 5.3 | 1.9 | 3.2 | 11 | 0 | 1.3 | 24.9 | 5.06 | 12.19 | 4.37 | 7.36 | 25.3 | 0 | 2.99 | 57.4 | 0 | 0 | 24.9 | 0 | 4.4 | 8.8 | 41 | 82 | 4.9 | 24.5 | 115.5 | 4627.2 | 935 | 847 | 749 | [21 empty] | 0 | 0 | 0 | 8.69 | 0 | 0 | 16.96 | 0 | 0 | 0 | 6.175 | 10.24 | 35.2 | 0 | 4.16 | 81.425 | 29.3347 | 3.0873 | 113.847 | 113.847 | [16 empty] | 14 | 37.7 |  | 5.2 | 5.2 |  |  |  |  | 0.9 | [6 empty] | 20.5 | -17.6 | 50.9 |  |  |  | 116.8
362 | TERTIAIRE | R 379 | SCOL | H3 | PERFORMANCE | Optimisé |  | [0 ; 400m] | Brique | PAC Air/Air (sans clim) | Brique creuse R=1 + ITE 240mm R=8 sous bardage Up=0,13 Couleur moyenne | Brique creuse R=1 + ITI 100mm R=3,15 Up=0.23 |  | Dalle béton + 200mm R=9 Up=0,11 Couleur sombre |  |  | Dalle béton + isolation sous dalle 180mm R=5,4 Up=0.17 | Dalle béton + isolation sous dalle 180mm R=5,4 Up=0.17 |  |  |  | DV Alu : 1,40 |  |  | 0,45/0,55 | 0,17/0,09 |  | Store extérieur | Gestion motorisée | 1 |  |  |  |  | Double flux 70% certifié | 20049 m3/h | sans | Par défaut | PAC Air/Air | Pabs=5x8,6 kW | COP 7/20°C=4,34 certifié | VRV | VT=0,4°C | Ballons électriques : 17x30 L + 3x100 L |  |  | Mitigeurs mécaniques économes |  |  |  | 5W/m² | 0,05W/m² | LED | dans salles de classe | Détcetion de présence + gradation dans salles de classe | - | - | Rafraichissement adiabatique indirect | 1 ascenseur de charge utile 630 kg |  | 0 | 26.7 | 3.9 | 0 | 3.8 | 52.5 | 0.50857 |  | 36.1 | 118.79 | 0 | 3.354 | 7.482 | 21.03 | 0.046 | 80 | 0.45125 | [5 empty] | 44.6 | 44.6 | 0.01 | 0 | 0 | 0 | 2.2 | 0 | 0 | 0 | 0 | 0 | 0 | 1.9 | 3.2 | 10.8 | 0 | 1.3 | 0 | 0 | 2.2 | 0 | 1.9 | 3.2 | 10.8 | 0 | 1.3 | 19.4 | 5.06 | 0 | 4.37 | 7.36 | 24.84 | 0 | 2.99 | 44.6 | 0 | 0 | 19.4 | 0 | 4.4 | 8.8 | 41 | 82 | 4.9 | 24.5 | 115.5 | 130.5 | 161 | 55 | 1 | [21 empty] | 0 | 0 | 0 | 8.69 | 0 | 0 | 0 | 0 | 0 | 0 | 6.175 | 10.24 | 34.56 | 0 | 4.16 | 63.825 | 29.3347 | 3.0873 | 96.247 | 96.247 | [16 empty] | 14 | 37.7 |  | 5.2 | 5.2 |  |  |  |  | 0.9 | [6 empty] | 20.5 | -17.6 | 50.9 |  |  |  | 116.8
363 | TERTIAIRE | R 379 | SCOL | H1a | PERFORMANCE | Optimisé |  | [0 ; 400m] | Brique | PAC Air/Eau (avec clim) | Brique creuse R=1 + ITE 240mm R=8 sous bardage Up=0,13 Couleur moyenne | Brique creuse R=1 + ITI 100mm R=3,15 Up=0.23 |  | Dalle béton + 200mm R=9 Up=0,11 Couleur sombre |  |  | Dalle béton + isolation sous dalle 180mm R=5,4 Up=0.17 | Dalle béton + isolation sous dalle 180mm R=5,4 Up=0.17 |  |  |  | DV Alu : 1,40 |  |  | 0,45/0,55 | 0,17/0,09 |  | Store extérieur | Gestion motorisée | 1 |  |  |  |  | Double flux 70% certifié | 20049 m3/h | sans | Par défaut | PAC air/eau | Pabs=28,5 kW x 2 | COP 7/45°C=3,59 certifié | Plafond réversible | VT=0,4/-0,4 | Ballons électriques : 17x30 L + 3x100 L |  |  | Mitigeurs mécaniques économes | PAC air/eau | Pabs=32,4 kW x 2 | EER 35/7°C=2,94 certifié | 5W/m² | 0,05W/m² | LED | dans salles de classe | Détcetion de présence + gradation dans salles de classe | - | - | Rafraichissement adiabatique indirect | 1 ascenseur de charge utile 630 kg |  | 0 | 61.8 | 13.5 | 7.1 | 4.1 | 82.5 | 0.74909 |  | 53 | 119.79 | 3.354 | 3.612 | 7.998 | 21.03 | 0.046 | 80 | 0.6625 | [5 empty] | 66.6 | 66.6 | 0.25 | 0 | 0 | 0 | 10.6 | 0 | 0 | 1 | 0 | 0 | 0 | 1.9 | 3.4 | 10.7 | 0 | 1.3 | 0 | 0 | 10.6 | 1 | 1.9 | 3.4 | 10.7 | 0 | 1.3 | 28.9 | 24.38 | 2.3 | 4.37 | 7.82 | 24.61 | 0 | 2.99 | 66.6 | 0 | 0 | 28.9 | 0 | 14.1 | 28.2 | 15.6 | 31.2 | 5.1 | 25.5 | 85 | 1223.8 | 378 | 291 | 211 | [21 empty] | 0 | 0 | 0 | 41.87 | 0 | 0 | 3.2 | 0 | 0 | 0 | 6.175 | 10.88 | 34.24 | 0 | 4.16 | 100.525 | 29.3347 | 3.0873 | 132.947 | 132.947 | [16 empty] | 14 | 37.7 |  | 5.2 | 5.2 |  |  |  |  | 0.9 | [6 empty] | 26.8 | -2.1 | -0.7 |  |  |  | 87
364 | TERTIAIRE | R 379 | SCOL | H1a | PERFORMANCE | Optimisé |  | [0 ; 400m] | Brique | PAC Air/Eau (sans clim) | Brique creuse R=1 + ITE 240mm R=8 sous bardage Up=0,13 Couleur moyenne | Brique creuse R=1 + ITI 100mm R=3,15 Up=0.23 |  | Dalle béton + 200mm R=9 Up=0,11 Couleur sombre |  |  | Dalle béton + isolation sous dalle 180mm R=5,4 Up=0.17 | Dalle béton + isolation sous dalle 180mm R=5,4 Up=0.17 |  |  |  | DV Alu : 1,40 |  |  | 0,45/0,55 | 0,17/0,09 |  | Store extérieur | Gestion motorisée | 1 |  |  |  |  | Double flux 70% certifié | 20049 m3/h | sans | Par défaut | PAC air/eau | Pabs=28,5 kW x 2 | COP 7/45°C=3,59 certifié | Radiateurs bitube | VT=0,4 | Ballons électriques : 17x30 L + 3x100 L |  |  | Mitigeurs mécaniques économes |  |  |  | 5W/m² | 0,05W/m² | LED | dans salles de classe | Détcetion de présence + gradation dans salles de classe | - | - | Rafraichissement adiabatique indirect | 1 ascenseur de charge utile 630 kg |  | 0 | 47.6 | 13.5 | 0 | 4.1 | 82.5 | 0.57697 |  | 47.9 | 120.79 | 0 | 3.612 | 7.998 | 21.03 | 0.046 | 80 | 0.59875 | [5 empty] | 61.8 | 61.8 | 0.26 | 0 | 0 | 0 | 9.4 | 0 | 0 | 0 | 0 | 0 | 0 | 1.9 | 3.4 | 10.7 | 0 | 1.3 | 0 | 0 | 9.4 | 0 | 1.9 | 3.4 | 10.7 | 0 | 1.3 | 26.7 | 21.62 | 0 | 4.37 | 7.82 | 24.61 | 0 | 2.99 | 61.8 | 0 | 0 | 26.7 | 0 | 14.1 | 28.2 | 15.6 | 31.2 | 5.1 | 25.5 | 85 | 51.1 | 47 | 22 | 10 | [21 empty] | 0 | 0 | 0 | 37.13 | 0 | 0 | 0 | 0 | 0 | 0 | 6.175 | 10.88 | 34.24 | 0 | 4.16 | 92.585 | 29.3347 | 3.0873 | 125.007 | 125.007 | [16 empty] | 14 | 37.7 |  | 5.2 | 5.2 |  |  |  |  | 0.9 | [6 empty] | 26.8 | -2.1 | -0.7 |  |  |  | 87
365 | TERTIAIRE | R 379 | SCOL | H2b | PERFORMANCE | Optimisé |  | [0 ; 400m] | Brique | PAC Air/Eau (avec clim) | Brique creuse R=1 + ITE 240mm R=8 sous bardage Up=0,13 Couleur moyenne | Brique creuse R=1 + ITI 100mm R=3,15 Up=0.23 |  | Dalle béton + 200mm R=9 Up=0,11 Couleur sombre |  |  | Dalle béton + isolation sous dalle 180mm R=5,4 Up=0.17 | Dalle béton + isolation sous dalle 180mm R=5,4 Up=0.17 |  |  |  | DV Alu : 1,40 |  |  | 0,45/0,55 | 0,17/0,09 |  | Store extérieur | Gestion motorisée | 1 |  |  |  |  | Double flux 70% certifié | 20049 m3/h | sans | Par défaut | PAC air/eau | Pabs=28,5 kW x 2 | COP 7/45°C=3,59 certifié | Plafond réversible | VT=0,4/-0,4 | Ballons électriques : 17x30 L + 3x100 L |  |  | Mitigeurs mécaniques économes | PAC air/eau | Pabs=32,4 kW x 2 | EER 35/7°C=2,94 certifié | 5W/m² | 0,05W/m² | LED | dans salles de classe | Détcetion de présence + gradation dans salles de classe | - | - | Rafraichissement adiabatique indirect | 1 ascenseur de charge utile 630 kg |  | 0 | 57.7 | 10.1 | 8.8 | 4 | 75 | 0.76933 |  | 50.5 | 121.79 | 4.902 | 3.354 | 7.74 | 21.03 | 0.046 | 80 | 0.63125 | [5 empty] | 57.5 | 57.5 | 0.27 | 0 | 0 | 0 | 6.3 | 0 | 0 | 1.3 | 0 | 0 | 0 | 1.9 | 3.4 | 10.7 | 0 | 1.3 | 0 | 0 | 6.3 | 1.3 | 1.9 | 3.4 | 10.7 | 0 | 1.3 | 24.9 | 14.49 | 2.99 | 4.37 | 7.82 | 24.61 | 0 | 2.99 | 57.5 | 0 | 0 | 24.9 | 0 | 10.7 | 21.4 | 17.7 | 35.4 | 5.1 | 25.5 | 82.4 | 1645.4 | 511 | 410 | 300 | [21 empty] | 0 | 0 | 0 | 24.885 | 0 | 0 | 4.16 | 0 | 0 | 0 | 6.175 | 10.88 | 34.24 | 0 | 4.16 | 84.5 | 29.3347 | 3.0873 | 116.922 | 116.922 | [16 empty] | 14 | 37.7 |  | 5.2 | 5.2 |  |  |  |  | 0.9 | [6 empty] | 26.8 | -2.1 | -0.7 |  |  |  | 87
366 | TERTIAIRE | R 379 | SCOL | H2b | PERFORMANCE | Optimisé |  | [0 ; 400m] | Brique | PAC Air/Eau (sans clim) | Brique creuse R=1 + ITE 240mm R=8 sous bardage Up=0,13 Couleur moyenne | Brique creuse R=1 + ITI 100mm R=3,15 Up=0.23 |  | Dalle béton + 200mm R=9 Up=0,11 Couleur sombre |  |  | Dalle béton + isolation sous dalle 180mm R=5,4 Up=0.17 | Dalle béton + isolation sous dalle 180mm R=5,4 Up=0.17 |  |  |  | DV Alu : 1,40 |  |  | 0,45/0,55 | 0,17/0,09 |  | Store extérieur | Gestion motorisée | 1 |  |  |  |  | Double flux 70% certifié | 20049 m3/h | sans | Par défaut | PAC air/eau | Pabs=28,5 kW x 2 | COP 7/45°C=3,59 certifié | Radiateurs bitube | VT=0,4 | Ballons électriques : 17x30 L + 3x100 L |  |  | Mitigeurs mécaniques économes |  |  |  | 5W/m² | 0,05W/m² | LED | dans salles de classe | Détcetion de présence + gradation dans salles de classe | - | - | Rafraichissement adiabatique indirect | 1 ascenseur de charge utile 630 kg |  | 0 | 40.1 | 10.1 | 0 | 4 | 75 | 0.53467 |  | 44.2 | 122.79 | 0 | 3.354 | 7.74 | 21.03 | 0.046 | 80 | 0.5525 | [5 empty] | 52.8 | 52.8 | 0.3 | 0 | 0 | 0 | 5.6 | 0 | 0 | 0 | 0 | 0 | 0 | 1.9 | 3.4 | 10.7 | 0 | 1.3 | 0 | 0 | 5.6 | 0 | 1.9 | 3.4 | 10.7 | 0 | 1.3 | 22.9 | 12.88 | 0 | 4.37 | 7.82 | 24.61 | 0 | 2.99 | 52.8 | 0 | 0 | 22.9 | 0 | 10.7 | 21.4 | 17.7 | 35.4 | 5.1 | 25.5 | 82.4 | 84.1 | 90 | 37 | 5 |  |  |  |  | 957.5912 | 920.5912 | -37 | 5.8576 | 66.5844 | 157.9191 | 68.4982 | 51.1352 | 182.6228 | 89.9716 | 124.4853 | 9 | 116 | 12 | 20.9952 | 0 | 58.3794 | 0 | 0 | 0 | 22.12 | 0 | 0 | 0 | 0 | 0 | 0 | 6.175 | 10.88 | 34.24 | 0 | 4.16 | 77.575 | 29.3347 | 3.0873 | 1067.5881 | 1030.5881 | 724.9334 | 5.6139 | 65.1586 | 155.5271 | 64.0267 | 46.1781 | 147.0318 | 80.8533 | 112.57 | 0 | 0 | 0 | 18.6146 | 0 | 34.9732 | 0.49 | 14 | 37.7 |  | 5.2 | 5.2 |  |  |  |  | 0.9 | [6 empty] | 26.8 | -2.1 | -0.7 |  |  |  | 87
367 | TERTIAIRE | R 379 | SCOL | H3 | PERFORMANCE | Optimisé |  | [0 ; 400m] | Brique | PAC Air/Eau (avec clim) | Brique creuse R=1 + ITE 240mm R=8 sous bardage Up=0,13 Couleur moyenne | Brique creuse R=1 + ITI 100mm R=3,15 Up=0.23 |  | Dalle béton + 200mm R=9 Up=0,11 Couleur sombre |  |  | Dalle béton + isolation sous dalle 180mm R=5,4 Up=0.17 | Dalle béton + isolation sous dalle 180mm R=5,4 Up=0.17 |  |  |  | DV Alu : 1,40 |  |  | 0,45/0,55 | 0,17/0,09 |  | Store extérieur | Gestion motorisée | 1 |  |  |  |  | Double flux 70% certifié | 20049 m3/h | sans | Par défaut | PAC air/eau | Pabs=28,5 kW x 2 | COP 7/45°C=3,59 certifié | Plafond réversible | VT=0,4/-0,4 | Ballons électriques : 17x30 L + 3x100 L |  |  | Mitigeurs mécaniques économes | PAC air/eau | Pabs=32,4 kW x 2 | EER 35/7°C=2,94 certifié | 5W/m² | 0,05W/m² | LED | dans salles de classe | Détcetion de présence + gradation dans salles de classe | - | - | Rafraichissement adiabatique indirect | 1 ascenseur de charge utile 630 kg |  | 0 | 78 | 3.9 | 25.3 | 3.9 | 52.5 | 1.4857 |  | 53.3 | 123.79 | 15.48 | 3.354 | 7.482 | 21.03 | 0.046 | 80 | 0.66625 | [5 empty] | 57.9 | 57.9 | 0 | 0 | 0 | 0 | 3 | 0 | 0 | 5 | 0 | 0 | 0 | 1.9 | 3.2 | 10.7 | 0 | 1.3 | 0 | 0 | 3 | 5 | 1.9 | 3.2 | 10.7 | 0 | 1.3 | 25.1 | 6.9 | 11.5 | 4.37 | 7.36 | 24.61 | 0 | 2.99 | 57.9 | 0 | 0 | 25.1 | 0 | 4.4 | 8.8 | 41.4 | 82.8 | 4.8 | 24 | 115.6 | 4663.6 | 935 | 854 | 751 | [21 empty] | 0 | 0 | 0 | 11.85 | 0 | 0 | 16 | 0 | 0 | 0 | 6.175 | 10.24 | 34.24 | 0 | 4.16 | 82.665 | 29.3347 | 3.0873 | 115.087 | 115.087 | [16 empty] | 14 | 37.7 |  | 5.2 | 5.2 |  |  |  |  | 0.9 | [6 empty] | 26.8 | -2.1 | -0.7 |  |  |  | 87
368 | TERTIAIRE | R 379 | SCOL | H3 | PERFORMANCE | Optimisé |  | [0 ; 400m] | Brique | PAC Air/Eau (sans clim) | Brique creuse R=1 + ITE 240mm R=8 sous bardage Up=0,13 Couleur moyenne | Brique creuse R=1 + ITI 100mm R=3,15 Up=0.23 |  | Dalle béton + 200mm R=9 Up=0,11 Couleur sombre |  |  | Dalle béton + isolation sous dalle 180mm R=5,4 Up=0.17 | Dalle béton + isolation sous dalle 180mm R=5,4 Up=0.17 |  |  |  | DV Alu : 1,40 |  |  | 0,45/0,55 | 0,17/0,09 |  | Store extérieur | Gestion motorisée | 1 |  |  |  |  | Double flux 70% certifié | 20049 m3/h | sans | Par défaut | PAC air/eau | Pabs=28,5 kW x 2 | COP 7/45°C=3,59 certifié | Radiateurs bitube | VT=0,4 | Ballons électriques : 17x30 L + 3x100 L |  |  | Mitigeurs mécaniques économes |  |  |  | 5W/m² | 0,05W/m² | LED | dans salles de classe | Détcetion de présence + gradation dans salles de classe | - | - | Rafraichissement adiabatique indirect | 1 ascenseur de charge utile 630 kg |  | 0 | 26.8 | 3.9 | 0 | 3.8 | 52.5 | 0.51048 |  | 36.8 | 124.79 | 0 | 3.354 | 7.482 | 21.03 | 0.046 | 80 | 0.46 | [5 empty] | 45.5 | 45.5 | 0.01 | 0 | 0 | 0 | 2.7 | 0 | 0 | 0 | 0 | 0 | 0 | 1.9 | 3.1 | 10.7 | 0 | 1.3 | 0 | 0 | 2.7 | 0 | 1.9 | 3.1 | 10.7 | 0 | 1.3 | 19.7 | 6.21 | 0 | 4.37 | 7.13 | 24.61 | 0 | 2.99 | 45.5 | 0 | 0 | 19.7 | 0 | 4.4 | 8.8 | 41.4 | 82.8 | 4.8 | 24 | 115.6 | 136.2 | 172 | 58 | 1 | [21 empty] | 0 | 0 | 0 | 10.665 | 0 | 0 | 0 | 0 | 0 | 0 | 6.175 | 9.92 | 34.24 | 0 | 4.16 | 65.16 | 29.3347 | 3.0873 | 97.582 | 97.582 | [16 empty] | 14 | 37.7 |  | 5.2 | 5.2 |  |  |  |  | 0.9 | [6 empty] | 26.8 | -2.1 | -0.7 |  |  |  | 87
369 | TERTIAIRE | R 379 | SCOL | H1a | PERFORMANCE | Optimisé |  | [0 ; 400m] | Brique | Chaudière gaz | Brique creuse R=1 + ITE 240mm R=8 sous bardage Up=0,13 Couleur moyenne | Brique creuse R=1 + ITI 100mm R=3,15 Up=0.23 |  | Dalle béton + 200mm R=9 Up=0,11 Couleur sombre |  |  | Dalle béton + isolation sous dalle 180mm R=5,4 Up=0.17 | Dalle béton + isolation sous dalle 180mm R=5,4 Up=0.17 |  |  |  | DV Alu : 1,40 |  |  | 0,45/0,55 | 0,17/0,09 |  | Store extérieur | Gestion motorisée | 1 |  |  |  |  | Double flux 70% certifié | 20049 m3/h | sans | Par défaut | Chaudière gaz condensation | 151 kW | 97,5/108,5% | Radiateurs bitube | VT=0,4K | Ballons électriques : 17x30 L + 3x100 L |  |  | Mitigeurs mécaniques économes |  |  |  | 5W/m² | 0,05W/m² | LED | dans salles de classe | Détcetion de présence + gradation dans salles de classe | - | - | Rafraichissement adiabatique indirect | 1 ascenseur de charge utile 630 kg |  | 0 | 47.6 | 13.5 | 0 | 4.1 | 82.5 | 0.57697 |  | 48.6 | 125.79 | 0 | 3.612 | 7.998 | 21.03 | 0.046 | 80 | 0.6075 | [5 empty] | 62.3 | 62.3 | 0.25 | 22.1 | 0 | 0 | 0.1 | 0 | 0 | 0 | 0 | 0 | 0 | 1.9 | 3.4 | 10.7 | 0 | 1.3 | 0 | 0 | 22.2 | 0 | 1.9 | 3.4 | 10.7 | 0 | 1.3 | 39.5 | 22.33 | 0 | 4.37 | 7.82 | 24.61 | 0 | 2.99 | 62.3 | 22.1 | 0 | 17.4 | 0 | 14.1 | 28.2 | 15.6 | 31.2 | 5.1 | 25.5 | 85 | 51.1 | 47 | 22 | 10 | [21 empty] | 250.835 | 0 | 0 | 0.395 | 0 | 0 | 0 | 0 | 0 | 0 | 6.175 | 10.88 | 34.24 | 0 | 4.16 | 306.685 | 29.3347 | 3.0873 | 339.107 | 339.107 | [16 empty] | 14 | 37.7 |  | 5.2 | 5.2 |  |  |  |  | 0.9 | [6 empty] | 16.2 | [5 empty] | 79.2
370 | TERTIAIRE | R 379 | SCOL | H2b | PERFORMANCE | Optimisé |  | [0 ; 400m] | Brique | Chaudière gaz | Brique creuse R=1 + ITE 240mm R=8 sous bardage Up=0,13 Couleur moyenne | Brique creuse R=1 + ITI 100mm R=3,15 Up=0.23 |  | Dalle béton + 200mm R=9 Up=0,11 Couleur sombre |  |  | Dalle béton + isolation sous dalle 180mm R=5,4 Up=0.17 | Dalle béton + isolation sous dalle 180mm R=5,4 Up=0.17 |  |  |  | DV Alu : 1,40 |  |  | 0,45/0,55 | 0,17/0,09 |  | Store extérieur | Gestion motorisée | 1 |  |  |  |  | Double flux 70% certifié | 20049 m3/h | sans | Par défaut | Chaudière gaz condensation | 151 kW | 97,5/108,5% | Radiateurs bitube | VT=0,4K | Ballons électriques : 17x30 L + 3x100 L |  |  | Mitigeurs mécaniques économes |  |  |  | 5W/m² | 0,05W/m² | LED | dans salles de classe | Détcetion de présence + gradation dans salles de classe | - | - | Rafraichissement adiabatique indirect | 1 ascenseur de charge utile 630 kg |  | 0 | 40.1 | 10.1 | 0 | 4 | 75 | 0.53467 |  | 44.5 | 126.79 | 0 | 3.354 | 7.74 | 21.03 | 0.046 | 80 | 0.55625 | [5 empty] | 54.5 | 54.5 | 0.27 | 14.4 | 0 | 0 | 0.1 | 0 | 0 | 0 | 0 | 0 | 0 | 1.9 | 3.4 | 10.7 | 0 | 1.3 | 0 | 0 | 14.4 | 0 | 1.9 | 3.4 | 10.7 | 0 | 1.3 | 31.7 | 14.63 | 0 | 4.37 | 7.82 | 24.61 | 0 | 2.99 | 54.5 | 14.4 | 0 | 17.4 | 0 | 10.7 | 21.4 | 17.7 | 35.4 | 5.1 | 25.5 | 82.4 | 84.1 | 90 | 37 | 5 | [21 empty] | 163.44 | 0 | 0 | 0.395 | 0 | 0 | 0 | 0 | 0 | 0 | 6.175 | 10.88 | 34.24 | 0 | 4.16 | 219.29 | 29.3347 | 3.0873 | 251.712 | 251.712 | [16 empty] | 14 | 37.7 |  | 5.2 | 5.2 |  |  |  |  | 0.9 | [6 empty] | 16.2 | [5 empty] | 79.2
371 | TERTIAIRE | R 379 | SCOL | H3 | PERFORMANCE | Optimisé |  | [0 ; 400m] | Brique | Chaudière Gaz | Brique creuse R=1 + ITE 240mm R=8 sous bardage Up=0,13 Couleur moyenne | Brique creuse R=1 + ITI 100mm R=3,15 Up=0.23 |  | Dalle béton + 200mm R=9 Up=0,11 Couleur sombre |  |  | Dalle béton + isolation sous dalle 180mm R=5,4 Up=0.17 | Dalle béton + isolation sous dalle 180mm R=5,4 Up=0.17 |  |  |  | DV Alu : 1,40 |  |  | 0,45/0,55 | 0,17/0,09 |  | Store extérieur | Gestion motorisée | 1 |  |  |  |  | Double flux 70% certifié | 20049 m3/h | sans | Par défaut | Chaudière gaz condensation | 151 kW | 97,5/108,5% | Radiateurs bitube | VT=0,4K | Ballons électriques : 17x30 L + 3x100 L |  |  | Mitigeurs mécaniques économes |  |  |  | 5W/m² | 0,05W/m² | LED | dans salles de classe | Détcetion de présence + gradation dans salles de classe | - | - | Rafraichissement adiabatique indirect | 1 ascenseur de charge utile 630 kg |  | 0 | 26.8 | 3.9 | 0 | 3.8 | 52.5 | 0.51048 |  | 37 | 127.79 | 0 | 3.354 | 7.482 | 21.03 | 0.046 | 80 | 0.4625 | [5 empty] | 46 | 46 | 0 | 6.6 | 0 | 0 | 0 | 0 | 0 | 0 | 0 | 0 | 0 | 1.9 | 3.1 | 10.7 | 0 | 1.3 | 0 | 0 | 6.6 | 0 | 1.9 | 3.1 | 10.7 | 0 | 1.3 | 23.6 | 6.6 | 0 | 4.37 | 7.13 | 24.61 | 0 | 2.99 | 46 | 6.6 | 0 | 17 | 0 | 4.4 | 8.8 | 41.4 | 82.8 | 4.8 | 24 | 115.6 | 136.2 | 172 | 58 | 1 | [21 empty] | 74.91 | 0 | 0 | 0 | 0 | 0 | 0 | 0 | 0 | 0 | 6.175 | 9.92 | 34.24 | 0 | 4.16 | 129.405 | 29.3347 | 3.0873 | 161.827 | 161.827 | [16 empty] | 14 | 37.7 |  | 5.2 | 5.2 |  |  |  |  | 0.9 | [6 empty] | 16.2 | [5 empty] | 79.2
372 | TERTIAIRE | R 379 | SCOL | H1a | PERFORMANCE | Optimisé |  | [0 ; 400m] | Brique | Effet Joules | Brique creuse R=1 + ITE 240mm R=8 sous bardage Up=0,13 Couleur moyenne | Brique creuse R=1 + ITI 100mm R=3,15 Up=0.23 |  | Dalle béton + 200mm R=9 Up=0,11 Couleur sombre |  |  | Dalle béton + isolation sous dalle 180mm R=5,4 Up=0.17 | Dalle béton + isolation sous dalle 180mm R=5,4 Up=0.17 |  |  |  | DV Alu : 1,40 |  |  | 0,45/0,55 | 0,17/0,09 |  | Store extérieur | Gestion motorisée | 1 |  |  |  |  | Double flux 70% certifié | 20049 m3/h | sans | Par défaut | Effet Joule |  |  | Panneaux rayonnants | VT=0,2K | Ballons électriques : 17x30 L + 3x100 L |  |  | Mitigeurs mécaniques économes |  |  |  | 5W/m² | 0,05W/m² | LED | dans salles de classe | Détcetion de présence + gradation dans salles de classe | - | - | Rafraichissement adiabatique indirect | 1 ascenseur de charge utile 630 kg |  | 0 | 47.6 | 13.5 | 0 | 4.1 | 82.5 | 0.57697 |  | 74 | 128.79 | 0 | 3.612 | 7.998 | 21.03 | 0.046 | 80 | 0.925 | [5 empty] | 91 | 91 | 0.19 | 0 | 0 | 0 | 22.2 | 0 | 0 | 0 | 0 | 0 | 0 | 1.9 | 3.4 | 10.7 | 0 | 1.3 | 0 | 0 | 22.2 | 0 | 1.9 | 3.4 | 10.7 | 0 | 1.3 | 39.5 | 51.06 | 0 | 4.37 | 7.82 | 24.61 | 0 | 2.99 | 91 | 0 | 0 | 39.5 | 0 | 14.1 | 28.2 | 15.6 | 31.2 | 5.1 | 25.5 | 85 | 51.1 | 47 | 22 | 10 | [21 empty] | 0 | 0 | 0 | 87.69 | 0 | 0 | 0 | 0 | 0 | 0 | 6.175 | 10.88 | 34.24 | 0 | 4.16 | 143.145 | 29.3347 | 3.0873 | 175.567 | 175.567 | [16 empty] | 14 | 37.7 |  | 5.2 | 5.2 |  |  |  |  | 0.9 | [6 empty] | -7.5 | -59.8 | 20.4 |  |  |  | 16.1
373 | TERTIAIRE | R 379 | SCOL | H2b | PERFORMANCE | Optimisé |  | [0 ; 400m] | Brique | Effet Joules | Brique creuse R=1 + ITE 240mm R=8 sous bardage Up=0,13 Couleur moyenne | Brique creuse R=1 + ITI 100mm R=3,15 Up=0.23 |  | Dalle béton + 200mm R=9 Up=0,11 Couleur sombre |  |  | Dalle béton + isolation sous dalle 180mm R=5,4 Up=0.17 | Dalle béton + isolation sous dalle 180mm R=5,4 Up=0.17 |  |  |  | DV Alu : 1,40 |  |  | 0,45/0,55 | 0,17/0,09 |  | Store extérieur | Gestion motorisée | 1 |  |  |  |  | Double flux 70% certifié | 20049 m3/h | sans | Par défaut | Effet Joule |  |  | Panneaux rayonnants | VT=0,2K | Ballons électriques : 17x30 L + 3x100 L |  |  | Mitigeurs mécaniques économes |  |  |  | 5W/m² | 0,05W/m² | LED | dans salles de classe | Détcetion de présence + gradation dans salles de classe | - | - | Rafraichissement adiabatique indirect | 1 ascenseur de charge utile 630 kg |  | 0 | 40.1 | 10.1 | 0 | 4 | 75 | 0.53467 |  | 63.6 | 129.79 | 0 | 3.354 | 7.74 | 21.03 | 0.046 | 80 | 0.795 | [5 empty] | 72.9 | 72.9 | 0.22 | 0 | 0 | 0 | 14.3 | 0 | 0 | 0 | 0 | 0 | 0 | 1.9 | 3.4 | 10.7 | 0 | 1.3 | 0 | 0 | 14.3 | 0 | 1.9 | 3.4 | 10.7 | 0 | 1.3 | 31.6 | 32.89 | 0 | 4.37 | 7.82 | 24.61 | 0 | 2.99 | 72.9 | 0 | 0 | 31.6 | 0 | 10.7 | 21.4 | 17.7 | 35.4 | 5.1 | 25.5 | 82.4 | 84.1 | 90 | 37 | 5 | [21 empty] | 0 | 0 | 0 | 56.485 | 0 | 0 | 0 | 0 | 0 | 0 | 6.175 | 10.88 | 34.24 | 0 | 4.16 | 111.94 | 29.3347 | 3.0873 | 144.362 | 144.362 | [16 empty] | 14 | 37.7 |  | 5.2 | 5.2 |  |  |  |  | 0.9 | [6 empty] | -7.5 | -59.8 | 20.4 |  |  |  | 16.1
374 | TERTIAIRE | R 379 | SCOL | H3 | PERFORMANCE | Optimisé |  | [0 ; 400m] | Brique | Effet Joules | Brique creuse R=1 + ITE 240mm R=8 sous bardage Up=0,13 Couleur moyenne | Brique creuse R=1 + ITI 100mm R=3,15 Up=0.23 |  | Dalle béton + 200mm R=9 Up=0,11 Couleur sombre |  |  | Dalle béton + isolation sous dalle 180mm R=5,4 Up=0.17 | Dalle béton + isolation sous dalle 180mm R=5,4 Up=0.17 |  |  |  | DV Alu : 1,40 |  |  | 0,45/0,55 | 0,17/0,09 |  | Store extérieur | Gestion motorisée | 1 |  |  |  |  | Double flux 70% certifié | 20049 m3/h | sans | Par défaut | Effet Joule |  |  | Panneaux rayonnants | VT=0,2K | Ballons électriques : 17x30 L + 3x100 L |  |  | Mitigeurs mécaniques économes |  |  |  | 5W/m² | 0,05W/m² | LED | dans salles de classe | Détcetion de présence + gradation dans salles de classe | - | - | Rafraichissement adiabatique indirect | 1 ascenseur de charge utile 630 kg |  | 0 | 26.8 | 3.9 | 0 | 3.8 | 52.5 | 0.51048 |  | 44.9 | 130.79 | 0 | 3.354 | 7.482 | 21.03 | 0.046 | 80 | 0.56125 | [5 empty] | 54 | 54 | 0 | 0 | 0 | 0 | 6.4 | 0 | 0 | 0 | 0 | 0 | 0 | 1.9 | 3.1 | 10.7 | 0 | 1.3 | 0 | 0 | 6.4 | 0 | 1.9 | 3.1 | 10.7 | 0 | 1.3 | 23.4 | 14.72 | 0 | 4.37 | 7.13 | 24.61 | 0 | 2.99 | 54 | 0 | 0 | 23.4 | 0 | 4.4 | 8.8 | 41.4 | 82.8 | 4.8 | 24 | 115.6 | 136.2 | 172 | 58 | 1 | [21 empty] | 0 | 0 | 0 | 25.28 | 0 | 0 | 0 | 0 | 0 | 0 | 6.175 | 9.92 | 34.24 | 0 | 4.16 | 79.775 | 29.3347 | 3.0873 | 112.197 | 112.197 | [16 empty] | 14 | 37.7 |  | 5.2 | 5.2 |  |  |  |  | 0.9 | [6 empty] | -7.5 | -59.8 | 20.4 |  |  |  | 16.1
375 | TERTIAIRE | R 379 | SCOL | H1a | PERFORMANCE | Optimisé |  | [0 ; 400m] | Brique | RCU | Brique creuse R=1 + ITE 240mm R=8 sous bardage Up=0,13 Couleur moyenne | Brique creuse R=1 + ITI 100mm R=3,15 Up=0.23 |  | Dalle béton + 200mm R=9 Up=0,11 Couleur sombre |  |  | Dalle béton + isolation sous dalle 180mm R=5,4 Up=0.17 | Dalle béton + isolation sous dalle 180mm R=5,4 Up=0.17 |  |  |  | DV Alu : 1,40 |  |  | 0,45/0,55 | 0,17/0,09 |  | Store extérieur | Gestion motorisée | 1 |  |  |  |  | Double flux 70% certifié | 20049 m3/h | sans | Par défaut | RCU | 151 kW |  | Radiateurs bitube | VT=0,4K | Ballons électriques : 17x30 L + 3x100 L |  |  | Mitigeurs mécaniques économes |  |  |  | 5W/m² | 0,05W/m² | LED | dans salles de classe | Détcetion de présence + gradation dans salles de classe | - | - | Rafraichissement adiabatique indirect | 1 ascenseur de charge utile 630 kg |  | 0 | 48.3 | 13.8 | 0 | 4.1 | 82.5 | 0.58545 |  | 49.6 | 131.79 | 0 | 3.612 | 7.998 | 21.03 | 0.046 | 80 | 0.62 | [5 empty] | 63 | 63 | 0.25 | 0 | 0 | 23 | 0 | 0 | 0 | 0 | 0 | 0 | 0 | 1.9 | 3.4 | 10.7 | 0 | 1.3 | 0 | 0 | 23 | 0 | 1.9 | 3.4 | 10.7 | 0 | 1.3 | 40.3 | 23 | 0 | 4.37 | 7.82 | 24.61 | 0 | 2.99 | 63 | 0 | 0 | 17.3 | 23 | 14.1 | 28.2 | 15.6 | 31.2 | 5.1 | 25.5 | 85 | 51.1 | 47 | 22 | 10 | [21 empty] | 0 | 0 | 132.25 | 0 | 0 | 0 | 0 | 0 | 0 | 0 | 6.175 | 10.88 | 34.24 | 0 | 4.16 | 187.705 | 29.3347 | 3.0873 | 220.127 | 220.127 | [16 empty] | 14 | 37.7 |  | 5.2 | 5.2 |  |  |  |  | 0.9 | [6 empty] | 14.1 | [5 empty] | 77.1
376 | TERTIAIRE | R 379 | SCOL | H2b | PERFORMANCE | Optimisé |  | [0 ; 400m] | Brique | RCU | Brique creuse R=1 + ITE 240mm R=8 sous bardage Up=0,13 Couleur moyenne | Brique creuse R=1 + ITI 100mm R=3,15 Up=0.23 |  | Dalle béton + 200mm R=9 Up=0,11 Couleur sombre |  |  | Dalle béton + isolation sous dalle 180mm R=5,4 Up=0.17 | Dalle béton + isolation sous dalle 180mm R=5,4 Up=0.17 |  |  |  | DV Alu : 1,40 |  |  | 0,45/0,55 | 0,17/0,09 |  | Store extérieur | Gestion motorisée | 1 |  |  |  |  | Double flux 70% certifié | 20049 m3/h | sans | Par défaut | RCU | 151 kW |  | Radiateurs bitube | VT=0,4K | Ballons électriques : 17x30 L + 3x100 L |  |  | Mitigeurs mécaniques économes |  |  |  | 5W/m² | 0,05W/m² | LED | dans salles de classe | Détcetion de présence + gradation dans salles de classe | - | - | Rafraichissement adiabatique indirect | 1 ascenseur de charge utile 630 kg |  | 0 | 40.4 | 10.3 | 0 | 4 | 75 | 0.53867 |  | 45.2 | 132.79 | 0 | 3.354 | 7.74 | 21.03 | 0.046 | 80 | 0.565 | [5 empty] | 55 | 55 | 0.27 | 0 | 0 | 15 | 0 | 0 | 0 | 0 | 0 | 0 | 0 | 1.9 | 3.4 | 10.7 | 0 | 1.3 | 0 | 0 | 15 | 0 | 1.9 | 3.4 | 10.7 | 0 | 1.3 | 32.3 | 15 | 0 | 4.37 | 7.82 | 24.61 | 0 | 2.99 | 55 | 0 | 0 | 17.3 | 15 | 10.7 | 21.4 | 17.7 | 35.4 | 5.1 | 25.5 | 82.4 | 84.1 | 90 | 37 | 5 | [21 empty] | 0 | 0 | 86.25 | 0 | 0 | 0 | 0 | 0 | 0 | 0 | 6.175 | 10.88 | 34.24 | 0 | 4.16 | 141.705 | 29.3347 | 3.0873 | 174.127 | 174.127 | [16 empty] | 14 | 37.7 |  | 5.2 | 5.2 |  |  |  |  | 0.9 | [6 empty] | 14.1 | [5 empty] | 77.1
377 | TERTIAIRE | R 379 | SCOL | H3 | PERFORMANCE | Optimisé |  | [0 ; 400m] | Brique | RCU | Brique creuse R=1 + ITE 240mm R=8 sous bardage Up=0,13 Couleur moyenne | Brique creuse R=1 + ITI 100mm R=3,15 Up=0.23 |  | Dalle béton + 200mm R=9 Up=0,11 Couleur sombre |  |  | Dalle béton + isolation sous dalle 180mm R=5,4 Up=0.17 | Dalle béton + isolation sous dalle 180mm R=5,4 Up=0.17 |  |  |  | DV Alu : 1,40 |  |  | 0,45/0,55 | 0,17/0,09 |  | Store extérieur | Gestion motorisée | 1 |  |  |  |  | Double flux 70% certifié | 20049 m3/h | sans | Par défaut | RCU | 151 kW |  | Radiateurs bitube | VT=0,4K | Ballons électriques : 17x30 L + 3x100 L |  |  | Mitigeurs mécaniques économes |  |  |  | 5W/m² | 0,05W/m² | LED | dans salles de classe | Détcetion de présence + gradation dans salles de classe | - | - | Rafraichissement adiabatique indirect | 1 ascenseur de charge utile 630 kg |  | 0 | 27 | 4 | 0 | 3.8 | 52.5 | 0.51429 |  | 37.5 | 133.79 | 0 | 3.354 | 7.482 | 21.03 | 0.046 | 80 | 0.46875 | [5 empty] | 46.2 | 46.2 | 0 | 0 | 0 | 6.9 | 0 | 0 | 0 | 0 | 0 | 0 | 0 | 1.9 | 3.1 | 10.7 | 0 | 1.3 | 0 | 0 | 6.9 | 0 | 1.9 | 3.1 | 10.7 | 0 | 1.3 | 23.9 | 6.9 | 0 | 4.37 | 7.13 | 24.61 | 0 | 2.99 | 46.2 | 0 | 0 | 17 | 6.9 | 4.4 | 8.8 | 41.4 | 82.8 | 4.8 | 24 | 115.6 | 136.2 | 172 | 58 | 1 | [21 empty] | 0 | 0 | 39.675 | 0 | 0 | 0 | 0 | 0 | 0 | 0 | 6.175 | 9.92 | 34.24 | 0 | 4.16 | 94.17 | 29.3347 | 3.0873 | 126.592 | 126.592 | [16 empty] | 14 | 37.7 |  | 5.2 | 5.2 |  |  |  |  | 0.9 | [6 empty] | 14.1 | [5 empty] | 77.1
378 | TERTIAIRE | R 379 | SCOL | H1a | BASE RT 2012 | Standard |  | [0 ; 400m] | Brique | PAC Air/Air (avec clim) | Brique creuse R=1 + ITI 100mm R=3,15 Up=0,23 Couleur moyenne | Brique creuse R=1 + ITI 80mm R=2,5 Up=0.27 |  | Dalle béton + 140mm R=6,35 Up=0,15 Couleur sombre |  |  | Dalle béton + isolation sous dalle 125mm R=3,7 Up=0.24 | Dalle béton + isolation sous dalle 125mm R=3,7 Up=0.24 |  |  |  | DV Alu : 1,60 |  |  | 0,45/0,55 | 0,17/0,09 |  | Store extérieur | Gestion motorisée | 1.7 |  |  |  |  | Double flux 70% certifié | 20049 m3/h | sans | Par défaut | PAC Air/Air | Pabs=5x8,6 kW | COP 7/20°C=4,34 certifié | VRV réversible | VT=0,4/-0,4°C | Ballons électriques : 17x30 L + 3x100 L |  |  | Mitigeurs mécaniques économes | PAC Air/Air | Pabs=5x9 kW | EER 27/35°C=3,74 certifié | 5W/m² | 0,05W/m² | LED | dans salles de classe | Détcetion de présence + gradation dans salles de classe | - | - | - | 1 ascenseur de charge utile 630 kg |  | 0 | 73 | 22.1 | 4.1 | 4.1 | 82.5 | 0.88485 |  | 59.5 | 92.79 | 2.838 | 3.612 | 7.998 | 21.03 | 0.046 | 80 | 0.74375 | [5 empty] | 66.7 | 66.7 | 0.32 | 0 | 0 | 0 | 8.9 | 0 | 0 | 2.4 | 0 | 0 | 0 | 1.9 | 3.4 | 11.1 | 0 | 1.3 | 0 | 0 | 8.9 | 2.4 | 1.9 | 3.4 | 11.1 | 0 | 1.3 | 29 | 20.47 | 5.52 | 4.37 | 7.82 | 25.53 | 0 | 2.99 | 66.7 | 0 | 0 | 29 | 0 | 21.7 | 43.4 | 10.5 | 21 | 5.1 | 25.5 | 89.8 | 992.7 | 301 | 234 | 164 | [21 empty] | 0 | 0 | 0 | 35.155 | 0 | 0 | 7.68 | 0 | 0 | 0 | 6.175 | 10.88 | 35.52 | 0 | 4.16 | 99.57 | 29.3347 | 3.0873 | 131.992 | 131.992 | [16 empty] | 20.1 | -0.8 | [14 empty] | 4.4 | -17.6 | 50.9 |  |  |  | 57
379 | TERTIAIRE | R 379 | SCOL | H1a | BASE RT 2012 | Standard |  | [0 ; 400m] | Brique | PAC Air/Air (sans clim) | Brique creuse R=1 + ITI 100mm R=3,15 Up=0,23 Couleur moyenne | Brique creuse R=1 + ITI 80mm R=2,5 Up=0.27 |  | Dalle béton + 140mm R=6,35 Up=0,15 Couleur sombre |  |  | Dalle béton + isolation sous dalle 125mm R=3,7 Up=0.24 | Dalle béton + isolation sous dalle 125mm R=3,7 Up=0.24 |  |  |  | DV Alu : 1,60 |  |  | 0,45/0,55 | 0,17/0,09 |  | Store extérieur | Gestion motorisée | 1.7 |  |  |  |  | Double flux 70% certifié | 20049 m3/h | sans | Par défaut | PAC Air/Air | Pabs=5x8,6 kW | COP 7/20°C=4,34 certifié | VRV | VT=0,4°C | Ballons électriques : 17x30 L + 3x100 L |  |  | Mitigeurs mécaniques économes |  |  |  | 5W/m² | 0,05W/m² | LED | dans salles de classe | Détcetion de présence + gradation dans salles de classe | - | - | - | 1 ascenseur de charge utile 630 kg |  | 0 | 64.7 | 22.1 | 0 | 4.1 | 82.5 | 0.78424 |  | 56.4 | 93.79 | 0 | 3.612 | 7.998 | 21.03 | 0.046 | 80 | 0.705 | [5 empty] | 71.4 | 71.4 | 0.34 | 0 | 0 | 0 | 8.9 | 0 | 0 | 4.5 | 0 | 0 | 0 | 1.9 | 3.4 | 11 | 0 | 1.3 | 0 | 0 | 8.9 | 4.5 | 1.9 | 3.4 | 11 | 0 | 1.3 | 31 | 20.47 | 10.35 | 4.37 | 7.82 | 25.3 | 0 | 2.99 | 71.4 | 0 | 0 | 31 | 0 | 21.7 | 43.4 | 10.5 | 21 | 5.1 | 25.5 | 89.8 | 569.2 | 166 | 130 | 101 | [21 empty] | 0 | 0 | 0 | 35.155 | 0 | 0 | 14.4 | 0 | 0 | 0 | 6.175 | 10.88 | 35.2 | 0 | 4.16 | 105.97 | 29.3347 | 3.0873 | 138.392 | 138.392 | [16 empty] | 20.1 | -0.8 | [14 empty] | 4.4 | -17.6 | 50.9 |  |  |  | 57
380 | TERTIAIRE | R 379 | SCOL | H2b | BASE RT 2012 | Standard |  | [0 ; 400m] | Brique | PAC Air/Air (avec clim) | Brique creuse R=1 + ITI 100mm R=3,15 Up=0,23 Couleur moyenne | Brique creuse R=1 + ITI 80mm R=2,5 Up=0.27 |  | Dalle béton + 140mm R=6,35 Up=0,15 Couleur sombre |  |  | Dalle béton + isolation sous dalle 125mm R=3,7 Up=0.24 | Dalle béton + isolation sous dalle 125mm R=3,7 Up=0.24 |  |  |  | DV Alu : 1,60 |  |  | 0,45/0,55 | 0,17/0,09 |  | Store extérieur | Gestion motorisée | 1.7 |  |  |  |  | Double flux 70% certifié | 20049 m3/h | sans | Par défaut | PAC Air/Air | Pabs=5x8,6 kW | COP 7/20°C=4,34 certifié | VRV réversible | VT=0,4/-0,4°C | Ballons électriques : 17x30 L + 3x100 L |  |  | Mitigeurs mécaniques économes | PAC Air/Air | Pabs=5x9 kW | EER 27/35°C=3,74 certifié | 5W/m² | 0,05W/m² | LED | dans salles de classe | Détcetion de présence + gradation dans salles de classe | - | - | - | 1 ascenseur de charge utile 630 kg |  | 0 | 68.4 | 18.5 | 5.8 | 3.9 | 75 | 0.912 |  | 58.8 | 94.79 | 5.418 | 3.354 | 7.74 | 21.03 | 0.046 | 80 | 0.735 | [5 empty] | 63 | 63 | 0.31 | 0 | 0 | 0 | 6.3 | 0 | 0 | 3.4 | 0 | 0 | 0 | 1.9 | 3.4 | 11.1 | 0 | 1.3 | 0 | 0 | 6.3 | 3.4 | 1.9 | 3.4 | 11.1 | 0 | 1.3 | 27.4 | 14.49 | 7.82 | 4.37 | 7.82 | 25.53 | 0 | 2.99 | 63 | 0 | 0 | 27.4 | 0 | 17.6 | 35.2 | 13.8 | 27.6 | 5.1 | 25.5 | 88.2 | 1295 | 414 | 318 | 227 | [21 empty] | 0 | 0 | 0 | 24.885 | 0 | 0 | 10.88 | 0 | 0 | 0 | 6.175 | 10.88 | 35.52 | 0 | 4.16 | 92.5 | 29.3347 | 3.0873 | 124.922 | 124.922 | [16 empty] | 20.1 | -0.8 | [14 empty] | 4.4 | -17.6 | 50.9 |  |  |  | 57
381 | TERTIAIRE | R 379 | SCOL | H2b | BASE RT 2012 | Standard |  | [0 ; 400m] | Brique | PAC Air/Air (sans clim) | Brique creuse R=1 + ITI 100mm R=3,15 Up=0,23 Couleur moyenne | Brique creuse R=1 + ITI 80mm R=2,5 Up=0.27 |  | Dalle béton + 140mm R=6,35 Up=0,15 Couleur sombre |  |  | Dalle béton + isolation sous dalle 125mm R=3,7 Up=0.24 | Dalle béton + isolation sous dalle 125mm R=3,7 Up=0.24 |  |  |  | DV Alu : 1,60 |  |  | 0,45/0,55 | 0,17/0,09 |  | Store extérieur | Gestion motorisée | 1.7 |  |  |  |  | Double flux 70% certifié | 20049 m3/h | sans | Par défaut | PAC Air/Air | Pabs=5x8,6 kW | COP 7/20°C=4,34 certifié | VRV | VT=0,4°C | Ballons électriques : 17x30 L + 3x100 L |  |  | Mitigeurs mécaniques économes |  |  |  | 5W/m² | 0,05W/m² | LED | dans salles de classe | Détcetion de présence + gradation dans salles de classe | - | - | - | 1 ascenseur de charge utile 630 kg |  | 0 | 56.8 | 18.5 | 0 | 3.9 | 75 | 0.75733 |  | 53.1 | 95.79 | 0 | 3.354 | 7.74 | 21.03 | 0.046 | 80 | 0.66375 | [5 empty] | 67.7 | 67.7 | 0.33 | 0 | 0 | 0 | 6.3 | 0 | 0 | 5.6 | 0 | 0 | 0 | 1.9 | 3.4 | 10.9 | 0 | 1.3 | 0 | 0 | 6.3 | 5.6 | 1.9 | 3.4 | 10.9 | 0 | 1.3 | 29.4 | 14.49 | 12.88 | 4.37 | 7.82 | 25.07 | 0 | 2.99 | 67.7 | 0 | 0 | 29.4 | 0 | 17.6 | 35.2 | 13.8 | 27.6 | 5.1 | 25.5 | 88.2 | 747.2 | 241 | 181 | 136 | [21 empty] | 0 | 0 | 0 | 24.885 | 0 | 0 | 17.92 | 0 | 0 | 0 | 6.175 | 10.88 | 34.88 | 0 | 4.16 | 98.9 | 29.3347 | 3.0873 | 131.322 | 131.322 | [16 empty] | 20.1 | -0.8 | [14 empty] | 4.4 | -17.6 | 50.9 |  |  |  | 57
382 | TERTIAIRE | R 379 | SCOL | H3 | BASE RT 2012 | Standard |  | [0 ; 400m] | Brique | PAC Air/Air (avec clim) | Brique creuse R=1 + ITI 100mm R=3,15 Up=0,23 Couleur moyenne | Brique creuse R=1 + ITI 80mm R=2,5 Up=0.27 |  | Dalle béton + 140mm R=6,35 Up=0,15 Couleur sombre |  |  | Dalle béton + isolation sous dalle 125mm R=3,7 Up=0.24 | Dalle béton + isolation sous dalle 125mm R=3,7 Up=0.24 |  |  |  | DV Alu : 1,60 |  |  | 0,45/0,55 | 0,17/0,09 |  | Store extérieur | Gestion motorisée | 1.7 |  |  |  |  | Double flux 70% certifié | 20049 m3/h | sans | Par défaut | PAC Air/Air | Pabs=5x8,6 kW | COP 7/20°C=4,34 certifié | VRV réversible | VT=0,4/-0,4°C | Ballons électriques : 17x30 L + 3x100 L |  |  | Mitigeurs mécaniques économes | PAC Air/Air | Pabs=5x9 kW | EER 27/35°C=3,74 certifié | 5W/m² | 0,05W/m² | LED | dans salles de classe | Détcetion de présence + gradation dans salles de classe | - | - | - | 1 ascenseur de charge utile 630 kg |  | 0 | 78.8 | 9 | 20.7 | 3.9 | 52.5 | 1.501 |  | 65.6 | 96.79 | 21.93 | 3.354 | 7.482 | 21.03 | 0.046 | 80 | 0.82 | [5 empty] | 76.7 | 76.7 | 0.15 | 0 | 0 | 0 | 3.8 | 0 | 0 | 12 | 0 | 0 | 0 | 1.9 | 3.2 | 11.2 | 0 | 1.3 | 0 | 0 | 3.8 | 12 | 1.9 | 3.2 | 11.2 | 0 | 1.3 | 33.4 | 8.74 | 27.6 | 4.37 | 7.36 | 25.76 | 0 | 2.99 | 76.7 | 0 | 0 | 33.4 | 0 | 9.4 | 18.8 | 37.9 | 75.8 | 4.8 | 24 | 118.4 | 3925.2 | 832 | 756 | 679 | [21 empty] | 0 | 0 | 0 | 15.01 | 0 | 0 | 38.4 | 0 | 0 | 0 | 6.175 | 10.24 | 35.84 | 0 | 4.16 | 109.825 | 29.3347 | 3.0873 | 142.247 | 142.247 | [16 empty] | 20.1 | -0.8 | [14 empty] | 4.4 | -17.6 | 50.9 |  |  |  | 57
383 | TERTIAIRE | R 379 | SCOL | H3 | BASE RT 2012 | Standard |  | [0 ; 400m] | Brique | PAC Air/Air (sans clim) | Brique creuse R=1 + ITI 100mm R=3,15 Up=0,23 Couleur moyenne | Brique creuse R=1 + ITI 80mm R=2,5 Up=0.27 |  | Dalle béton + 140mm R=6,35 Up=0,15 Couleur sombre |  |  | Dalle béton + isolation sous dalle 125mm R=3,7 Up=0.24 | Dalle béton + isolation sous dalle 125mm R=3,7 Up=0.24 |  |  |  | DV Alu : 1,60 |  |  | 0,45/0,55 | 0,17/0,09 |  | Store extérieur | Gestion motorisée | 1.7 |  |  |  |  | Double flux 70% certifié | 20049 m3/h | sans | Par défaut | PAC Air/Air | Pabs=5x8,6 kW | COP 7/20°C=4,34 certifié | VRV | VT=0,4°C | Ballons électriques : 17x30 L + 3x100 L |  |  | Mitigeurs mécaniques économes |  |  |  | 5W/m² | 0,05W/m² | LED | dans salles de classe | Détcetion de présence + gradation dans salles de classe | - | - | - | 1 ascenseur de charge utile 630 kg |  | 0 | 36.8 | 9 | 0 | 3.8 | 52.5 | 0.70095 |  | 42.8 | 97.79 | 0 | 3.354 | 7.482 | 21.03 | 0.046 | 80 | 0.535 | [5 empty] | 81.9 | 81.9 | 0.14 | 0 | 0 | 0 | 3.8 | 0 | 0 | 14.6 | 0 | 0 | 0 | 1.9 | 3.2 | 10.9 | 0 | 1.3 | 0 | 0 | 3.8 | 14.6 | 1.9 | 3.2 | 10.9 | 0 | 1.3 | 35.7 | 8.74 | 33.58 | 4.37 | 7.36 | 25.07 | 0 | 2.99 | 81.9 | 0 | 0 | 35.7 | 0 | 9.4 | 18.8 | 37.9 | 75.8 | 4.8 | 24 | 118.4 | 2668.3 | 701 | 624 | 518 | [21 empty] | 0 | 0 | 0 | 15.01 | 0 | 0 | 46.72 | 0 | 0 | 0 | 6.175 | 10.24 | 34.88 | 0 | 4.16 | 117.185 | 29.3347 | 3.0873 | 149.607 | 149.607 | [16 empty] | 20.1 | -0.8 | [14 empty] | 4.4 | -17.6 | 50.9 |  |  |  | 57
384 | TERTIAIRE | R 379 | SCOL | H1a | BASE RT 2012 | Standard |  | [0 ; 400m] | Brique | PAC Air/Eau (avec clim) | Brique creuse R=1 + ITI 100mm R=3,15 Up=0,23 Couleur moyenne | Brique creuse R=1 + ITI 80mm R=2,5 Up=0.27 |  | Dalle béton + 140mm R=6,35 Up=0,15 Couleur sombre |  |  | Dalle béton + isolation sous dalle 125mm R=3,7 Up=0.24 | Dalle béton + isolation sous dalle 125mm R=3,7 Up=0.24 |  |  |  | DV Alu : 1,60 |  |  | 0,45/0,55 | 0,17/0,09 |  | Store extérieur | Gestion motorisée | 1.7 |  |  |  |  | Double flux 70% certifié | 20049 m3/h | sans | Par défaut | PAC air/eau | Pabs=28,5 kW x 2 | COP 7/45°C=3,59 certifié | Plafond réversible | VT=0,4/-0,4 | Ballons électriques : 17x30 L + 3x100 L |  |  | Mitigeurs mécaniques économes | PAC air/eau | Pabs=32,4 kW x 2 | EER 35/7°C=2,94 certifié | 5W/m² | 0,05W/m² | LED | dans salles de classe | Détcetion de présence + gradation dans salles de classe | - | - | - | 1 ascenseur de charge utile 630 kg |  | 0 | 72.9 | 22.1 | 4.1 | 4.1 | 82.5 | 0.88364 |  | 58.9 | 98.79 | 1.548 | 3.612 | 7.998 | 21.03 | 0.046 | 80 | 0.73625 | [5 empty] | 75.1 | 75.1 | 0.28 | 0 | 0 | 0 | 13.2 | 0 | 0 | 2 | 0 | 0 | 0 | 1.9 | 3.4 | 10.7 | 0 | 1.3 | 0 | 0 | 13.2 | 2 | 1.9 | 3.4 | 10.7 | 0 | 1.3 | 32.5 | 30.36 | 4.6 | 4.37 | 7.82 | 24.61 | 0 | 2.99 | 75.1 | 0 | 0 | 32.5 | 0 | 21.7 | 43.4 | 10.5 | 21 | 5.1 | 25.5 | 89.8 | 993.5 | 301 | 234 | 164 | [21 empty] | 0 | 0 | 0 | 52.14 | 0 | 0 | 6.4 | 0 | 0 | 0 | 6.175 | 10.88 | 34.24 | 0 | 4.16 | 113.995 | 29.3347 | 3.0873 | 146.417 | 146.417 | [16 empty] | 20.1 | -0.8 | [14 empty] | 10.7 | -2.1 | -0.7 |  |  |  | 27.2
385 | TERTIAIRE | R 379 | SCOL | H1a | BASE RT 2012 | Standard |  | [0 ; 400m] | Brique | PAC Air/Eau (sans clim) | Brique creuse R=1 + ITI 100mm R=3,15 Up=0,23 Couleur moyenne | Brique creuse R=1 + ITI 80mm R=2,5 Up=0.27 |  | Dalle béton + 140mm R=6,35 Up=0,15 Couleur sombre |  |  | Dalle béton + isolation sous dalle 125mm R=3,7 Up=0.24 | Dalle béton + isolation sous dalle 125mm R=3,7 Up=0.24 |  |  |  | DV Alu : 1,60 |  |  | 0,45/0,55 | 0,17/0,09 |  | Store extérieur | Gestion motorisée | 1.7 |  |  |  |  | Double flux 70% certifié | 20049 m3/h | sans | Par défaut | PAC air/eau | Pabs=28,5 kW x 2 | COP 7/45°C=3,59 certifié | Radiateurs bitube | VT=0,4 | Ballons électriques : 17x30 L + 3x100 L |  |  | Mitigeurs mécaniques économes |  |  |  | 5W/m² | 0,05W/m² | LED | dans salles de classe | Détcetion de présence + gradation dans salles de classe | - | - | - | 1 ascenseur de charge utile 630 kg |  | 0 | 64.7 | 22.1 | 0 | 4.1 | 82.5 | 0.78424 |  | 55 | 99.79 | 0 | 3.612 | 7.998 | 21.03 | 0.046 | 80 | 0.6875 | [5 empty] | 78.1 | 78.1 | 0.29 | 0 | 0 | 0 | 12 | 0 | 0 | 4.5 | 0 | 0 | 0 | 1.9 | 3.4 | 10.7 | 0 | 1.3 | 0 | 0 | 12 | 4.5 | 1.9 | 3.4 | 10.7 | 0 | 1.3 | 33.8 | 27.6 | 10.35 | 4.37 | 7.82 | 24.61 | 0 | 2.99 | 78.1 | 0 | 0 | 33.8 | 0 | 21.7 | 43.4 | 10.5 | 21 | 5.1 | 25.5 | 89.8 | 569.5 | 166 | 130 | 101 | [21 empty] | 0 | 0 | 0 | 47.4 | 0 | 0 | 14.4 | 0 | 0 | 0 | 6.175 | 10.88 | 34.24 | 0 | 4.16 | 117.255 | 29.3347 | 3.0873 | 149.677 | 149.677 | [16 empty] | 20.1 | -0.8 | [14 empty] | 10.7 | -2.1 | -0.7 |  |  |  | 27.2
386 | TERTIAIRE | R 379 | SCOL | H2b | BASE RT 2012 | Standard |  | [0 ; 400m] | Brique | PAC Air/Eau (avec clim) | Brique creuse R=1 + ITI 100mm R=3,15 Up=0,23 Couleur moyenne | Brique creuse R=1 + ITI 80mm R=2,5 Up=0.27 |  | Dalle béton + 140mm R=6,35 Up=0,15 Couleur sombre |  |  | Dalle béton + isolation sous dalle 125mm R=3,7 Up=0.24 | Dalle béton + isolation sous dalle 125mm R=3,7 Up=0.24 |  |  |  | DV Alu : 1,60 |  |  | 0,45/0,55 | 0,17/0,09 |  | Store extérieur | Gestion motorisée | 1.7 |  |  |  |  | Double flux 70% certifié | 20049 m3/h | sans | Par défaut | PAC air/eau | Pabs=28,5 kW x 2 | COP 7/45°C=3,59 certifié | Plafond réversible | VT=0,4/-0,4 | Ballons électriques : 17x30 L + 3x100 L |  |  | Mitigeurs mécaniques économes | PAC air/eau | Pabs=32,4 kW x 2 | EER 35/7°C=2,94 certifié | 5W/m² | 0,05W/m² | LED | dans salles de classe | Détcetion de présence + gradation dans salles de classe | - | - | - | 1 ascenseur de charge utile 630 kg |  | 0 | 68.4 | 18.5 | 5.8 | 3.9 | 75 | 0.912 |  | 56.6 | 100.79 | 3.096 | 3.354 | 7.74 | 21.03 | 0.046 | 80 | 0.7075 | [5 empty] | 67 | 67 | 0.3 | 0 | 0 | 0 | 8.7 | 0 | 0 | 3 | 0 | 0 | 0 | 1.9 | 3.4 | 10.7 | 0 | 1.3 | 0 | 0 | 8.7 | 3 | 1.9 | 3.4 | 10.7 | 0 | 1.3 | 29 | 20.01 | 6.9 | 4.37 | 7.82 | 24.61 | 0 | 2.99 | 67 | 0 | 0 | 29 | 0 | 17.6 | 35.2 | 13.8 | 27.6 | 5.1 | 25.5 | 88.2 | 1296.2 | 414 | 319 | 227 | [21 empty] | 0 | 0 | 0 | 34.365 | 0 | 0 | 9.6 | 0 | 0 | 0 | 6.175 | 10.88 | 34.24 | 0 | 4.16 | 99.42 | 29.3347 | 3.0873 | 131.842 | 131.842 | [16 empty] | 20.1 | -0.8 | [14 empty] | 10.7 | -2.1 | -0.7 |  |  |  | 27.2
387 | TERTIAIRE | R 379 | SCOL | H2b | BASE RT 2012 | Standard |  | [0 ; 400m] | Brique | PAC Air/Eau (sans clim) | Brique creuse R=1 + ITI 100mm R=3,15 Up=0,23 Couleur moyenne | Brique creuse R=1 + ITI 80mm R=2,5 Up=0.27 |  | Dalle béton + 140mm R=6,35 Up=0,15 Couleur sombre |  |  | Dalle béton + isolation sous dalle 125mm R=3,7 Up=0.24 | Dalle béton + isolation sous dalle 125mm R=3,7 Up=0.24 |  |  |  | DV Alu : 1,60 |  |  | 0,45/0,55 | 0,17/0,09 |  | Store extérieur | Gestion motorisée | 1.7 |  |  |  |  | Double flux 70% certifié | 20049 m3/h | sans | Par défaut | PAC air/eau | Pabs=28,5 kW x 2 | COP 7/45°C=3,59 certifié | Radiateurs bitube | VT=0,4 | Ballons électriques : 17x30 L + 3x100 L |  |  | Mitigeurs mécaniques économes |  |  |  | 5W/m² | 0,05W/m² | LED | dans salles de classe | Détcetion de présence + gradation dans salles de classe | - | - | - | 1 ascenseur de charge utile 630 kg |  | 0 | 56.8 | 18.5 | 0 | 3.9 | 75 | 0.75733 |  | 51.5 | 101.79 | 0 | 3.354 | 7.74 | 21.03 | 0.046 | 80 | 0.64375 | [5 empty] | 71.1 | 71.1 | 0.31 | 0 | 0 | 0 | 7.9 | 0 | 0 | 5.6 | 0 | 0 | 0 | 1.9 | 3.4 | 10.7 | 0 | 1.3 | 0 | 0 | 7.9 | 5.6 | 1.9 | 3.4 | 10.7 | 0 | 1.3 | 30.8 | 18.17 | 12.88 | 4.37 | 7.82 | 24.61 | 0 | 2.99 | 71.1 | 0 | 0 | 30.8 | 0 | 17.6 | 35.2 | 13.8 | 27.6 | 5.1 | 25.5 | 88.2 | 747.6 | 241 | 181 | 136 |  |  |  |  | 942.2177 | 905.2177 | -37 | 5.8576 | 66.5844 | 158.2662 | 61.65 | 48.7572 | 176.1285 | 89.9716 | 124.4853 | 9 | 116 | 12 | 20.9952 | 0 | 58.3794 | 0 | 0 | 0 | 31.205 | 0 | 0 | 17.92 | 0 | 0 | 0 | 6.175 | 10.88 | 34.24 | 0 | 4.16 | 104.58 | 29.3347 | 3.0873 | 1079.2197 | 1042.2197 | 709.9121 | 5.6139 | 65.1586 | 155.8608 | 57.6367 | 43.7031 | 140.5418 | 80.8533 | 112.57 | 0 | 0 | 0 | 18.6146 | 0 | 34.9732 | 0.49 | 20.1 | -0.8 | [14 empty] | 10.7 | -2.1 | -0.7 |  |  |  | 27.2
388 | TERTIAIRE | R 379 | SCOL | H3 | BASE RT 2012 | Standard |  | [0 ; 400m] | Brique | PAC Air/Eau (avec clim) | Brique creuse R=1 + ITI 100mm R=3,15 Up=0,23 Couleur moyenne | Brique creuse R=1 + ITI 80mm R=2,5 Up=0.27 |  | Dalle béton + 140mm R=6,35 Up=0,15 Couleur sombre |  |  | Dalle béton + isolation sous dalle 125mm R=3,7 Up=0.24 | Dalle béton + isolation sous dalle 125mm R=3,7 Up=0.24 |  |  |  | DV Alu : 1,60 |  |  | 0,45/0,55 | 0,17/0,09 |  | Store extérieur | Gestion motorisée | 1.7 |  |  |  |  | Double flux 70% certifié | 20049 m3/h | sans | Par défaut | PAC air/eau | Pabs=28,5 kW x 2 | COP 7/45°C=3,59 certifié | Plafond réversible | VT=0,4/-0,4 | Ballons électriques : 17x30 L + 3x100 L |  |  | Mitigeurs mécaniques économes | PAC air/eau | Pabs=32,4 kW x 2 | EER 35/7°C=2,94 certifié | 5W/m² | 0,05W/m² | LED | dans salles de classe | Détcetion de présence + gradation dans salles de classe | - | - | - | 1 ascenseur de charge utile 630 kg |  | 0 | 78.8 | 9 | 20.8 | 3.9 | 52.5 | 1.501 |  | 55.7 | 102.79 | 13.158 | 3.354 | 7.482 | 21.03 | 0.046 | 80 | 0.69625 | [5 empty] | 77.4 | 77.4 | 0.16 | 0 | 0 | 0 | 5.5 | 0 | 0 | 11 | 0 | 0 | 0 | 1.9 | 3.2 | 10.7 | 0.1 | 1.3 | 0 | 0 | 5.5 | 11 | 1.9 | 3.2 | 10.7 | 0.1 | 1.3 | 33.7 | 12.65 | 25.3 | 4.37 | 7.36 | 24.61 | 0.23 | 2.99 | 77.4 | 0 | 0 | 33.7 | 0 | 9.4 | 18.8 | 37.9 | 75.8 | 4.8 | 24 | 118.4 | 3927.5 | 833 | 756 | 679 | [21 empty] | 0 | 0 | 0 | 21.725 | 0 | 0 | 35.2 | 0 | 0 | 0 | 6.175 | 10.24 | 34.24 | 0.32 | 4.16 | 112.06 | 29.3347 | 3.0873 | 144.482 | 144.482 | [16 empty] | 20.1 | -0.8 | [14 empty] | 10.7 | -2.1 | -0.7 |  |  |  | 27.2
389 | TERTIAIRE | R 379 | SCOL | H3 | BASE RT 2012 | Standard |  | [0 ; 400m] | Brique | PAC Air/Eau (sans clim) | Brique creuse R=1 + ITI 100mm R=3,15 Up=0,23 Couleur moyenne | Brique creuse R=1 + ITI 80mm R=2,5 Up=0.27 |  | Dalle béton + 140mm R=6,35 Up=0,15 Couleur sombre |  |  | Dalle béton + isolation sous dalle 125mm R=3,7 Up=0.24 | Dalle béton + isolation sous dalle 125mm R=3,7 Up=0.24 |  |  |  | DV Alu : 1,60 |  |  | 0,45/0,55 | 0,17/0,09 |  | Store extérieur | Gestion motorisée | 1.7 |  |  |  |  | Double flux 70% certifié | 20049 m3/h | sans | Par défaut | PAC air/eau | Pabs=28,5 kW x 2 | COP 7/45°C=3,59 certifié | Radiateurs bitube | VT=0,4 | Ballons électriques : 17x30 L + 3x100 L |  |  | Mitigeurs mécaniques économes |  |  |  | 5W/m² | 0,05W/m² | LED | dans salles de classe | Détcetion de présence + gradation dans salles de classe | - | - | - | 1 ascenseur de charge utile 630 kg |  | 0 | 36.8 | 9 | 0 | 3.8 | 52.5 | 0.70095 |  | 41.2 | 103.79 | 0 | 3.354 | 7.482 | 21.03 | 0.046 | 80 | 0.515 | [5 empty] | 84.1 | 84.1 | 0.13 | 0 | 0 | 0 | 4.9 | 0 | 0 | 14.6 | 0 | 0 | 0 | 1.9 | 3.2 | 10.7 | 0 | 1.3 | 0 | 0 | 4.9 | 14.6 | 1.9 | 3.2 | 10.7 | 0 | 1.3 | 36.6 | 11.27 | 33.58 | 4.37 | 7.36 | 24.61 | 0 | 2.99 | 84.1 | 0 | 0 | 36.6 | 0 | 9.4 | 18.8 | 37.9 | 75.8 | 4.8 | 24 | 118.4 | 2669.6 | 701 | 625 | 519 | [21 empty] | 0 | 0 | 0 | 19.355 | 0 | 0 | 46.72 | 0 | 0 | 0 | 6.175 | 10.24 | 34.24 | 0 | 4.16 | 120.89 | 29.3347 | 3.0873 | 153.312 | 153.312 | [16 empty] | 20.1 | -0.8 | [14 empty] | 10.7 | -2.1 | -0.7 |  |  |  | 27.2
390 | TERTIAIRE | R 379 | SCOL | H1a | BASE RT 2012 | Standard |  | [0 ; 400m] | Brique | Chaudière gaz | Brique creuse R=1 + ITI 100mm R=3,15 Up=0,23 Couleur moyenne | Brique creuse R=1 + ITI 80mm R=2,5 Up=0.27 |  | Dalle béton + 140mm R=6,35 Up=0,15 Couleur sombre |  |  | Dalle béton + isolation sous dalle 125mm R=3,7 Up=0.24 | Dalle béton + isolation sous dalle 125mm R=3,7 Up=0.24 |  |  |  | DV Alu : 1,60 |  |  | 0,45/0,55 | 0,17/0,09 |  | Store extérieur | Gestion motorisée | 1.7 |  |  |  |  | Double flux 70% certifié | 20049 m3/h | sans | Par défaut | Chaudière gaz condensation | 151 kW | 97,5/108,5% | Radiateurs bitube | VT=0,4K | Ballons électriques : 17x30 L + 3x100 L |  |  | Mitigeurs mécaniques économes |  |  |  | 5W/m² | 0,05W/m² | LED | dans salles de classe | Détcetion de présence + gradation dans salles de classe | - | - | - | 1 ascenseur de charge utile 630 kg |  | 0 | 64.7 | 22.1 | 0 | 4.1 | 82.5 | 0.78424 |  | 57.5 | 104.79 | 0 | 3.612 | 7.998 | 21.03 | 0.046 | 80 | 0.71875 | [5 empty] | 80.8 | 80.8 | 0.26 | 30.1 | 0 | 0 | 0.1 | 0 | 0 | 4.5 | 0 | 0 | 0 | 1.9 | 3.4 | 10.7 | 0 | 1.3 | 0 | 0 | 30.1 | 4.5 | 1.9 | 3.4 | 10.7 | 0 | 1.3 | 51.9 | 30.33 | 10.35 | 4.37 | 7.82 | 24.61 | 0 | 2.99 | 80.8 | 30.1 | 0 | 21.9 | 0 | 21.7 | 43.4 | 10.5 | 21 | 5.1 | 25.5 | 89.8 | 569.5 | 166 | 130 | 101 | [21 empty] | 341.635 | 0 | 0 | 0.395 | 0 | 0 | 14.4 | 0 | 0 | 0 | 6.175 | 10.88 | 34.24 | 0 | 4.16 | 411.885 | 29.3347 | 3.0873 | 444.307 | 444.307 | [16 empty] | 20.1 | -0.8 | [20 empty] | 19.3
391 | TERTIAIRE | R 379 | SCOL | H2b | BASE RT 2012 | Standard |  | [0 ; 400m] | Brique | Chaudière gaz | Brique creuse R=1 + ITI 100mm R=3,15 Up=0,23 Couleur moyenne | Brique creuse R=1 + ITI 80mm R=2,5 Up=0.27 |  | Dalle béton + 140mm R=6,35 Up=0,15 Couleur sombre |  |  | Dalle béton + isolation sous dalle 125mm R=3,7 Up=0.24 | Dalle béton + isolation sous dalle 125mm R=3,7 Up=0.24 |  |  |  | DV Alu : 1,60 |  |  | 0,45/0,55 | 0,17/0,09 |  | Store extérieur | Gestion motorisée | 1.7 |  |  |  |  | Double flux 70% certifié | 20049 m3/h | sans | Par défaut | Chaudière gaz condensation | 151 kW | 97,5/108,5% | Radiateurs bitube | VT=0,4K | Ballons électriques : 17x30 L + 3x100 L |  |  | Mitigeurs mécaniques économes |  |  |  | 5W/m² | 0,05W/m² | LED | dans salles de classe | Détcetion de présence + gradation dans salles de classe | - | - | - | 1 ascenseur de charge utile 630 kg |  | 0 | 56.8 | 18.5 | 0 | 3.9 | 75 | 0.75733 |  | 53.6 | 105.79 | 0 | 3.354 | 7.74 | 21.03 | 0.046 | 80 | 0.67 | [5 empty] | 74.7 | 74.7 | 0.27 | 21.6 | 0 | 0 | 0.1 | 0 | 0 | 5.6 | 0 | 0 | 0 | 1.9 | 3.4 | 10.7 | 0 | 1.3 | 0 | 0 | 21.6 | 5.6 | 1.9 | 3.4 | 10.7 | 0 | 1.3 | 44.5 | 21.83 | 12.88 | 4.37 | 7.82 | 24.61 | 0 | 2.99 | 74.7 | 21.6 | 0 | 23 | 0 | 17.6 | 35.2 | 13.8 | 27.6 | 5.1 | 25.5 | 88.2 | 747.6 | 241 | 181 | 136 | [21 empty] | 245.16 | 0 | 0 | 0.395 | 0 | 0 | 17.92 | 0 | 0 | 0 | 6.175 | 10.88 | 34.24 | 0 | 4.16 | 318.93 | 29.3347 | 3.0873 | 351.352 | 351.352 | [16 empty] | 20.1 | -0.8 | [20 empty] | 19.3
392 | TERTIAIRE | R 379 | SCOL | H3 | BASE RT 2012 | Standard |  | [0 ; 400m] | Brique | Chaudière Gaz | Brique creuse R=1 + ITI 100mm R=3,15 Up=0,23 Couleur moyenne | Brique creuse R=1 + ITI 80mm R=2,5 Up=0.27 |  | Dalle béton + 140mm R=6,35 Up=0,15 Couleur sombre |  |  | Dalle béton + isolation sous dalle 125mm R=3,7 Up=0.24 | Dalle béton + isolation sous dalle 125mm R=3,7 Up=0.24 |  |  |  | DV Alu : 1,60 |  |  | 0,45/0,55 | 0,17/0,09 |  | Store extérieur | Gestion motorisée | 1.7 |  |  |  |  | Double flux 70% certifié | 20049 m3/h | sans | Par défaut | Chaudière gaz condensation | 151 kW | 97,5/108,5% | Radiateurs bitube | VT=0,4K | Ballons électriques : 17x30 L + 3x100 L |  |  | Mitigeurs mécaniques économes |  |  |  | 5W/m² | 0,05W/m² | LED | dans salles de classe | Détcetion de présence + gradation dans salles de classe | - | - | - | 1 ascenseur de charge utile 630 kg |  | 0 | 36.8 | 9 | 0 | 3.8 | 52.5 | 0.70095 |  | 42.5 | 106.79 | 0 | 3.354 | 7.482 | 21.03 | 0.046 | 80 | 0.53125 | [5 empty] | 85.8 | 85.8 | 0.11 | 12.7 | 0 | 0 | 0.1 | 0 | 0 | 14.6 | 0 | 0 | 0 | 1.9 | 3.2 | 10.7 | 0 | 1.3 | 0 | 0 | 12.8 | 14.6 | 1.9 | 3.2 | 10.7 | 0 | 1.3 | 44.5 | 12.93 | 33.58 | 4.37 | 7.36 | 24.61 | 0 | 2.99 | 85.8 | 12.7 | 0 | 31.8 | 0 | 9.4 | 18.8 | 37.9 | 75.8 | 4.8 | 24 | 118.4 | 2669.6 | 701 | 625 | 519 | [21 empty] | 144.145 | 0 | 0 | 0.395 | 0 | 0 | 46.72 | 0 | 0 | 0 | 6.175 | 10.24 | 34.24 | 0 | 4.16 | 246.075 | 29.3347 | 3.0873 | 278.497 | 278.497 | [16 empty] | 20.1 | -0.8 | [20 empty] | 19.3
393 | TERTIAIRE | R 379 | SCOL | H1a | BASE RT 2012 | Standard |  | [0 ; 400m] | Brique | Effet Joules | Brique creuse R=1 + ITI 100mm R=3,15 Up=0,23 Couleur moyenne | Brique creuse R=1 + ITI 80mm R=2,5 Up=0.27 |  | Dalle béton + 140mm R=6,35 Up=0,15 Couleur sombre |  |  | Dalle béton + isolation sous dalle 125mm R=3,7 Up=0.24 | Dalle béton + isolation sous dalle 125mm R=3,7 Up=0.24 |  |  |  | DV Alu : 1,60 |  |  | 0,45/0,55 | 0,17/0,09 |  | Store extérieur | Gestion motorisée | 1.7 |  |  |  |  | Double flux 70% certifié | 20049 m3/h | sans | Par défaut | Effet Joule |  |  | Panneaux rayonnants | VT=0,2K | Ballons électriques : 17x30 L + 3x100 L |  |  | Mitigeurs mécaniques économes |  |  |  | 5W/m² | 0,05W/m² | LED | dans salles de classe | Détcetion de présence + gradation dans salles de classe | - | - | - | 1 ascenseur de charge utile 630 kg |  | 0 | 64.7 | 22.1 | 0 | 4.1 | 82.5 | 0.78424 |  | 97.6 | 107.79 | 0 | 3.612 | 7.998 | 21.03 | 0.046 | 80 | 1.22 | [5 empty] | 120.2 | 120.2 | 0.19 | 0 | 0 | 0 | 30.3 | 0 | 0 | 4.5 | 0 | 0 | 0 | 1.9 | 3.4 | 10.7 | 0 | 1.3 | 0 | 0 | 30.3 | 4.5 | 1.9 | 3.4 | 10.7 | 0 | 1.3 | 52.1 | 69.69 | 10.35 | 4.37 | 7.82 | 24.61 | 0 | 2.99 | 120.2 | 0 | 0 | 52.1 | 0 | 21.7 | 43.4 | 10.5 | 21 | 5.1 | 25.5 | 89.8 | 569.5 | 166 | 130 | 101 | [21 empty] | 0 | 0 | 0 | 119.685 | 0 | 0 | 14.4 | 0 | 0 | 0 | 6.175 | 10.88 | 34.24 | 0 | 4.16 | 189.54 | 29.3347 | 3.0873 | 221.962 | 221.962 | [16 empty] | 20.1 | -0.8 | [14 empty] | -23.7 | -59.8 | 20.4 |  |  |  | -43.8
394 | TERTIAIRE | R 379 | SCOL | H2b | BASE RT 2012 | Standard |  | [0 ; 400m] | Brique | Effet Joules | Brique creuse R=1 + ITI 100mm R=3,15 Up=0,23 Couleur moyenne | Brique creuse R=1 + ITI 80mm R=2,5 Up=0.27 |  | Dalle béton + 140mm R=6,35 Up=0,15 Couleur sombre |  |  | Dalle béton + isolation sous dalle 125mm R=3,7 Up=0.24 | Dalle béton + isolation sous dalle 125mm R=3,7 Up=0.24 |  |  |  | DV Alu : 1,60 |  |  | 0,45/0,55 | 0,17/0,09 |  | Store extérieur | Gestion motorisée | 1.7 |  |  |  |  | Double flux 70% certifié | 20049 m3/h | sans | Par défaut | Effet Joule |  |  | Panneaux rayonnants | VT=0,2K | Ballons électriques : 17x30 L + 3x100 L |  |  | Mitigeurs mécaniques économes |  |  |  | 5W/m² | 0,05W/m² | LED | dans salles de classe | Détcetion de présence + gradation dans salles de classe | - | - | - | 1 ascenseur de charge utile 630 kg |  | 0 | 56.8 | 18.5 | 0 | 3.9 | 75 | 0.75733 |  | 87.4 | 108.79 | 0 | 3.354 | 7.74 | 21.03 | 0.046 | 80 | 1.0925 | [5 empty] | 102.7 | 102.7 | 0.21 | 0 | 0 | 0 | 21.7 | 0 | 0 | 5.6 | 0 | 0 | 0 | 1.9 | 3.4 | 10.7 | 0 | 1.3 | 0 | 0 | 21.7 | 5.6 | 1.9 | 3.4 | 10.7 | 0 | 1.3 | 44.6 | 49.91 | 12.88 | 4.37 | 7.82 | 24.61 | 0 | 2.99 | 102.7 | 0 | 0 | 44.6 | 0 | 17.6 | 35.2 | 13.8 | 27.6 | 5.1 | 25.5 | 88.2 | 747.6 | 241 | 181 | 136 | [21 empty] | 0 | 0 | 0 | 85.715 | 0 | 0 | 17.92 | 0 | 0 | 0 | 6.175 | 10.88 | 34.24 | 0 | 4.16 | 159.09 | 29.3347 | 3.0873 | 191.512 | 191.512 | [16 empty] | 20.1 | -0.8 | [14 empty] | -23.7 | -59.8 | 20.4 |  |  |  | -43.8
395 | TERTIAIRE | R 379 | SCOL | H3 | BASE RT 2012 | Standard |  | [0 ; 400m] | Brique | Effet Joules | Brique creuse R=1 + ITI 100mm R=3,15 Up=0,23 Couleur moyenne | Brique creuse R=1 + ITI 80mm R=2,5 Up=0.27 |  | Dalle béton + 140mm R=6,35 Up=0,15 Couleur sombre |  |  | Dalle béton + isolation sous dalle 125mm R=3,7 Up=0.24 | Dalle béton + isolation sous dalle 125mm R=3,7 Up=0.24 |  |  |  | DV Alu : 1,60 |  |  | 0,45/0,55 | 0,17/0,09 |  | Store extérieur | Gestion motorisée | 1.7 |  |  |  |  | Double flux 70% certifié | 20049 m3/h | sans | Par défaut | Effet Joule |  |  | Panneaux rayonnants | VT=0,2K | Ballons électriques : 17x30 L + 3x100 L |  |  | Mitigeurs mécaniques économes |  |  |  | 5W/m² | 0,05W/m² | LED | dans salles de classe | Détcetion de présence + gradation dans salles de classe | - | - | - | 1 ascenseur de charge utile 630 kg |  | 0 | 36.8 | 9 | 0 | 3.8 | 52.5 | 0.70095 |  | 59.3 | 109.79 | 0 | 3.354 | 7.482 | 21.03 | 0.046 | 80 | 0.74125 | [5 empty] | 101.7 | 101.7 | 0.1 | 0 | 0 | 0 | 12.5 | 0 | 0 | 14.6 | 0 | 0 | 0 | 1.9 | 3.2 | 10.7 | 0 | 1.3 | 0 | 0 | 12.5 | 14.6 | 1.9 | 3.2 | 10.7 | 0 | 1.3 | 44.2 | 28.75 | 33.58 | 4.37 | 7.36 | 24.61 | 0 | 2.99 | 101.7 | 0 | 0 | 44.2 | 0 | 9.4 | 18.8 | 37.9 | 75.8 | 4.8 | 24 | 118.4 | 2669.6 | 701 | 625 | 519 | [21 empty] | 0 | 0 | 0 | 49.375 | 0 | 0 | 46.72 | 0 | 0 | 0 | 6.175 | 10.24 | 34.24 | 0 | 4.16 | 150.91 | 29.3347 | 3.0873 | 183.332 | 183.332 | [16 empty] | 20.1 | -0.8 | [14 empty] | -23.7 | -59.8 | 20.4 |  |  |  | -43.8
396 | TERTIAIRE | R 379 | SCOL | H1a | BASE RT 2012 | Standard |  | [0 ; 400m] | Brique | RCU | Brique creuse R=1 + ITI 100mm R=3,15 Up=0,23 Couleur moyenne | Brique creuse R=1 + ITI 80mm R=2,5 Up=0.27 |  | Dalle béton + 140mm R=6,35 Up=0,15 Couleur sombre |  |  | Dalle béton + isolation sous dalle 125mm R=3,7 Up=0.24 | Dalle béton + isolation sous dalle 125mm R=3,7 Up=0.24 |  |  |  | DV Alu : 1,60 |  |  | 0,45/0,55 | 0,17/0,09 |  | Store extérieur | Gestion motorisée | 1.7 |  |  |  |  | Double flux 70% certifié | 20049 m3/h | sans | Par défaut | RCU | 151 kW |  | Radiateurs bitube | VT=0,4K | Ballons électriques : 17x30 L + 3x100 L |  |  | Mitigeurs mécaniques économes |  |  |  | 5W/m² | 0,05W/m² | LED | dans salles de classe | Détcetion de présence + gradation dans salles de classe | - | - | - | 1 ascenseur de charge utile 630 kg |  | 0 | 64.7 | 22.1 | 0 | 4.1 | 82.5 | 0.78424 |  | 58.7 | 110.79 | 0 | 3.612 | 7.998 | 21.03 | 0.046 | 80 | 0.73375 | [5 empty] | 81.9 | 81.9 | 0.26 | 0 | 0 | 31.3 | 0 | 0 | 0 | 4.5 | 0 | 0 | 0 | 1.9 | 3.4 | 10.7 | 0 | 1.3 | 0 | 0 | 31.3 | 4.5 | 1.9 | 3.4 | 10.7 | 0 | 1.3 | 53.1 | 31.3 | 10.35 | 4.37 | 7.82 | 24.61 | 0 | 2.99 | 81.9 | 0 | 0 | 21.8 | 31.3 | 21.7 | 43.4 | 10.5 | 21 | 5.1 | 25.5 | 89.8 | 569.5 | 166 | 130 | 101 | [21 empty] | 0 | 0 | 179.975 | 0 | 0 | 0 | 14.4 | 0 | 0 | 0 | 6.175 | 10.88 | 34.24 | 0 | 4.16 | 249.83 | 29.3347 | 3.0873 | 282.252 | 282.252 | [16 empty] | 20.1 | -0.8 | [14 empty] | -2.1 | [5 empty] | 17.2
397 | TERTIAIRE | R 379 | SCOL | H2b | BASE RT 2012 | Standard |  | [0 ; 400m] | Brique | RCU | Brique creuse R=1 + ITI 100mm R=3,15 Up=0,23 Couleur moyenne | Brique creuse R=1 + ITI 80mm R=2,5 Up=0.27 |  | Dalle béton + 140mm R=6,35 Up=0,15 Couleur sombre |  |  | Dalle béton + isolation sous dalle 125mm R=3,7 Up=0.24 | Dalle béton + isolation sous dalle 125mm R=3,7 Up=0.24 |  |  |  | DV Alu : 1,60 |  |  | 0,45/0,55 | 0,17/0,09 |  | Store extérieur | Gestion motorisée | 1.7 |  |  |  |  | Double flux 70% certifié | 20049 m3/h | sans | Par défaut | RCU | 151 kW |  | Radiateurs bitube | VT=0,4K | Ballons électriques : 17x30 L + 3x100 L |  |  | Mitigeurs mécaniques économes |  |  |  | 5W/m² | 0,05W/m² | LED | dans salles de classe | Détcetion de présence + gradation dans salles de classe | - | - | - | 1 ascenseur de charge utile 630 kg |  | 0 | 56.8 | 18.5 | 0 | 3.9 | 75 | 0.75733 |  | 54.5 | 111.79 | 0 | 3.354 | 7.74 | 21.03 | 0.046 | 80 | 0.68125 | [5 empty] | 75.5 | 75.5 | 0.27 | 0 | 0 | 22.6 | 0 | 0 | 0 | 5.6 | 0 | 0 | 0 | 1.9 | 3.4 | 10.7 | 0 | 1.3 | 0 | 0 | 22.6 | 5.6 | 1.9 | 3.4 | 10.7 | 0 | 1.3 | 45.5 | 22.6 | 12.88 | 4.37 | 7.82 | 24.61 | 0 | 2.99 | 75.5 | 0 | 0 | 22.9 | 22.6 | 17.6 | 35.2 | 13.8 | 27.6 | 5.1 | 25.5 | 88.2 | 747.6 | 241 | 181 | 136 | [21 empty] | 0 | 0 | 129.95 | 0 | 0 | 0 | 17.92 | 0 | 0 | 0 | 6.175 | 10.88 | 34.24 | 0 | 4.16 | 203.325 | 29.3347 | 3.0873 | 235.747 | 235.747 | [16 empty] | 20.1 | -0.8 | [14 empty] | -2.1 | [5 empty] | 17.2
398 | TERTIAIRE | R 379 | SCOL | H3 | BASE RT 2012 | Standard |  | [0 ; 400m] | Brique | RCU | Brique creuse R=1 + ITI 100mm R=3,15 Up=0,23 Couleur moyenne | Brique creuse R=1 + ITI 80mm R=2,5 Up=0.27 |  | Dalle béton + 140mm R=6,35 Up=0,15 Couleur sombre |  |  | Dalle béton + isolation sous dalle 125mm R=3,7 Up=0.24 | Dalle béton + isolation sous dalle 125mm R=3,7 Up=0.24 |  |  |  | DV Alu : 1,60 |  |  | 0,45/0,55 | 0,17/0,09 |  | Store extérieur | Gestion motorisée | 1.7 |  |  |  |  | Double flux 70% certifié | 20049 m3/h | sans | Par défaut | RCU | 151 kW |  | Radiateurs bitube | VT=0,4K | Ballons électriques : 17x30 L + 3x100 L |  |  | Mitigeurs mécaniques économes |  |  |  | 5W/m² | 0,05W/m² | LED | dans salles de classe | Détcetion de présence + gradation dans salles de classe | - | - | - | 1 ascenseur de charge utile 630 kg |  | 0 | 36.8 | 9 | 0 | 3.8 | 52.5 | 0.70095 |  | 43 | 112.79 | 0 | 3.354 | 7.482 | 21.03 | 0.046 | 80 | 0.5375 | [5 empty] | 86.2 | 86.2 | 0.11 | 0 | 0 | 13.3 | 0 | 0 | 0 | 14.6 | 0 | 0 | 0 | 1.9 | 3.2 | 10.7 | 0 | 1.3 | 0 | 0 | 13.3 | 14.6 | 1.9 | 3.2 | 10.7 | 0 | 1.3 | 45 | 13.3 | 33.58 | 4.37 | 7.36 | 24.61 | 0 | 2.99 | 86.2 | 0 | 0 | 31.7 | 13.3 | 9.4 | 18.8 | 37.9 | 75.8 | 4.8 | 24 | 118.4 | 2669.6 | 701 | 625 | 519 | [21 empty] | 0 | 0 | 76.475 | 0 | 0 | 0 | 46.72 | 0 | 0 | 0 | 6.175 | 10.24 | 34.24 | 0 | 4.16 | 178.01 | 29.3347 | 3.0873 | 210.432 | 210.432 | [16 empty] | 20.1 | -0.8 | [14 empty] | -2.1 | [5 empty] | 17.2
399 | TERTIAIRE | R 379 | BUR | H1a | PERFORMANCE | Optimisé |  | [0 ; 400m] | CLT | DRV (avec clim) | Isolation entre montants 140mm R=4,35 + ITI 100mm R=3,15 + ITE 60mm R=1,85 Up=0,12 Couleur moyenne | Blocs creux + ITI 120mm R=3.8 Up=0.24 | Panneaux CLT 200mm + isolation 80mm PUR R=3.6 Up=0.19 Couleur sombre | Panneaux CLT 200mm + isolation 200mm PUR R=9 Up=0.09 Couleur sombre |  |  | Panneaux CLT + isolation sous dalle 150mm R=4,5 Up=0.16 |  | Dalle béton + isolation sous dalle 180mm R=5.4 Up=0.17 |  |  | DV Alu : 1,40 |  |  | Façade nord : 0,45/0,55 Autres orientations : 0,25/0,45 (contrôle solaire) | Matrice personnalisée |  | Brise-soleil extérieurs | Gestion auto avec suntracking | 1 |  |  |  |  | Double flux 70% certifié | 16500 m3/h | sans | Par défaut | PAC Air/Air réversible | Pabs=8x9,6 kW | COP 7/20°C=3,9 | Ventilo convecteurs | Vt=0,40 | 6 ballons électrique de 50L |  |  | Mitigeurs mécaniques économiques | PAC Air/Air | Pabs=8x9,75 kW | EER 27/35°C=3,44 | 5W/m² | 0,05W/m² | LED | dans bureaux et salles de réunion | détection de présence + gradation auto dans bureaux et SDR | - | - | - | 2 ascenseur de charge utile 630kg | 88 places souterraines sur 2 niveaux avec VMC | 0 | 78.7 | 6.5 | 10.6 | 8.9 | 140 | 0.56214 |  | 53.7 | 5.934 | 8.514 | 6.45 | 12.642 | 20.5 | 0 | 110 | 0.48818 | [5 empty] | 56.2 | 56.2 | 0.3 | 0 | 0 | 0 | 4.8 | 0 | 0 | 0.8 | 0 | 0 | 0 | 2.9 | 4.6 | 8.4 | 0 | 2.9 | 0 | 0 | 4.8 | 0.8 | 2.9 | 4.6 | 8.4 | 0 | 2.9 | 24.4 | 11.04 | 1.84 | 6.67 | 10.58 | 19.32 | 0 | 6.67 | 56.2 | 0 | 0 | 24.4 | 0 | 8.2 | 16.4 | 4.9 | 9.8 | 9.4 | 47 | 73.3 | 319.3 | 104 | 81 | 60 | [57 empty] | 150 | -23.6 |  | 2.5 | 2.6 |  |  |  |  | 0.6 | [6 empty] | 5.5 | -8.1 |  |  |  |  | 129.5
400 | TERTIAIRE | R 379 | BUR | H1a | PERFORMANCE | Optimisé |  | [0 ; 400m] | CLT | DRV (sans clim) | Isolation entre montants 140mm R=4,35 + ITI 100mm R=3,15 + ITE 60mm R=1,85 Up=0,12 Couleur moyenne | Blocs creux + ITI 120mm R=3.8 Up=0.24 | Panneaux CLT 200mm + isolation 80mm PUR R=3.6 Up=0.19 Couleur sombre | Panneaux CLT 200mm + isolation 200mm PUR R=9 Up=0.09 Couleur sombre |  |  | Panneaux CLT + isolation sous dalle 150mm R=4,5 Up=0.16 |  | Dalle béton + isolation sous dalle 180mm R=5.4 Up=0.17 |  |  | DV Alu : 1,40 |  |  | Façade nord : 0,45/0,55 Autres orientations : 0,25/0,45 (contrôle solaire) | Matrice personnalisée |  | Brise-soleil extérieurs | Gestion auto avec suntracking | 1 |  |  |  |  | Double flux 70% certifié | 16500 m3/h | sans | Par défaut | PAC Air/Air | Pabs=8x9,6 kW | COP 7/20°C=3,9 | Ventilo convecteurs | Vt=0,40 | 6 ballons électrique de 50L |  |  | Mitigeurs mécaniques économiques |  |  |  | 5W/m² | 0,05W/m² | LED | dans bureaux et salles de réunion | détection de présence + gradation auto dans bureaux et SDR | - | - | - | 2 ascenseur de charge utile 630kg | 88 places souterraines sur 2 niveaux avec VMC | 0 | 58 | 6.5 | 0 | 9 | 77 | 0.75325 |  | 44.3 | 5.934 | 0 | 6.45 | 12.642 | 20.5 | 0 | 77 | 0.57532 | [5 empty] | 54.1 | 54.1 | 0.31 | 0 | 0 | 0 | 4.8 | 0 | 0 | 0 | 0 | 0 | 0 | 2.9 | 4.6 | 8.3 | 0 | 2.9 | 0 | 0 | 4.8 | 0 | 2.9 | 4.6 | 8.3 | 0 | 2.9 | 23.5 | 11.04 | 0 | 6.67 | 10.58 | 19.09 | 0 | 6.67 | 54.1 | 0 | 0 | 23.5 | 0 | 8.2 | 16.4 | 4.9 | 9.8 | 9.4 | 47 | 73.3 | 280.1 | 97 | 71 | 55 | [57 empty] | 150 | -23.6 |  | 2.5 | 2.6 |  |  |  |  | 0.6 | [6 empty] | 5.5 | -8.1 |  |  |  |  | 129.5
401 | TERTIAIRE | R 379 | BUR | H2b | PERFORMANCE | Optimisé |  | [0 ; 400m] | CLT | DRV (avec clim) | Isolation entre montants 140mm R=4,35 + ITI 100mm R=3,15 + ITE 60mm R=1,85 Up=0,12 Couleur moyenne | Blocs creux + ITI 120mm R=3.8 Up=0.24 | Panneaux CLT 200mm + isolation 80mm PUR R=3.6 Up=0.19 Couleur sombre | Panneaux CLT 200mm + isolation 200mm PUR R=9 Up=0.09 Couleur sombre |  |  | Panneaux CLT + isolation sous dalle 150mm R=4,5 Up=0.16 |  | Dalle béton + isolation sous dalle 180mm R=5.4 Up=0.17 |  |  | DV Alu : 1,40 |  |  | Façade nord : 0,45/0,55 Autres orientations : 0,25/0,45 (contrôle solaire) | Façade nord : 0,24/0,07 Autres orientations : 0,13/0,07 |  | Façade nord : stores intérieurs Autres orientations : stores extérieurs | Gestion motorisée | 1 |  |  |  |  | Double flux 70% certifié | 16500 m3/h | sans | Par défaut | PAC Air/Air réversible | Pabs=8x9,6 kW | COP 7/20°C=3,9 | Ventilo convecteurs | Vt=0,40 | 6 ballons électrique de 50L |  |  | Mitigeurs mécaniques économiques | PAC Air/Air | Pabs=8x9,75 kW | EER 27/35°C=3,44 | 5W/m² | 0,05W/m² | LED | dans bureaux et salles de réunion | détection de présence + gradation auto dans bureaux et SDR | - | - | Module adiabatique sur double flux | 2 ascenseur de charge utile 630kg | 88 places souterraines sur 2 niveaux avec VMC | 0 | 82.4 | 3.9 | 15.8 | 8.6 | 140 | 0.58857 |  | 55.6 | 4.128 | 12.9 | 5.934 | 12.384 | 20.5 | 0 | 110 | 0.50545 | [5 empty] | 56.1 | 56.1 | 0.19 | 0 | 0 | 0 | 4.2 | 0 | 0 | 1.5 | 0 | 0 | 0 | 2.8 | 4.5 | 8.5 | 0 | 2.9 | 0 | 0 | 4.2 | 1.5 | 2.8 | 4.5 | 8.5 | 0 | 2.9 | 24.4 | 9.66 | 3.45 | 6.44 | 10.35 | 19.55 | 0 | 6.67 | 56.1 | 0 | 0 | 24.4 | 0 | 7.6 | 15.2 | 17.4 | 34.8 | 9 | 45 | 94.9 | 1025.2 | 287 | 230 | 177 | [57 empty] | 150 | -23.6 |  | 2.5 | 2.6 |  |  |  |  | 0.6 | [6 empty] | 6.7 | -8.1 |  |  |  |  | 130.7
402 | TERTIAIRE | R 379 | BUR | H2b | PERFORMANCE | Optimisé |  | [0 ; 400m] | CLT | DRV (sans clim) | Isolation entre montants 140mm R=4,35 + ITI 100mm R=3,15 + ITE 60mm R=1,85 Up=0,12 Couleur moyenne | Blocs creux + ITI 120mm R=3.8 Up=0.24 | Panneaux CLT 200mm + isolation 80mm PUR R=3.6 Up=0.19 Couleur sombre | Panneaux CLT 200mm + isolation 200mm PUR R=9 Up=0.09 Couleur sombre |  |  | Panneaux CLT + isolation sous dalle 150mm R=4,5 Up=0.16 |  | Dalle béton + isolation sous dalle 180mm R=5.4 Up=0.17 |  |  | DV Alu : 1,40 |  |  | Façade nord : 0,45/0,55 Autres orientations : 0,25/0,45 (contrôle solaire) | Façade nord : 0,24/0,07 Autres orientations : 0,13/0,07 |  | Façade nord : stores intérieurs Autres orientations : stores extérieurs | Gestion motorisée | 1 |  |  |  |  | Double flux 70% certifié | 16500 m3/h | sans | Par défaut | PAC Air/Air | Pabs=8x9,6 kW | COP 7/20°C=3,9 | Ventilo convecteurs | Vt=0,40 | 6 ballons électrique de 50L |  |  | Mitigeurs mécaniques économiques |  |  |  | 5W/m² | 0,05W/m² | LED | dans bureaux et salles de réunion | détection de présence + gradation auto dans bureaux et SDR | - | - | Module adiabatique sur double flux | 2 ascenseur de charge utile 630kg | 88 places souterraines sur 2 niveaux avec VMC | 0 | 50.8 | 3.9 | 0 | 8.6 | 70 | 0.72571 |  | 41.5 | 4.128 | 0 | 5.934 | 12.126 | 20.5 | 0 | 70 | 0.59286 | [5 empty] | 52.2 | 52.2 | 0.23 | 0 | 0 | 0 | 4.2 | 0 | 0 | 0 | 0 | 0 | 0 | 2.8 | 4.5 | 8.3 | 0 | 2.9 | 0 | 0 | 4.2 | 0 | 2.8 | 4.5 | 8.3 | 0 | 2.9 | 22.7 | 9.66 | 0 | 6.44 | 10.35 | 19.09 | 0 | 6.67 | 52.2 | 0 | 0 | 22.7 | 0 | 7.6 | 15.2 | 17.4 | 34.8 | 9 | 45 | 94.9 | 245.5 | 136 | 98 | 54 | [57 empty] | 150 | -23.6 |  | 2.5 | 2.6 |  |  |  |  | 0.6 | [6 empty] | 6.7 | -8.1 |  |  |  |  | 130.7
403 | TERTIAIRE | R 379 | BUR | H3 | PERFORMANCE | Optimisé |  | [0 ; 400m] | CLT | DRV (avec clim) | Isolation entre montants 140mm R=4,35 + ITI 100mm R=3,15 + ITE 60mm R=1,85 Up=0,12 Couleur moyenne | Blocs creux + ITI 120mm R=3.8 Up=0.24 | Panneaux CLT 200mm + isolation 80mm PUR R=3.6 Up=0.19 Couleur sombre | Panneaux CLT 200mm + isolation 200mm PUR R=9 Up=0.09 Couleur sombre |  |  | Panneaux CLT + isolation sous dalle 150mm R=4,5 Up=0.16 |  | Dalle béton + isolation sous dalle 180mm R=5.4 Up=0.17 |  |  | DV Alu : 1,40 |  |  | Façade nord : 0,45/0,55 Autres orientations : 0,25/0,45 (contrôle solaire) | Matrice personnalisée |  | Brise-soleil extérieurs | Gestion auto avec suntracking | 1 |  |  |  |  | Double flux 70% certifié | 16500 m3/h | sans | Par défaut | PAC Air/Air réversible | Pabs=8x9,6 kW | COP 7/20°C=3,9 | Ventilo convecteurs | Vt=0,40 | 6 ballons électrique de 50L |  |  | Mitigeurs mécaniques économiques | PAC Air/Air | Pabs=8x9,75 kW | EER 27/35°C=3,44 | 5W/m² | 0,05W/m² | LED | dans bureaux et salles de réunion | détection de présence + gradation auto dans bureaux et SDR | - | - | Module adiabatique sur double flux | 2 ascenseur de charge utile 630kg | 88 places souterraines sur 2 niveaux avec VMC | 0 | 84.9 | 1 | 21.3 | 8 | 168 | 0.50536 |  | 57.8 | 1.806 | 18.576 | 5.676 | 11.61 | 20.5 | 0 | 132 | 0.43788 | [5 empty] | 49.4 | 49.4 | 0.04 | 0 | 0 | 0 | 1.9 | 0 | 0 | 1.5 | 0 | 0 | 0 | 2.6 | 4.2 | 8.4 | 0 | 2.9 | 0 | 0 | 1.9 | 1.5 | 2.6 | 4.2 | 8.4 | 0 | 2.9 | 21.5 | 4.37 | 3.45 | 5.98 | 9.66 | 19.32 | 0 | 6.67 | 49.4 | 0 | 0 | 21.5 | 0 | 2.3 | 4.6 | 18.4 | 36.8 | 9.6 | 48 | 89.2 | 1611.1 | 524 | 428 | 349 | [57 empty] | 150 | -23.6 |  | 2.5 | 2.6 |  |  |  |  | 0.6 | [6 empty] | 16.4 | -8.1 |  |  |  |  | 140.4
404 | TERTIAIRE | R 379 | BUR | H3 | PERFORMANCE | Optimisé |  | [0 ; 400m] | CLT | DRV (sans clim) | Isolation entre montants 140mm R=4,35 + ITI 100mm R=3,15 + ITE 60mm R=1,85 Up=0,12 Couleur moyenne | Blocs creux + ITI 120mm R=3.8 Up=0.24 | Panneaux CLT 200mm + isolation 80mm PUR R=3.6 Up=0.19 Couleur sombre | Panneaux CLT 200mm + isolation 200mm PUR R=9 Up=0.09 Couleur sombre |  |  | Panneaux CLT + isolation sous dalle 150mm R=4,5 Up=0.16 |  | Dalle béton + isolation sous dalle 180mm R=5.4 Up=0.17 |  |  | DV Alu : 1,40 |  |  | Façade nord : 0,45/0,55 Autres orientations : 0,25/0,45 (contrôle solaire) | Matrice personnalisée |  | Brise-soleil extérieurs | Gestion auto avec suntracking | 1 |  |  |  |  | Double flux 70% certifié | 16500 m3/h | sans | Par défaut | PAC Air/Air | Pabs=8x9,6 kW | COP 7/20°C=3,9 | Ventilo convecteurs | Vt=0,40 | 6 ballons électrique de 50L |  |  | Mitigeurs mécaniques économiques |  |  |  | 5W/m² | 0,05W/m² | LED | dans bureaux et salles de réunion | détection de présence + gradation auto dans bureaux et SDR | - | - | Module adiabatique sur double flux | 2 ascenseur de charge utile 630kg | 88 places souterraines sur 2 niveaux avec VMC | 0 | 42.3 | 1 | 0 | 8.1 | 56 | 0.75536 |  | 38.2 | 1.806 | 0 | 5.418 | 11.61 | 20.5 | 0 | 56 | 0.68214 | [5 empty] | 45.6 | 45.6 | 0.01 | 0 | 0 | 0 | 1.9 | 0 | 0 | 0 | 0 | 0 | 0 | 2.6 | 4.2 | 8.2 | 0 | 2.9 | 0 | 0 | 1.9 | 0 | 2.6 | 4.2 | 8.2 | 0 | 2.9 | 19.8 | 4.37 | 0 | 5.98 | 9.66 | 18.86 | 0 | 6.67 | 45.6 | 0 | 0 | 19.8 | 0 | 2.3 | 4.6 | 18.4 | 36.8 | 9.6 | 48 | 89.2 | 144.4 | 136 | 69 | 13 | [57 empty] | 150 | -23.6 |  | 2.5 | 2.6 |  |  |  |  | 0.6 | [6 empty] | 16.4 | -8.1 |  |  |  |  | 140.4
405 | TERTIAIRE | R 379 | BUR | H1a | PERFORMANCE | Optimisé |  | [0 ; 400m] | CLT | Chiller (avec clim) | Isolation entre montants 140mm R=4,35 + ITI 100mm R=3,15 + ITE 60mm R=1,85 Up=0,12 Couleur moyenne | Blocs creux + ITI 120mm R=3.8 Up=0.24 | Panneaux CLT 200mm + isolation 80mm PUR R=3.6 Up=0.19 Couleur sombre | Panneaux CLT 200mm + isolation 200mm PUR R=9 Up=0.09 Couleur sombre |  |  | Panneaux CLT + isolation sous dalle 150mm R=4,5 Up=0.16 |  | Dalle béton + isolation sous dalle 180mm R=5.4 Up=0.17 |  |  | DV Alu : 1,40 |  |  | Façade nord : 0,45/0,55 Autres orientations : 0,25/0,45 (contrôle solaire) | Matrice personnalisée |  | Brise-soleil extérieurs | Gestion auto avec suntracking | 1 |  |  |  |  | Double flux 70% certifié | 16500 m3/h | sans | Par défaut | PAC Air/Eau réversible | Pabs=43,5 kW | COP 7/45°C=3,24 | Ventilo convecteurs | Vt=0,40 | 6 ballons électrique de 50L |  |  | Mitigeurs mécaniques économiques | PAC Air/Eau | Pabs=49,7 kW | EER 35/7°C=2,94 | 5W/m² | 0,05W/m² | LED | dans bureaux et salles de réunion | détection de présence + gradation auto dans bureaux et SDR | - | - | - | 2 ascenseur de charge utile 630kg | 88 places souterraines sur 2 niveaux avec VMC | 0 | 78.7 | 6.5 | 10.6 | 8.9 | 140 | 0.56214 |  | 55.4 | 5.418 | 8.514 | 6.45 | 12.642 | 20.5 | 0 | 110 | 0.50364 | [5 empty] | 59 | 59 | 0.29 | 0 | 0 | 0 | 5.3 | 0 | 0 | 0.7 | 0 | 0 | 0 | 2.9 | 4.6 | 8.9 | 0.2 | 2.9 | 0 | 0 | 5.3 | 0.7 | 2.9 | 4.6 | 8.9 | 0.2 | 2.9 | 25.5 | 12.19 | 1.61 | 6.67 | 10.58 | 20.47 | 0.46 | 6.67 | 59 | 0 | 0 | 25.5 | 0 | 8.2 | 16.4 | 4.9 | 9.8 | 9.4 | 47 | 73.3 | 319.3 | 104 | 81 | 60 | [57 empty] | 150 | -23.6 |  | 2.5 | 2.6 |  |  |  |  | 0.6 | [6 empty] | 9.7 | [5 empty] | 141.8
406 | TERTIAIRE | R 379 | BUR | H1a | PERFORMANCE | Optimisé |  | [0 ; 400m] | CLT | Chiller (sans clim) | Isolation entre montants 140mm R=4,35 + ITI 100mm R=3,15 + ITE 60mm R=1,85 Up=0,12 Couleur moyenne | Blocs creux + ITI 120mm R=3.8 Up=0.24 | Panneaux CLT 200mm + isolation 80mm PUR R=3.6 Up=0.19 Couleur sombre | Panneaux CLT 200mm + isolation 200mm PUR R=9 Up=0.09 Couleur sombre |  |  | Panneaux CLT + isolation sous dalle 150mm R=4,5 Up=0.16 |  | Dalle béton + isolation sous dalle 180mm R=5.4 Up=0.17 |  |  | DV Alu : 1,40 |  |  | Façade nord : 0,45/0,55 Autres orientations : 0,25/0,45 (contrôle solaire) | Matrice personnalisée |  | Brise-soleil extérieurs | Gestion auto avec suntracking | 1 |  |  |  |  | Double flux 70% certifié | 16500 m3/h | sans | Par défaut | PAC Air/Eau | Pabs=43,5 kW | COP 7/45°C=3,24 | Ventilo convecteurs | Vt=0,40 | 6 ballons électrique de 50L |  |  | Mitigeurs mécaniques économiques |  |  |  | 5W/m² | 0,05W/m² | LED | dans bureaux et salles de réunion | détection de présence + gradation auto dans bureaux et SDR | - | - | - | 2 ascenseur de charge utile 630kg | 88 places souterraines sur 2 niveaux avec VMC | 0 | 58 | 6.5 | 0 | 9 | 77 | 0.75325 |  | 43.5 | 4.128 | 0 | 6.45 | 12.642 | 20.5 | 0 | 77 | 0.56494 | [5 empty] | 54.1 | 54.1 | 0.31 | 0 | 0 | 0 | 4.2 | 0 | 0 | 0 | 0 | 0 | 0 | 2.9 | 4.6 | 8.7 | 0.1 | 2.9 | 0 | 0 | 4.2 | 0 | 2.9 | 4.6 | 8.7 | 0.1 | 2.9 | 23.4 | 9.66 | 0 | 6.67 | 10.58 | 20.01 | 0.23 | 6.67 | 54.1 | 0 | 0 | 23.4 | 0 | 8.2 | 16.4 | 4.9 | 9.8 | 9.4 | 47 | 73.3 | 280.1 | 97 | 71 | 55 | [57 empty] | 150 | -23.6 |  | 2.5 | 2.6 |  |  |  |  | 0.6 | [6 empty] | 9.7 | [5 empty] | 141.8
407 | TERTIAIRE | R 379 | BUR | H2b | PERFORMANCE | Optimisé |  | [0 ; 400m] | CLT | Chiller (avec clim) | Isolation entre montants 140mm R=4,35 + ITI 100mm R=3,15 + ITE 60mm R=1,85 Up=0,12 Couleur moyenne | Blocs creux + ITI 120mm R=3.8 Up=0.24 | Panneaux CLT 200mm + isolation 80mm PUR R=3.6 Up=0.19 Couleur sombre | Panneaux CLT 200mm + isolation 200mm PUR R=9 Up=0.09 Couleur sombre |  |  | Panneaux CLT + isolation sous dalle 150mm R=4,5 Up=0.16 |  | Dalle béton + isolation sous dalle 180mm R=5.4 Up=0.17 |  |  | DV Alu : 1,40 |  |  | Façade nord : 0,45/0,55 Autres orientations : 0,25/0,45 (contrôle solaire) | Façade nord : 0,24/0,07 Autres orientations : 0,13/0,07 |  | Façade nord : stores intérieurs Autres orientations : stores extérieurs | Gestion motorisée | 1 |  |  |  |  | Double flux 70% certifié | 16500 m3/h | sans | Par défaut | PAC Air/Eau réversible | Pabs=43,5 kW | COP 7/45°C=3,24 | Ventilo convecteurs | Vt=0,40 | 6 ballons électrique de 50L |  |  | Mitigeurs mécaniques économiques | PAC Air/Eau | Pabs=49,7 kW | EER 35/7°C=2,94 | 5W/m² | 0,05W/m² | LED | dans bureaux et salles de réunion | détection de présence + gradation auto dans bureaux et SDR | - | - | Module adiabatique sur double flux | 2 ascenseur de charge utile 630kg | 88 places souterraines sur 2 niveaux avec VMC | 0 | 82.4 | 3.9 | 15.8 | 8.6 | 140 | 0.58857 |  | 57.9 | 3.354 | 12.9 | 5.934 | 12.384 | 20.5 | 0 | 110 | 0.52636 | [5 empty] | 58.8 | 58.8 | 0.19 | 0 | 0 | 0 | 4.6 | 0 | 0 | 1.4 | 0 | 0 | 0 | 2.8 | 4.5 | 9 | 0.3 | 2.9 | 0 | 0 | 4.6 | 1.4 | 2.8 | 4.5 | 9 | 0.3 | 2.9 | 25.5 | 10.58 | 3.22 | 6.44 | 10.35 | 20.7 | 0.69 | 6.67 | 58.8 | 0 | 0 | 25.5 | 0 | 7.6 | 15.2 | 17.4 | 34.8 | 9 | 45 | 94.9 | 1025.2 | 287 | 230 | 177 | [57 empty] | 150 | -23.6 |  | 2.5 | 2.6 |  |  |  |  | 0.6 | [6 empty] | 10.9 | [5 empty] | 143
408 | TERTIAIRE | R 379 | BUR | H2b | PERFORMANCE | Optimisé |  | [0 ; 400m] | CLT | Chiller (sans clim) | Isolation entre montants 140mm R=4,35 + ITI 100mm R=3,15 + ITE 60mm R=1,85 Up=0,12 Couleur moyenne | Blocs creux + ITI 120mm R=3.8 Up=0.24 | Panneaux CLT 200mm + isolation 80mm PUR R=3.6 Up=0.19 Couleur sombre | Panneaux CLT 200mm + isolation 200mm PUR R=9 Up=0.09 Couleur sombre |  |  | Panneaux CLT + isolation sous dalle 150mm R=4,5 Up=0.16 |  | Dalle béton + isolation sous dalle 180mm R=5.4 Up=0.17 |  |  | DV Alu : 1,40 |  |  | Façade nord : 0,45/0,55 Autres orientations : 0,25/0,45 (contrôle solaire) | Façade nord : 0,24/0,07 Autres orientations : 0,13/0,07 |  | Façade nord : stores intérieurs Autres orientations : stores extérieurs | Gestion motorisée | 1 |  |  |  |  | Double flux 70% certifié | 16500 m3/h | sans | Par défaut | PAC Air/Eau | Pabs=43,5 kW | COP 7/45°C=3,24 | Ventilo convecteurs | Vt=0,40 | 6 ballons électrique de 50L |  |  | Mitigeurs mécaniques économiques |  |  |  | 5W/m² | 0,05W/m² | LED | dans bureaux et salles de réunion | détection de présence + gradation auto dans bureaux et SDR | - | - | Module adiabatique sur double flux | 2 ascenseur de charge utile 630kg | 88 places souterraines sur 2 niveaux avec VMC | 0 | 50.8 | 3.9 | 0 | 8.6 | 70 | 0.72571 |  | 40.8 | 2.58 | 0 | 5.934 | 12.126 | 20.5 | 0 | 70 | 0.58286 | [5 empty] | 52.2 | 52.2 | 0.24 | 0 | 0 | 0 | 3.6 | 0 | 0 | 0 | 0 | 0 | 0 | 2.8 | 4.5 | 8.7 | 0.1 | 2.9 | 0 | 0 | 3.6 | 0 | 2.8 | 4.5 | 8.7 | 0.1 | 2.9 | 22.6 | 8.28 | 0 | 6.44 | 10.35 | 20.01 | 0.23 | 6.67 | 52.2 | 0 | 0 | 22.6 | 0 | 7.6 | 15.2 | 17.4 | 34.8 | 9 | 45 | 94.9 | 245.5 | 136 | 98 | 54 | [57 empty] | 150 | -23.6 |  | 2.5 | 2.6 |  |  |  |  | 0.6 | [6 empty] | 10.9 | [5 empty] | 143
409 | TERTIAIRE | R 379 | BUR | H3 | PERFORMANCE | Optimisé |  | [0 ; 400m] | CLT | Chiller (avec clim) | Isolation entre montants 140mm R=4,35 + ITI 100mm R=3,15 + ITE 60mm R=1,85 Up=0,12 Couleur moyenne | Blocs creux + ITI 120mm R=3.8 Up=0.24 | Panneaux CLT 200mm + isolation 80mm PUR R=3.6 Up=0.19 Couleur sombre | Panneaux CLT 200mm + isolation 200mm PUR R=9 Up=0.09 Couleur sombre |  |  | Panneaux CLT + isolation sous dalle 150mm R=4,5 Up=0.16 |  | Dalle béton + isolation sous dalle 180mm R=5.4 Up=0.17 |  |  | DV Alu : 1,40 |  |  | Façade nord : 0,45/0,55 Autres orientations : 0,25/0,45 (contrôle solaire) | Matrice personnalisée |  | Brise-soleil extérieurs | Gestion auto avec suntracking | 1 |  |  |  |  | Double flux 70% certifié | 16500 m3/h | sans | Par défaut | PAC Air/Eau réversible | Pabs=43,5 kW | COP 7/45°C=3,24 | Ventilo convecteurs | Vt=0,40 | 6 ballons électrique de 50L |  |  | Mitigeurs mécaniques économiques | PAC Air/Eau | Pabs=49,7 kW | EER 35/7°C=2,94 | 5W/m² | 0,05W/m² | LED | dans bureaux et salles de réunion | détection de présence + gradation auto dans bureaux et SDR | - | - | Module adiabatique sur double flux | 2 ascenseur de charge utile 630kg | 88 places souterraines sur 2 niveaux avec VMC | 0 | 84.9 | 1 | 21.3 | 8 | 168 | 0.50536 |  | 60.6 | 1.29 | 19.092 | 5.676 | 11.61 | 20.5 | 0 | 132 | 0.45909 | [5 empty] | 50.3 | 50.3 | 0.05 | 0 | 0 | 0 | 1.7 | 0 | 0 | 1.4 | 0 | 0 | 0 | 2.6 | 4.2 | 8.8 | 0.2 | 2.9 | 0 | 0 | 1.7 | 1.4 | 2.6 | 4.2 | 8.8 | 0.2 | 2.9 | 21.8 | 3.91 | 3.22 | 5.98 | 9.66 | 20.24 | 0.46 | 6.67 | 50.3 | 0 | 0 | 21.8 | 0 | 2.3 | 4.6 | 18.4 | 36.8 | 9.6 | 48 | 89.2 | 1611.1 | 524 | 428 | 349 | [57 empty] | 150 | -23.6 |  | 2.5 | 2.6 |  |  |  |  | 0.6 | [6 empty] | 20.6 | [5 empty] | 152.7
410 | TERTIAIRE | R 379 | BUR | H3 | PERFORMANCE | Optimisé |  | [0 ; 400m] | CLT | Chiller (sans clim) | Isolation entre montants 140mm R=4,35 + ITI 100mm R=3,15 + ITE 60mm R=1,85 Up=0,12 Couleur moyenne | Blocs creux + ITI 120mm R=3.8 Up=0.24 | Panneaux CLT 200mm + isolation 80mm PUR R=3.6 Up=0.19 Couleur sombre | Panneaux CLT 200mm + isolation 200mm PUR R=9 Up=0.09 Couleur sombre |  |  | Panneaux CLT + isolation sous dalle 150mm R=4,5 Up=0.16 |  | Dalle béton + isolation sous dalle 180mm R=5.4 Up=0.17 |  |  | DV Alu : 1,40 |  |  | Façade nord : 0,45/0,55 Autres orientations : 0,25/0,45 (contrôle solaire) | Matrice personnalisée |  | Brise-soleil extérieurs | Gestion auto avec suntracking | 1 |  |  |  |  | Double flux 70% certifié | 16500 m3/h | sans | Par défaut | PAC Air/Eau | Pabs=43,5 kW | COP 7/45°C=3,24 | Ventilo convecteurs | Vt=0,40 | 6 ballons électrique de 50L |  |  | Mitigeurs mécaniques économiques |  |  |  | 5W/m² | 0,05W/m² | LED | dans bureaux et salles de réunion | détection de présence + gradation auto dans bureaux et SDR | - | - | Module adiabatique sur double flux | 2 ascenseur de charge utile 630kg | 88 places souterraines sur 2 niveaux avec VMC | 0 | 42.3 | 1 | 0 | 8.1 | 56 | 0.75536 |  | 37.6 | 0.774 | 0 | 5.418 | 11.61 | 20.5 | 0 | 56 | 0.67143 | [5 empty] | 45 | 45 | 0.01 | 0 | 0 | 0 | 1.2 | 0 | 0 | 0 | 0 | 0 | 0 | 2.6 | 4.2 | 8.5 | 0 | 2.9 | 0 | 0 | 1.2 | 0 | 2.6 | 4.2 | 8.5 | 0 | 2.9 | 19.4 | 2.76 | 0 | 5.98 | 9.66 | 19.55 | 0 | 6.67 | 45 | 0 | 0 | 19.4 | 0 | 2.3 | 4.6 | 18.4 | 36.8 | 9.6 | 48 | 89.2 | 144.4 | 136 | 69 | 13 | [57 empty] | 150 | -23.6 |  | 2.5 | 2.6 |  |  |  |  | 0.6 | [6 empty] | 20.6 | [5 empty] | 152.7
411 | TERTIAIRE | R 379 | BUR | H1a | PERFORMANCE | Optimisé |  | [0 ; 400m] | CLT | RCU (avec clim) | Isolation entre montants 140mm R=4,35 + ITI 100mm R=3,15 + ITE 60mm R=1,85 Up=0,12 Couleur moyenne | Blocs creux + ITI 120mm R=3.8 Up=0.24 | Panneaux CLT 200mm + isolation 80mm PUR R=3.6 Up=0.19 Couleur sombre | Panneaux CLT 200mm + isolation 200mm PUR R=9 Up=0.09 Couleur sombre |  |  | Panneaux CLT + isolation sous dalle 150mm R=4,5 Up=0.16 |  | Dalle béton + isolation sous dalle 180mm R=5.4 Up=0.17 |  |  | DV Alu : 1,40 |  |  | Façade nord : 0,45/0,55 Autres orientations : 0,25/0,45 (contrôle solaire) | Matrice personnalisée |  | Brise-soleil extérieurs | Gestion auto avec suntracking | 1 |  |  |  |  | Double flux 70% certifié | 16500 m3/h | sans | Par défaut | RCU | 120 kW | - | Ventilo convecteurs | Vt=0,40 | 6 ballons électrique de 50L |  |  | Mitigeurs mécaniques économiques | Groupe froid | Pabs=44,7 kW | EER 35/7°C=3,22 | 5W/m² | 0,05W/m² | LED | dans bureaux et salles de réunion | détection de présence + gradation auto dans bureaux et SDR | - | - | - | 2 ascenseur de charge utile 630kg | 88 places souterraines sur 2 niveaux avec VMC | 0 | 89.2 | 8.1 | 13.9 | 9 | 140 | 0.63714 |  | 57.8 | 0 | 10.578 | 6.45 | 12.642 | 20.5 | 0 | 110 | 0.52545 | [5 empty] | 57.3 | 57.3 | 0.29 | 0 | 0 | 11.8 | 0 | 0 | 0 | 0.7 | 0 | 0 | 0 | 2.9 | 4.6 | 8.4 | 0.2 | 2.9 | 0 | 0 | 11.8 | 0.7 | 2.9 | 4.6 | 8.4 | 0.2 | 2.9 | 31.5 | 11.8 | 1.61 | 6.67 | 10.58 | 19.32 | 0.46 | 6.67 | 57.3 | 0 | 0 | 19.7 | 11.8 | 9.7 | 19.4 | 4.7 | 9.4 | 9.4 | 47 | 75.8 | 353.4 | 112 | 85 | 64 | [57 empty] | 150 | -23.6 |  | 2.5 | 2.6 |  |  |  |  | 0.6 | [6 empty] | 13.3 | 2.4 |  |  |  |  | 147.8
412 | TERTIAIRE | R 379 | BUR | H1a | PERFORMANCE | Optimisé |  | [0 ; 400m] | CLT | RCU (sans clim) | Isolation entre montants 140mm R=4,35 + ITI 100mm R=3,15 + ITE 60mm R=1,85 Up=0,12 Couleur moyenne | Blocs creux + ITI 120mm R=3.8 Up=0.24 | Panneaux CLT 200mm + isolation 80mm PUR R=3.6 Up=0.19 Couleur sombre | Panneaux CLT 200mm + isolation 200mm PUR R=9 Up=0.09 Couleur sombre |  |  | Panneaux CLT + isolation sous dalle 150mm R=4,5 Up=0.16 |  | Dalle béton + isolation sous dalle 180mm R=5.4 Up=0.17 |  |  | DV Alu : 1,40 |  |  | Façade nord : 0,45/0,55 Autres orientations : 0,25/0,45 (contrôle solaire) | Matrice personnalisée |  | Brise-soleil extérieurs | Gestion auto avec suntracking | 1 |  |  |  |  | Double flux 70% certifié | 16500 m3/h | sans | Par défaut | RCU | 120 kW | - | Ventilo convecteurs | Vt=0,40 | 6 ballons électrique de 50L |  |  | Mitigeurs mécaniques économiques |  |  |  | 5W/m² | 0,05W/m² | LED | dans bureaux et salles de réunion | détection de présence + gradation auto dans bureaux et SDR | - | - | - | 2 ascenseur de charge utile 630kg | 88 places souterraines sur 2 niveaux avec VMC | 0 | 58 | 6.5 | 0 | 9 | 77 | 0.75325 |  | 43.5 | 0 | 0 | 6.45 | 12.642 | 20.5 | 0 | 77 | 0.56494 | [5 empty] | 53.6 | 53.6 | 0.31 | 0 | 0 | 10.2 | 0 | 0 | 0 | 0 | 0 | 0 | 0 | 2.9 | 4.6 | 8.3 | 0.1 | 2.9 | 0 | 0 | 10.2 | 0 | 2.9 | 4.6 | 8.3 | 0.1 | 2.9 | 29 | 10.2 | 0 | 6.67 | 10.58 | 19.09 | 0.23 | 6.67 | 53.6 | 0 | 0 | 18.8 | 10.2 | 8.2 | 16.4 | 4.9 | 9.8 | 9.4 | 47 | 73.3 | 280.1 | 97 | 71 | 55 | [57 empty] | 150 | -23.6 |  | 2.5 | 2.6 |  |  |  |  | 0.6 | [6 empty] | 1.1 | [5 empty] | 133.2
413 | TERTIAIRE | R 379 | BUR | H2b | PERFORMANCE | Optimisé |  | [0 ; 400m] | CLT | RCU (avec clim) | Isolation entre montants 140mm R=4,35 + ITI 100mm R=3,15 + ITE 60mm R=1,85 Up=0,12 Couleur moyenne | Blocs creux + ITI 120mm R=3.8 Up=0.24 | Panneaux CLT 200mm + isolation 80mm PUR R=3.6 Up=0.19 Couleur sombre | Panneaux CLT 200mm + isolation 200mm PUR R=9 Up=0.09 Couleur sombre |  |  | Panneaux CLT + isolation sous dalle 150mm R=4,5 Up=0.16 |  | Dalle béton + isolation sous dalle 180mm R=5.4 Up=0.17 |  |  | DV Alu : 1,40 |  |  | Façade nord : 0,45/0,55 Autres orientations : 0,25/0,45 (contrôle solaire) | Façade nord : 0,24/0,07 Autres orientations : 0,13/0,07 |  | Façade nord : stores intérieurs Autres orientations : stores extérieurs | Gestion motorisée | 1 |  |  |  |  | Double flux 70% certifié | 16500 m3/h | sans | Par défaut | RCU | 120 kW | - | Ventilo convecteurs | Vt=0,40 | 6 ballons électrique de 50L |  |  | Mitigeurs mécaniques économiques | Groupe froid | Pabs=44,7 kW | EER 35/7°C=3,22 | 5W/m² | 0,05W/m² | LED | dans bureaux et salles de réunion | détection de présence + gradation auto dans bureaux et SDR | - | - | Module adiabatique sur double flux | 2 ascenseur de charge utile 630kg | 88 places souterraines sur 2 niveaux avec VMC | 0 | 89.3 | 5.2 | 17.7 | 8.7 | 140 | 0.63786 |  | 58.1 | 0 | 13.674 | 6.192 | 12.384 | 20.5 | 0 | 110 | 0.52818 | [5 empty] | 57.8 | 57.8 | 0.19 | 0 | 0 | 11 | 0 | 0 | 0 | 1.3 | 0 | 0 | 0 | 2.8 | 4.5 | 8.5 | 0.3 | 2.9 | 0 | 0 | 11 | 1.3 | 2.8 | 4.5 | 8.5 | 0.3 | 2.9 | 31.3 | 11 | 2.99 | 6.44 | 10.35 | 19.55 | 0.69 | 6.67 | 57.8 | 0 | 0 | 20.3 | 11 | 9 | 18 | 16.9 | 33.8 | 9 | 45 | 96.8 | 1055.6 | 289 | 234 | 181 | [57 empty] | 150 | -23.6 |  | 2.5 | 2.6 |  |  |  |  | 0.6 | [6 empty] | 14.5 | 2.4 |  |  |  |  | 149
414 | TERTIAIRE | R 379 | BUR | H2b | PERFORMANCE | Optimisé |  | [0 ; 400m] | CLT | RCU (sans clim) | Isolation entre montants 140mm R=4,35 + ITI 100mm R=3,15 + ITE 60mm R=1,85 Up=0,12 Couleur moyenne | Blocs creux + ITI 120mm R=3.8 Up=0.24 | Panneaux CLT 200mm + isolation 80mm PUR R=3.6 Up=0.19 Couleur sombre | Panneaux CLT 200mm + isolation 200mm PUR R=9 Up=0.09 Couleur sombre |  |  | Panneaux CLT + isolation sous dalle 150mm R=4,5 Up=0.16 |  | Dalle béton + isolation sous dalle 180mm R=5.4 Up=0.17 |  |  | DV Alu : 1,40 |  |  | Façade nord : 0,45/0,55 Autres orientations : 0,25/0,45 (contrôle solaire) | Façade nord : 0,24/0,07 Autres orientations : 0,13/0,07 |  | Façade nord : stores intérieurs Autres orientations : stores extérieurs | Gestion motorisée | 1 |  |  |  |  | Double flux 70% certifié | 16500 m3/h | sans | Par défaut | RCU | 120 kW | - | Ventilo convecteurs | Vt=0,40 | 6 ballons électrique de 50L |  |  | Mitigeurs mécaniques économiques |  |  |  | 5W/m² | 0,05W/m² | LED | dans bureaux et salles de réunion | détection de présence + gradation auto dans bureaux et SDR | - | - | Module adiabatique sur double flux | 2 ascenseur de charge utile 630kg | 88 places souterraines sur 2 niveaux avec VMC | 0 | 50.8 | 3.9 | 0 | 8.6 | 70 | 0.72571 |  | 40.4 | 0 | 0 | 5.934 | 12.126 | 20.5 | 0 | 70 | 0.57714 | [5 empty] | 52.3 | 52.3 | 0.23 | 0 | 0 | 9.4 | 0 | 0 | 0 | 0 | 0 | 0 | 0 | 2.8 | 4.5 | 8.3 | 0.1 | 2.9 | 0 | 0 | 9.4 | 0 | 2.8 | 4.5 | 8.3 | 0.1 | 2.9 | 28 | 9.4 | 0 | 6.44 | 10.35 | 19.09 | 0.23 | 6.67 | 52.3 | 0 | 0 | 18.6 | 9.4 | 7.6 | 15.2 | 17.4 | 34.8 | 9 | 45 | 94.9 | 245.5 | 136 | 98 | 54 | [57 empty] | 150 | -23.6 |  | 2.5 | 2.6 |  |  |  |  | 0.6 | [6 empty] | 2.3 | [5 empty] | 134.4
415 | TERTIAIRE | R 379 | BUR | H3 | PERFORMANCE | Optimisé |  | [0 ; 400m] | CLT | RCU (avec clim) | Isolation entre montants 140mm R=4,35 + ITI 100mm R=3,15 + ITE 60mm R=1,85 Up=0,12 Couleur moyenne | Blocs creux + ITI 120mm R=3.8 Up=0.24 | Panneaux CLT 200mm + isolation 80mm PUR R=3.6 Up=0.19 Couleur sombre | Panneaux CLT 200mm + isolation 200mm PUR R=9 Up=0.09 Couleur sombre |  |  | Panneaux CLT + isolation sous dalle 150mm R=4,5 Up=0.16 |  | Dalle béton + isolation sous dalle 180mm R=5.4 Up=0.17 |  |  | DV Alu : 1,40 |  |  | Façade nord : 0,45/0,55 Autres orientations : 0,25/0,45 (contrôle solaire) | Matrice personnalisée |  | Brise-soleil extérieurs | Gestion auto avec suntracking | 1 |  |  |  |  | Double flux 70% certifié | 16500 m3/h | sans | Par défaut | RCU | 120 kW | - | Ventilo convecteurs | Vt=0,40 | 6 ballons électrique de 50L |  |  | Mitigeurs mécaniques économiques | Groupe froid | Pabs=44,7 kW | EER 35/7°C=3,22 | 5W/m² | 0,05W/m² | LED | dans bureaux et salles de réunion | détection de présence + gradation auto dans bureaux et SDR | - | - | Module adiabatique sur double flux | 2 ascenseur de charge utile 630kg | 88 places souterraines sur 2 niveaux avec VMC | 0 | 103.2 | 1.7 | 29.5 | 8.2 | 168 | 0.61429 |  | 65.3 | 0 | 23.736 | 5.676 | 11.868 | 20.5 | 0 | 132 | 0.4947 | [5 empty] | 49.5 | 49.5 | 0.04 | 0 | 0 | 4 | 0 | 0 | 0 | 1.4 | 0 | 0 | 0 | 2.6 | 4.2 | 8.4 | 0.2 | 2.9 | 0 | 0 | 4 | 1.4 | 2.6 | 4.2 | 8.4 | 0.2 | 2.9 | 23.7 | 4 | 3.22 | 5.98 | 9.66 | 19.32 | 0.46 | 6.67 | 49.5 | 0 | 0 | 19.7 | 4 | 3 | 6 | 18.9 | 37.8 | 9.5 | 47.5 | 91.3 | 1706.7 | 544 | 437 | 359 | [57 empty] | 150 | -23.6 |  | 2.5 | 2.6 |  |  |  |  | 0.6 | [6 empty] | 24.2 | 2.4 |  |  |  |  | 158.7
416 | TERTIAIRE | R 379 | BUR | H3 | PERFORMANCE | Optimisé |  | [0 ; 400m] | CLT | RCU (sans clim) | Isolation entre montants 140mm R=4,35 + ITI 100mm R=3,15 + ITE 60mm R=1,85 Up=0,12 Couleur moyenne | Blocs creux + ITI 120mm R=3.8 Up=0.24 | Panneaux CLT 200mm + isolation 80mm PUR R=3.6 Up=0.19 Couleur sombre | Panneaux CLT 200mm + isolation 200mm PUR R=9 Up=0.09 Couleur sombre |  |  | Panneaux CLT + isolation sous dalle 150mm R=4,5 Up=0.16 |  | Dalle béton + isolation sous dalle 180mm R=5.4 Up=0.17 |  |  | DV Alu : 1,40 |  |  | Façade nord : 0,45/0,55 Autres orientations : 0,25/0,45 (contrôle solaire) | Matrice personnalisée |  | Brise-soleil extérieurs | Gestion auto avec suntracking | 1 |  |  |  |  | Double flux 70% certifié | 16500 m3/h | sans | Par défaut | RCU | 120 kW | - | Ventilo convecteurs | Vt=0,40 | 6 ballons électrique de 50L |  |  | Mitigeurs mécaniques économiques |  |  |  | 5W/m² | 0,05W/m² | LED | dans bureaux et salles de réunion | détection de présence + gradation auto dans bureaux et SDR | - | - | Module adiabatique sur double flux | 2 ascenseur de charge utile 630kg | 88 places souterraines sur 2 niveaux avec VMC | 0 | 42.3 | 1 | 0 | 8.1 | 56 | 0.75536 |  | 37.1 | 0 | 0 | 5.418 | 11.61 | 20.5 | 0 | 56 | 0.6625 | [5 empty] | 44.6 | 44.6 | 0.01 | 0 | 0 | 3.2 | 0 | 0 | 0 | 0 | 0 | 0 | 0 | 2.6 | 4.2 | 8.2 | 0.1 | 2.9 | 0 | 0 | 3.2 | 0 | 2.6 | 4.2 | 8.2 | 0.1 | 2.9 | 21.2 | 3.2 | 0 | 5.98 | 9.66 | 18.86 | 0.23 | 6.67 | 44.6 | 0 | 0 | 18 | 3.2 | 2.3 | 4.6 | 18.4 | 36.8 | 9.6 | 48 | 89.2 | 144.4 | 136 | 69 | 13 | [57 empty] | 150 | -23.6 |  | 2.5 | 2.6 |  |  |  |  | 0.6 | [6 empty] | 12 | [5 empty] | 144.1
417 | TERTIAIRE | R 379 | BUR | H1a | BASE RT 2012 | Standard |  | [0 ; 400m] | CLT | DRV (avec clim) | Isolation entre montants 140mm R=4,35 + ITI 60mm R=1,85 Up=0,17 Couleur moyenne | Blocs creux + ITI 100mm R=3.15 Up=0.28 | Panneaux CLT 200mm + isolation 80mm PUR R=3.6 Up=0.19 Couleur sombre | Panneaux CLT 200mm + isolation 160mm PUR R=6,35 Up=0.12 Couleur sombre |  |  | Panneaux CLT + isolation sous dalle 100mm R=2,9 Up=0.21 |  | Dalle béton + isolation sous dalle 125mm R=3.7 Up=0.24 |  |  | DV Alu : 1,60 |  |  | Façade nord : 0,45/0,55 Autres orientations : 0,25/0,45 (contrôle solaire) | Façade nord : 0,24/0,07 Autres orientations : 0,13/0,07 |  | Façade nord : stores intérieurs Autres orientations : stores extérieurs | Gestion motorisée | 1.7 |  |  |  |  | Double flux 70% certifié | 16500 m3/h | sans | Par défaut | PAC Air/Air réversible | Pabs=8x9,6 kW | COP 7/20°C=3,9 | Ventilo convecteurs | Vt=0,40 | 6 ballons électrique de 50L |  |  | Mitigeurs mécaniques économiques | PAC Air/Air | Pabs=8x9,75 kW | EER 27/35°C=3,44 | 5W/m² | 0,05W/m² | LED | dans bureaux et salles de réunion | détection de présence + gradation auto dans bureaux et SDR | - | - | - | 2 ascenseur de charge utile 630kg | 88 places souterraines sur 2 niveaux avec VMC | 0 | 90.2 | 11.3 | 11.3 | 9 | 140 | 0.64429 |  | 59.6 | 10.062 | 10.062 | 6.45 | 12.642 | 20.5 | 0 | 110 | 0.54182 | [5 empty] | 67.5 | 67.5 | 0.3 | 0 | 0 | 0 | 8.8 | 0 | 0 | 1.6 | 0 | 0 | 0 | 2.9 | 4.5 | 8.6 | 0 | 2.9 | 0 | 0 | 8.8 | 1.6 | 2.9 | 4.5 | 8.6 | 0 | 2.9 | 29.3 | 20.24 | 3.68 | 6.67 | 10.35 | 19.78 | 0 | 6.67 | 67.5 | 0 | 0 | 29.3 | 0 | 15 | 30 | 10.6 | 21.2 | 9.1 | 45.5 | 96.6 | 653.3 | 186 | 142 | 106 | [57 empty] | 150 | -34.6 | [14 empty] | -4.2 | -8.1 |  |  |  |  | 103.1
418 | TERTIAIRE | R 379 | BUR | H1a | BASE RT 2012 | Standard |  | [0 ; 400m] | CLT | DRV (sans clim) | Isolation entre montants 140mm R=4,35 + ITI 60mm R=1,85 Up=0,17 Couleur moyenne | Blocs creux + ITI 100mm R=3.15 Up=0.28 | Panneaux CLT 200mm + isolation 80mm PUR R=3.6 Up=0.19 Couleur sombre | Panneaux CLT 200mm + isolation 160mm PUR R=6,35 Up=0.12 Couleur sombre |  |  | Panneaux CLT + isolation sous dalle 100mm R=2,9 Up=0.21 |  | Dalle béton + isolation sous dalle 125mm R=3.7 Up=0.24 |  |  | DV Alu : 1,60 |  |  | Façade nord : 0,45/0,55 Autres orientations : 0,25/0,45 (contrôle solaire) | Façade nord : 0,24/0,07 Autres orientations : 0,13/0,07 |  | Façade nord : stores intérieurs Autres orientations : stores extérieurs | Gestion motorisée | 1.7 |  |  |  |  | Double flux 70% certifié | 16500 m3/h | sans | Par défaut | PAC Air/Air | Pabs=8x9,6 kW | COP 7/20°C=3,9 | Ventilo convecteurs | Vt=0,40 | 6 ballons électrique de 50L |  |  | Mitigeurs mécaniques économiques |  |  |  | 5W/m² | 0,05W/m² | LED | dans bureaux et salles de réunion | détection de présence + gradation auto dans bureaux et SDR | - | - | - | 2 ascenseur de charge utile 630kg | 88 places souterraines sur 2 niveaux avec VMC | 0 | 67.4 | 11.3 | 0 | 9 | 77 | 0.87532 |  | 55.4 | 16.512 | 0 | 6.45 | 12.642 | 20.5 | 0 | 77 | 0.71948 | [5 empty] | 71.6 | 71.6 | 0.29 | 0 | 0 | 0 | 8.8 | 0 | 0 | 3.5 | 0 | 0 | 0 | 2.9 | 4.5 | 8.5 | 0 | 2.9 | 0 | 0 | 8.8 | 3.5 | 2.9 | 4.5 | 8.5 | 0 | 2.9 | 31.1 | 20.24 | 8.05 | 6.67 | 10.35 | 19.55 | 0 | 6.67 | 71.6 | 0 | 0 | 31.1 | 0 | 15 | 30 | 10.6 | 21.2 | 9.1 | 45.5 | 96.6 | 544.4 | 154 | 118 | 95 | [57 empty] | 150 | -34.6 | [14 empty] | -4.2 | -8.1 |  |  |  |  | 103.1
419 | TERTIAIRE | R 379 | BUR | H2b | BASE RT 2012 | Standard |  | [0 ; 400m] | CLT | DRV (avec clim) | Isolation entre montants 140mm R=4,35 + ITI 60mm R=1,85 Up=0,17 Couleur moyenne | Blocs creux + ITI 100mm R=3.15 Up=0.28 | Panneaux CLT 200mm + isolation 80mm PUR R=3.6 Up=0.19 Couleur sombre | Panneaux CLT 200mm + isolation 160mm PUR R=6,35 Up=0.12 Couleur sombre |  |  | Panneaux CLT + isolation sous dalle 100mm R=2,9 Up=0.21 |  | Dalle béton + isolation sous dalle 125mm R=3.7 Up=0.24 |  |  | DV Alu : 1,60 |  |  | Façade nord : 0,45/0,55 Autres orientations : 0,25/0,45 (contrôle solaire) | Façade nord : 0,24/0,07 Autres orientations : 0,13/0,07 |  | Façade nord : stores intérieurs Autres orientations : stores extérieurs | Gestion motorisée | 1.7 |  |  |  |  | Double flux 70% certifié | 16500 m3/h | sans | Par défaut | PAC Air/Air réversible | Pabs=8x9,6 kW | COP 7/20°C=3,9 | Ventilo convecteurs | Vt=0,40 | 6 ballons électrique de 50L |  |  | Mitigeurs mécaniques économiques | PAC Air/Air | Pabs=8x9,75 kW | EER 27/35°C=3,44 | 5W/m² | 0,05W/m² | LED | dans bureaux et salles de réunion | détection de présence + gradation auto dans bureaux et SDR | - | - | - | 2 ascenseur de charge utile 630kg | 88 places souterraines sur 2 niveaux avec VMC | 0 | 89.3 | 8.9 | 14.1 | 8.6 | 140 | 0.63786 |  | 60 | 8.514 | 12.642 | 6.192 | 12.384 | 20.5 | 0 | 110 | 0.54545 | [5 empty] | 66.7 | 66.7 | 0.28 | 0 | 0 | 0 | 7.4 | 0 | 0 | 2.7 | 0 | 0 | 0 | 2.8 | 4.5 | 8.7 | 0 | 2.9 | 0 | 0 | 7.4 | 2.7 | 2.8 | 4.5 | 8.7 | 0 | 2.9 | 29 | 17.02 | 6.21 | 6.44 | 10.35 | 20.01 | 0 | 6.67 | 66.7 | 0 | 0 | 29 | 0 | 12.2 | 24.4 | 14.4 | 28.8 | 9 | 45 | 98.1 | 952.8 | 273 | 216 | 164 | [57 empty] | 150 | -34.6 | [14 empty] | -4.2 | -8.1 |  |  |  |  | 103.1
420 | TERTIAIRE | R 379 | BUR | H2b | BASE RT 2012 | Standard |  | [0 ; 400m] | CLT | DRV (sans clim) | Isolation entre montants 140mm R=4,35 + ITI 60mm R=1,85 Up=0,17 Couleur moyenne | Blocs creux + ITI 100mm R=3.15 Up=0.28 | Panneaux CLT 200mm + isolation 80mm PUR R=3.6 Up=0.19 Couleur sombre | Panneaux CLT 200mm + isolation 160mm PUR R=6,35 Up=0.12 Couleur sombre |  |  | Panneaux CLT + isolation sous dalle 100mm R=2,9 Up=0.21 |  | Dalle béton + isolation sous dalle 125mm R=3.7 Up=0.24 |  |  | DV Alu : 1,60 |  |  | Façade nord : 0,45/0,55 Autres orientations : 0,25/0,45 (contrôle solaire) | Façade nord : 0,24/0,07 Autres orientations : 0,13/0,07 |  | Façade nord : stores intérieurs Autres orientations : stores extérieurs | Gestion motorisée | 1.7 |  |  |  |  | Double flux 70% certifié | 16500 m3/h | sans | Par défaut | PAC Air/Air | Pabs=8x9,6 kW | COP 7/20°C=3,9 | Ventilo convecteurs | Vt=0,40 | 6 ballons électrique de 50L |  |  | Mitigeurs mécaniques économiques |  |  |  | 5W/m² | 0,05W/m² | LED | dans bureaux et salles de réunion | détection de présence + gradation auto dans bureaux et SDR | - | - | - | 2 ascenseur de charge utile 630kg | 88 places souterraines sur 2 niveaux avec VMC | 0 | 60.7 | 8.9 | 0 | 8.6 | 70 | 0.86714 |  | 51.6 | 13.674 | 0 | 6.192 | 12.126 | 20.5 | 0 | 70 | 0.73714 | [5 empty] | 71.7 | 71.7 | 0.27 | 0 | 0 | 0 | 7.4 | 0 | 0 | 5 | 0 | 0 | 0 | 2.8 | 4.5 | 8.4 | 0 | 2.9 | 0 | 0 | 7.4 | 5 | 2.8 | 4.5 | 8.4 | 0 | 2.9 | 31 | 17.02 | 11.5 | 6.44 | 10.35 | 19.32 | 0 | 6.67 | 71.7 | 0 | 0 | 31 | 0 | 12.2 | 24.4 | 14.4 | 28.8 | 9 | 45 | 98.1 | 800.9 | 234 | 184 | 139 | [57 empty] | 150 | -34.6 | [14 empty] | -4.2 | -8.1 |  |  |  |  | 103.1
421 | TERTIAIRE | R 379 | BUR | H3 | BASE RT 2012 | Standard |  | [0 ; 400m] | CLT | DRV (avec clim) | Isolation entre montants 140mm R=4,35 + ITI 60mm R=1,85 Up=0,17 Couleur moyenne | Blocs creux + ITI 100mm R=3.15 Up=0.28 | Panneaux CLT 200mm + isolation 80mm PUR R=3.6 Up=0.19 Couleur sombre | Panneaux CLT 200mm + isolation 160mm PUR R=6,35 Up=0.12 Couleur sombre |  |  | Panneaux CLT + isolation sous dalle 100mm R=2,9 Up=0.21 |  | Dalle béton + isolation sous dalle 125mm R=3.7 Up=0.24 |  |  | DV Alu : 1,60 |  |  | Façade nord : 0,45/0,55 Autres orientations : 0,25/0,45 (contrôle solaire) | Façade nord : 0,24/0,07 Autres orientations : 0,13/0,07 |  | Façade nord : stores intérieurs Autres orientations : stores extérieurs | Gestion motorisée | 1.7 |  |  |  |  | Double flux 70% certifié | 16500 m3/h | sans | Par défaut | PAC Air/Air réversible | Pabs=8x9,6 kW | COP 7/20°C=3,9 | Ventilo convecteurs | Vt=0,40 | 6 ballons électrique de 50L |  |  | Mitigeurs mécaniques économiques | PAC Air/Air | Pabs=8x9,75 kW | EER 27/35°C=3,44 | 5W/m² | 0,05W/m² | LED | dans bureaux et salles de réunion | détection de présence + gradation auto dans bureaux et SDR | - | - | - | 2 ascenseur de charge utile 630kg | 88 places souterraines sur 2 niveaux avec VMC | 0 | 100.9 | 3.7 | 26.4 | 8.2 | 168 | 0.6006 |  | 65.8 | 4.128 | 23.478 | 5.676 | 11.61 | 20.5 | 0 | 132 | 0.49848 | [5 empty] | 68.6 | 68.6 | 0.17 | 0 | 0 | 0 | 4.9 | 0 | 0 | 6.4 | 0 | 0 | 0 | 2.6 | 4.1 | 8.9 | 0 | 2.9 | 0 | 0 | 4.9 | 6.4 | 2.6 | 4.1 | 8.9 | 0 | 2.9 | 29.8 | 11.27 | 14.72 | 5.98 | 9.43 | 20.47 | 0 | 6.67 | 68.6 | 0 | 0 | 29.8 | 0 | 7.7 | 15.4 | 29.9 | 59.8 | 8.3 | 41.5 | 116.8 | 2929.5 | 744 | 645 | 528 | [57 empty] | 150 | -34.6 | [14 empty] | -4.2 | -8.1 |  |  |  |  | 103.1
422 | TERTIAIRE | R 379 | BUR | H3 | BASE RT 2012 | Standard |  | [0 ; 400m] | CLT | DRV (sans clim) | Isolation entre montants 140mm R=4,35 + ITI 60mm R=1,85 Up=0,17 Couleur moyenne | Blocs creux + ITI 100mm R=3.15 Up=0.28 | Panneaux CLT 200mm + isolation 80mm PUR R=3.6 Up=0.19 Couleur sombre | Panneaux CLT 200mm + isolation 160mm PUR R=6,35 Up=0.12 Couleur sombre |  |  | Panneaux CLT + isolation sous dalle 100mm R=2,9 Up=0.21 |  | Dalle béton + isolation sous dalle 125mm R=3.7 Up=0.24 |  |  | DV Alu : 1,60 |  |  | Façade nord : 0,45/0,55 Autres orientations : 0,25/0,45 (contrôle solaire) | Façade nord : 0,24/0,07 Autres orientations : 0,13/0,07 |  | Façade nord : stores intérieurs Autres orientations : stores extérieurs | Gestion motorisée | 1.7 |  |  |  |  | Double flux 70% certifié | 16500 m3/h | sans | Par défaut | PAC Air/Air | Pabs=8x9,6 kW | COP 7/20°C=3,9 | Ventilo convecteurs | Vt=0,40 | 6 ballons électrique de 50L |  |  | Mitigeurs mécaniques économiques |  |  |  | 5W/m² | 0,05W/m² | LED | dans bureaux et salles de réunion | détection de présence + gradation auto dans bureaux et SDR | - | - | - | 2 ascenseur de charge utile 630kg | 88 places souterraines sur 2 niveaux avec VMC | 0 | 47.6 | 3.7 | 0 | 8 | 56 | 0.85 |  | 42.4 | 5.934 | 0 | 5.676 | 11.352 | 20.5 | 0 | 56 | 0.75714 | [5 empty] | 76.6 | 76.6 | 0.15 | 0 | 0 | 0 | 4.9 | 0 | 0 | 10.4 | 0 | 0 | 0 | 2.6 | 4.1 | 8.3 | 0 | 2.9 | 0 | 0 | 4.9 | 10.4 | 2.6 | 4.1 | 8.3 | 0 | 2.9 | 33.2 | 11.27 | 23.92 | 5.98 | 9.43 | 19.09 | 0 | 6.67 | 76.6 | 0 | 0 | 33.2 | 0 | 7.7 | 15.4 | 29.9 | 59.8 | 8.3 | 41.5 | 116.8 | 2478.3 | 679 | 573 | 461 | [57 empty] | 150 | -34.6 | [14 empty] | -4.2 | -8.1 |  |  |  |  | 103.1
423 | TERTIAIRE | R 379 | BUR | H1a | BASE RT 2012 | Standard |  | [0 ; 400m] | CLT | Chiller (avec clim) | Isolation entre montants 140mm R=4,35 + ITI 60mm R=1,85 Up=0,17 Couleur moyenne | Blocs creux + ITI 100mm R=3.15 Up=0.28 | Panneaux CLT 200mm + isolation 80mm PUR R=3.6 Up=0.19 Couleur sombre | Panneaux CLT 200mm + isolation 160mm PUR R=6,35 Up=0.12 Couleur sombre |  |  | Panneaux CLT + isolation sous dalle 100mm R=2,9 Up=0.21 |  | Dalle béton + isolation sous dalle 125mm R=3.7 Up=0.24 |  |  | DV Alu : 1,60 |  |  | Façade nord : 0,45/0,55 Autres orientations : 0,25/0,45 (contrôle solaire) | Façade nord : 0,24/0,07 Autres orientations : 0,13/0,07 |  | Façade nord : stores intérieurs Autres orientations : stores extérieurs | Gestion motorisée | 1.7 |  |  |  |  | Double flux 70% certifié | 16500 m3/h | sans | Par défaut | PAC Air/Eau réversible | Pabs=43,5 kW | COP 7/45°C=3,24 | Ventilo convecteurs | Vt=0,40 | 6 ballons électrique de 50L |  |  | Mitigeurs mécaniques économiques | PAC Air/Eau | Pabs=49,7 kW | EER 35/7°C=2,94 | 5W/m² | 0,05W/m² | LED | dans bureaux et salles de réunion | détection de présence + gradation auto dans bureaux et SDR | - | - | - | 2 ascenseur de charge utile 630kg | 88 places souterraines sur 2 niveaux avec VMC | 0 | 90.2 | 11.3 | 11.3 | 9 | 140 | 0.64429 |  | 66.5 | 18.576 | 5.676 | 6.45 | 12.642 | 20.5 | 0 | 110 | 0.60455 | [5 empty] | 73 | 73 | 0.29 | 0 | 0 | 0 | 10 | 0 | 0 | 1.6 | 0 | 0 | 0 | 2.9 | 4.5 | 9.3 | 0.5 | 2.9 | 0 | 0 | 10 | 1.6 | 2.9 | 4.5 | 9.3 | 0.5 | 2.9 | 31.7 | 23 | 3.68 | 6.67 | 10.35 | 21.39 | 1.15 | 6.67 | 73 | 0 | 0 | 31.7 | 0 | 15 | 30 | 10.6 | 21.2 | 9.1 | 45.5 | 96.6 | 653.3 | 186 | 142 | 106 | [57 empty] | 150 | -34.6 | [20 empty] | 115.4
424 | TERTIAIRE | R 379 | BUR | H1a | BASE RT 2012 | Standard |  | [0 ; 400m] | CLT | Chiller (sans clim) | Isolation entre montants 140mm R=4,35 + ITI 60mm R=1,85 Up=0,17 Couleur moyenne | Blocs creux + ITI 100mm R=3.15 Up=0.28 | Panneaux CLT 200mm + isolation 80mm PUR R=3.6 Up=0.19 Couleur sombre | Panneaux CLT 200mm + isolation 160mm PUR R=6,35 Up=0.12 Couleur sombre |  |  | Panneaux CLT + isolation sous dalle 100mm R=2,9 Up=0.21 |  | Dalle béton + isolation sous dalle 125mm R=3.7 Up=0.24 |  |  | DV Alu : 1,60 |  |  | Façade nord : 0,45/0,55 Autres orientations : 0,25/0,45 (contrôle solaire) | Façade nord : 0,24/0,07 Autres orientations : 0,13/0,07 |  | Façade nord : stores intérieurs Autres orientations : stores extérieurs | Gestion motorisée | 1.7 |  |  |  |  | Double flux 70% certifié | 16500 m3/h | sans | Par défaut | PAC Air/Eau | Pabs=43,5 kW | COP 7/45°C=3,24 | Ventilo convecteurs | Vt=0,40 | 6 ballons électrique de 50L |  |  | Mitigeurs mécaniques économiques |  |  |  | 5W/m² | 0,05W/m² | LED | dans bureaux et salles de réunion | détection de présence + gradation auto dans bureaux et SDR | - | - | - | 2 ascenseur de charge utile 630kg | 88 places souterraines sur 2 niveaux avec VMC | 0 | 67.4 | 11.3 | 0 | 9 | 77 | 0.87532 |  | 55.7 | 14.964 | 0 | 6.45 | 12.642 | 20.5 | 0 | 77 | 0.72338 | [5 empty] | 72.2 | 72.2 | 0.3 | 0 | 0 | 0 | 8.2 | 0 | 0 | 3.5 | 0 | 0 | 0 | 2.9 | 4.5 | 9 | 0.3 | 2.9 | 0 | 0 | 8.2 | 3.5 | 2.9 | 4.5 | 9 | 0.3 | 2.9 | 31.3 | 18.86 | 8.05 | 6.67 | 10.35 | 20.7 | 0.69 | 6.67 | 72.2 | 0 | 0 | 31.3 | 0 | 15 | 30 | 10.6 | 21.2 | 9.1 | 45.5 | 96.6 | 544.4 | 154 | 118 | 95 | [57 empty] | 150 | -34.6 | [20 empty] | 115.4
425 | TERTIAIRE | R 379 | BUR | H2b | BASE RT 2012 | Standard |  | [0 ; 400m] | CLT | Chiller (avec clim) | Isolation entre montants 140mm R=4,35 + ITI 60mm R=1,85 Up=0,17 Couleur moyenne | Blocs creux + ITI 100mm R=3.15 Up=0.28 | Panneaux CLT 200mm + isolation 80mm PUR R=3.6 Up=0.19 Couleur sombre | Panneaux CLT 200mm + isolation 160mm PUR R=6,35 Up=0.12 Couleur sombre |  |  | Panneaux CLT + isolation sous dalle 100mm R=2,9 Up=0.21 |  | Dalle béton + isolation sous dalle 125mm R=3.7 Up=0.24 |  |  | DV Alu : 1,60 |  |  | Façade nord : 0,45/0,55 Autres orientations : 0,25/0,45 (contrôle solaire) | Façade nord : 0,24/0,07 Autres orientations : 0,13/0,07 |  | Façade nord : stores intérieurs Autres orientations : stores extérieurs | Gestion motorisée | 1.7 |  |  |  |  | Double flux 70% certifié | 16500 m3/h | sans | Par défaut | PAC Air/Eau réversible | Pabs=43,5 kW | COP 7/45°C=3,24 | Ventilo convecteurs | Vt=0,40 | 6 ballons électrique de 50L |  |  | Mitigeurs mécaniques économiques | PAC Air/Eau | Pabs=49,7 kW | EER 35/7°C=2,94 | 5W/m² | 0,05W/m² | LED | dans bureaux et salles de réunion | détection de présence + gradation auto dans bureaux et SDR | - | - | - | 2 ascenseur de charge utile 630kg | 88 places souterraines sur 2 niveaux avec VMC | 0 | 89.3 | 8.9 | 14.1 | 8.6 | 140 | 0.63786 |  | 65.3 | 14.706 | 9.03 | 6.192 | 12.126 | 20.5 | 0 | 110 | 0.59364 | [5 empty] | 71.9 | 71.9 | 0.26 | 0 | 0 | 0 | 8.3 | 0 | 0 | 2.7 | 0 | 0 | 0 | 2.8 | 4.5 | 9.5 | 0.5 | 2.9 | 0 | 0 | 8.3 | 2.7 | 2.8 | 4.5 | 9.5 | 0.5 | 2.9 | 31.2 | 19.09 | 6.21 | 6.44 | 10.35 | 21.85 | 1.15 | 6.67 | 71.9 | 0 | 0 | 31.2 | 0 | 12.2 | 24.4 | 14.4 | 28.8 | 9 | 45 | 98.1 | 952.8 | 273 | 216 | 164 | [57 empty] | 150 | -34.6 | [20 empty] | 115.4
426 | TERTIAIRE | R 379 | BUR | H2b | BASE RT 2012 | Standard |  | [0 ; 400m] | CLT | Chiller (sans clim) | Isolation entre montants 140mm R=4,35 + ITI 60mm R=1,85 Up=0,17 Couleur moyenne | Blocs creux + ITI 100mm R=3.15 Up=0.28 | Panneaux CLT 200mm + isolation 80mm PUR R=3.6 Up=0.19 Couleur sombre | Panneaux CLT 200mm + isolation 160mm PUR R=6,35 Up=0.12 Couleur sombre |  |  | Panneaux CLT + isolation sous dalle 100mm R=2,9 Up=0.21 |  | Dalle béton + isolation sous dalle 125mm R=3.7 Up=0.24 |  |  | DV Alu : 1,60 |  |  | Façade nord : 0,45/0,55 Autres orientations : 0,25/0,45 (contrôle solaire) | Façade nord : 0,24/0,07 Autres orientations : 0,13/0,07 |  | Façade nord : stores intérieurs Autres orientations : stores extérieurs | Gestion motorisée | 1.7 |  |  |  |  | Double flux 70% certifié | 16500 m3/h | sans | Par défaut | PAC Air/Eau | Pabs=43,5 kW | COP 7/45°C=3,24 | Ventilo convecteurs | Vt=0,40 | 6 ballons électrique de 50L |  |  | Mitigeurs mécaniques économiques |  |  |  | 5W/m² | 0,05W/m² | LED | dans bureaux et salles de réunion | détection de présence + gradation auto dans bureaux et SDR | - | - | - | 2 ascenseur de charge utile 630kg | 88 places souterraines sur 2 niveaux avec VMC | 0 | 60.7 | 8.9 | 0 | 8.6 | 70 | 0.86714 |  | 51.4 | 11.61 | 0 | 6.192 | 12.126 | 20.5 | 0 | 70 | 0.73429 | [5 empty] | 71.9 | 71.9 | 0.28 | 0 | 0 | 0 | 6.7 | 0 | 0 | 5 | 0 | 0 | 0 | 2.8 | 4.5 | 9 | 0.3 | 2.9 | 0 | 0 | 6.7 | 5 | 2.8 | 4.5 | 9 | 0.3 | 2.9 | 31.2 | 15.41 | 11.5 | 6.44 | 10.35 | 20.7 | 0.69 | 6.67 | 71.9 | 0 | 0 | 31.2 | 0 | 12.2 | 24.4 | 14.4 | 28.8 | 9 | 45 | 98.1 | 800.9 | 234 | 184 | 139 | [57 empty] | 150 | -34.6 | [20 empty] | 115.4
427 | TERTIAIRE | R 379 | BUR | H3 | BASE RT 2012 | Standard |  | [0 ; 400m] | CLT | Chiller (avec clim) | Isolation entre montants 140mm R=4,35 + ITI 60mm R=1,85 Up=0,17 Couleur moyenne | Blocs creux + ITI 100mm R=3.15 Up=0.28 | Panneaux CLT 200mm + isolation 80mm PUR R=3.6 Up=0.19 Couleur sombre | Panneaux CLT 200mm + isolation 160mm PUR R=6,35 Up=0.12 Couleur sombre |  |  | Panneaux CLT + isolation sous dalle 100mm R=2,9 Up=0.21 |  | Dalle béton + isolation sous dalle 125mm R=3.7 Up=0.24 |  |  | DV Alu : 1,60 |  |  | Façade nord : 0,45/0,55 Autres orientations : 0,25/0,45 (contrôle solaire) | Façade nord : 0,24/0,07 Autres orientations : 0,13/0,07 |  | Façade nord : stores intérieurs Autres orientations : stores extérieurs | Gestion motorisée | 1.7 |  |  |  |  | Double flux 70% certifié | 16500 m3/h | sans | Par défaut | PAC Air/Eau réversible | Pabs=43,5 kW | COP 7/45°C=3,24 | Ventilo convecteurs | Vt=0,40 | 6 ballons électrique de 50L |  |  | Mitigeurs mécaniques économiques | PAC Air/Eau | Pabs=49,7 kW | EER 35/7°C=2,94 | 5W/m² | 0,05W/m² | LED | dans bureaux et salles de réunion | détection de présence + gradation auto dans bureaux et SDR | - | - | - | 2 ascenseur de charge utile 630kg | 88 places souterraines sur 2 niveaux avec VMC | 0 | 100.9 | 3.7 | 26.4 | 8.2 | 168 | 0.6006 |  | 69.3 | 6.45 | 21.414 | 5.676 | 11.61 | 20.5 | 0 | 132 | 0.525 | [5 empty] | 75.4 | 75.4 | 0.16 | 0 | 0 | 0 | 5.4 | 0 | 0 | 7.1 | 0 | 0 | 0 | 2.6 | 4.1 | 9.8 | 0.8 | 2.9 | 0 | 0 | 5.4 | 7.1 | 2.6 | 4.1 | 9.8 | 0.8 | 2.9 | 32.7 | 12.42 | 16.33 | 5.98 | 9.43 | 22.54 | 1.84 | 6.67 | 75.4 | 0 | 0 | 32.7 | 0 | 7.7 | 15.4 | 29.9 | 59.8 | 8.3 | 41.5 | 116.8 | 2929.5 | 744 | 645 | 528 | [57 empty] | 150 | -34.6 | [20 empty] | 115.4
428 | TERTIAIRE | R 379 | BUR | H3 | BASE RT 2012 | Standard |  | [0 ; 400m] | CLT | Chiller (sans clim) | Isolation entre montants 140mm R=4,35 + ITI 60mm R=1,85 Up=0,17 Couleur moyenne | Blocs creux + ITI 100mm R=3.15 Up=0.28 | Panneaux CLT 200mm + isolation 80mm PUR R=3.6 Up=0.19 Couleur sombre | Panneaux CLT 200mm + isolation 160mm PUR R=6,35 Up=0.12 Couleur sombre |  |  | Panneaux CLT + isolation sous dalle 100mm R=2,9 Up=0.21 |  | Dalle béton + isolation sous dalle 125mm R=3.7 Up=0.24 |  |  | DV Alu : 1,60 |  |  | Façade nord : 0,45/0,55 Autres orientations : 0,25/0,45 (contrôle solaire) | Façade nord : 0,24/0,07 Autres orientations : 0,13/0,07 |  | Façade nord : stores intérieurs Autres orientations : stores extérieurs | Gestion motorisée | 1.7 |  |  |  |  | Double flux 70% certifié | 16500 m3/h | sans | Par défaut | PAC Air/Eau | Pabs=43,5 kW | COP 7/45°C=3,24 | Ventilo convecteurs | Vt=0,40 | 6 ballons électrique de 50L |  |  | Mitigeurs mécaniques économiques |  |  |  | 5W/m² | 0,05W/m² | LED | dans bureaux et salles de réunion | détection de présence + gradation auto dans bureaux et SDR | - | - | - | 2 ascenseur de charge utile 630kg | 88 places souterraines sur 2 niveaux avec VMC | 0 | 47.6 | 3.7 | 0 | 8 | 56 | 0.85 |  | 42.5 | 5.16 | 0 | 5.676 | 11.352 | 20.5 | 0 | 56 | 0.75893 | [5 empty] | 76.5 | 76.5 | 0.16 | 0 | 0 | 0 | 4.2 | 0 | 0 | 10.4 | 0 | 0 | 0 | 2.6 | 4.1 | 8.8 | 0.2 | 2.9 | 0 | 0 | 4.2 | 10.4 | 2.6 | 4.1 | 8.8 | 0.2 | 2.9 | 33.2 | 9.66 | 23.92 | 5.98 | 9.43 | 20.24 | 0.46 | 6.67 | 76.5 | 0 | 0 | 33.2 | 0 | 7.7 | 15.4 | 29.9 | 59.8 | 8.3 | 41.5 | 116.8 | 2478.3 | 679 | 573 | 461 | [57 empty] | 150 | -34.6 | [20 empty] | 115.4
429 | TERTIAIRE | R 379 | BUR | H1a | BASE RT 2012 | Standard |  | [0 ; 400m] | CLT | RCU (avec clim) | Isolation entre montants 140mm R=4,35 + ITI 60mm R=1,85 Up=0,17 Couleur moyenne | Blocs creux + ITI 100mm R=3.15 Up=0.28 | Panneaux CLT 200mm + isolation 80mm PUR R=3.6 Up=0.19 Couleur sombre | Panneaux CLT 200mm + isolation 160mm PUR R=6,35 Up=0.12 Couleur sombre |  |  | Panneaux CLT + isolation sous dalle 100mm R=2,9 Up=0.21 |  | Dalle béton + isolation sous dalle 125mm R=3.7 Up=0.24 |  |  | DV Alu : 1,60 |  |  | Façade nord : 0,45/0,55 Autres orientations : 0,25/0,45 (contrôle solaire) | Façade nord : 0,24/0,07 Autres orientations : 0,13/0,07 |  | Façade nord : stores intérieurs Autres orientations : stores extérieurs | Gestion motorisée | 1.7 |  |  |  |  | Double flux 70% certifié | 16500 m3/h | sans | Par défaut | RCU | 120 kW | - | Ventilo convecteurs | Vt=0,40 | 6 ballons électrique de 50L |  |  | Mitigeurs mécaniques économiques | Groupe froid | Pabs=44,7 kW | EER 35/7°C=3,22 | 5W/m² | 0,05W/m² | LED | dans bureaux et salles de réunion | détection de présence + gradation auto dans bureaux et SDR | - | - | - | 2 ascenseur de charge utile 630kg | 88 places souterraines sur 2 niveaux avec VMC | 0 | 90.2 | 11.3 | 11.3 | 9 | 140 | 0.64429 |  | 61 | 0 | 4.902 | 6.45 | 12.642 | 20.5 | 0 | 110 | 0.55455 | [5 empty] | 69.5 | 69.5 | 0.3 | 0 | 0 | 21.5 | 0 | 0 | 0 | 1.4 | 0 | 0 | 0 | 2.9 | 4.5 | 8.6 | 0.5 | 2.9 | 0 | 0 | 21.5 | 1.4 | 2.9 | 4.5 | 8.6 | 0.5 | 2.9 | 42.3 | 21.5 | 3.22 | 6.67 | 10.35 | 19.78 | 1.15 | 6.67 | 69.5 | 0 | 0 | 20.8 | 21.5 | 15 | 30 | 10.6 | 21.2 | 9.1 | 45.5 | 96.6 | 653.3 | 186 | 142 | 106 | [57 empty] | 150 | -34.6 | [14 empty] | 3.6 | 2.4 |  |  |  |  | 121.4
430 | TERTIAIRE | R 379 | BUR | H1a | BASE RT 2012 | Standard |  | [0 ; 400m] | CLT | RCU (sans clim) | Isolation entre montants 140mm R=4,35 + ITI 60mm R=1,85 Up=0,17 Couleur moyenne | Blocs creux + ITI 100mm R=3.15 Up=0.28 | Panneaux CLT 200mm + isolation 80mm PUR R=3.6 Up=0.19 Couleur sombre | Panneaux CLT 200mm + isolation 160mm PUR R=6,35 Up=0.12 Couleur sombre |  |  | Panneaux CLT + isolation sous dalle 100mm R=2,9 Up=0.21 |  | Dalle béton + isolation sous dalle 125mm R=3.7 Up=0.24 |  |  | DV Alu : 1,60 |  |  | Façade nord : 0,45/0,55 Autres orientations : 0,25/0,45 (contrôle solaire) | Façade nord : 0,24/0,07 Autres orientations : 0,13/0,07 |  | Façade nord : stores intérieurs Autres orientations : stores extérieurs | Gestion motorisée | 1.7 |  |  |  |  | Double flux 70% certifié | 16500 m3/h | sans | Par défaut | RCU | 120 kW | - | Ventilo convecteurs | Vt=0,40 | 6 ballons électrique de 50L |  |  | Mitigeurs mécaniques économiques |  |  |  | 5W/m² | 0,05W/m² | LED | dans bureaux et salles de réunion | détection de présence + gradation auto dans bureaux et SDR | - | - | - | 2 ascenseur de charge utile 630kg | 88 places souterraines sur 2 niveaux avec VMC | 0 | 67.4 | 11.3 | 0 | 9 | 77 | 0.87532 |  | 55.3 | 0 | 0 | 6.45 | 12.642 | 20.5 | 0 | 77 | 0.71818 | [5 empty] | 73.6 | 73.6 | 0.28 | 0 | 0 | 21.5 | 0 | 0 | 0 | 3.5 | 0 | 0 | 0 | 2.9 | 4.5 | 8.4 | 0.3 | 2.9 | 0 | 0 | 21.5 | 3.5 | 2.9 | 4.5 | 8.4 | 0.3 | 2.9 | 44 | 21.5 | 8.05 | 6.67 | 10.35 | 19.32 | 0.69 | 6.67 | 73.6 | 0 | 0 | 22.5 | 21.5 | 15 | 30 | 10.6 | 21.2 | 9.1 | 45.5 | 96.6 | 544.4 | 154 | 118 | 95 | [57 empty] | 150 | -34.6 | [14 empty] | -8.6 | [5 empty] | 106.8
431 | TERTIAIRE | R 379 | BUR | H2b | BASE RT 2012 | Standard |  | [0 ; 400m] | CLT | RCU (avec clim) | Isolation entre montants 140mm R=4,35 + ITI 60mm R=1,85 Up=0,17 Couleur moyenne | Blocs creux + ITI 100mm R=3.15 Up=0.28 | Panneaux CLT 200mm + isolation 80mm PUR R=3.6 Up=0.19 Couleur sombre | Panneaux CLT 200mm + isolation 160mm PUR R=6,35 Up=0.12 Couleur sombre |  |  | Panneaux CLT + isolation sous dalle 100mm R=2,9 Up=0.21 |  | Dalle béton + isolation sous dalle 125mm R=3.7 Up=0.24 |  |  | DV Alu : 1,60 |  |  | Façade nord : 0,45/0,55 Autres orientations : 0,25/0,45 (contrôle solaire) | Façade nord : 0,24/0,07 Autres orientations : 0,13/0,07 |  | Façade nord : stores intérieurs Autres orientations : stores extérieurs | Gestion motorisée | 1.7 |  |  |  |  | Double flux 70% certifié | 16500 m3/h | sans | Par défaut | RCU | 120 kW | - | Ventilo convecteurs | Vt=0,40 | 6 ballons électrique de 50L |  |  | Mitigeurs mécaniques économiques | Groupe froid | Pabs=44,7 kW | EER 35/7°C=3,22 | 5W/m² | 0,05W/m² | LED | dans bureaux et salles de réunion | détection de présence + gradation auto dans bureaux et SDR | - | - | - | 2 ascenseur de charge utile 630kg | 88 places souterraines sur 2 niveaux avec VMC | 0 | 89.3 | 8.9 | 14.1 | 8.6 | 140 | 0.63786 |  | 60.9 | 0 | 7.998 | 6.192 | 12.126 | 20.5 | 0 | 110 | 0.55364 | [5 empty] | 68.7 | 68.7 | 0.27 | 0 | 0 | 18.5 | 0 | 0 | 0 | 2.4 | 0 | 0 | 0 | 2.8 | 4.5 | 8.6 | 0.5 | 2.9 | 0 | 0 | 18.5 | 2.4 | 2.8 | 4.5 | 8.6 | 0.5 | 2.9 | 40.2 | 18.5 | 5.52 | 6.44 | 10.35 | 19.78 | 1.15 | 6.67 | 68.7 | 0 | 0 | 21.7 | 18.5 | 12.2 | 24.4 | 14.4 | 28.8 | 9 | 45 | 98.1 | 952.8 | 273 | 216 | 164 | [57 empty] | 150 | -34.6 | [14 empty] | 3.6 | 2.4 |  |  |  |  | 121.4
432 | TERTIAIRE | R 379 | BUR | H2b | BASE RT 2012 | Standard |  | [0 ; 400m] | CLT | RCU (sans clim) | Isolation entre montants 140mm R=4,35 + ITI 60mm R=1,85 Up=0,17 Couleur moyenne | Blocs creux + ITI 100mm R=3.15 Up=0.28 | Panneaux CLT 200mm + isolation 80mm PUR R=3.6 Up=0.19 Couleur sombre | Panneaux CLT 200mm + isolation 160mm PUR R=6,35 Up=0.12 Couleur sombre |  |  | Panneaux CLT + isolation sous dalle 100mm R=2,9 Up=0.21 |  | Dalle béton + isolation sous dalle 125mm R=3.7 Up=0.24 |  |  | DV Alu : 1,60 |  |  | Façade nord : 0,45/0,55 Autres orientations : 0,25/0,45 (contrôle solaire) | Façade nord : 0,24/0,07 Autres orientations : 0,13/0,07 |  | Façade nord : stores intérieurs Autres orientations : stores extérieurs | Gestion motorisée | 1.7 |  |  |  |  | Double flux 70% certifié | 16500 m3/h | sans | Par défaut | RCU | 120 kW | - | Ventilo convecteurs | Vt=0,40 | 6 ballons électrique de 50L |  |  | Mitigeurs mécaniques économiques |  |  |  | 5W/m² | 0,05W/m² | LED | dans bureaux et salles de réunion | détection de présence + gradation auto dans bureaux et SDR | - | - | - | 2 ascenseur de charge utile 630kg | 88 places souterraines sur 2 niveaux avec VMC | 0 | 60.7 | 8.9 | 0 | 8.6 | 70 | 0.86714 |  | 51.4 | 0 | 0 | 6.192 | 12.126 | 20.5 | 0 | 70 | 0.73429 | [5 empty] | 73.7 | 73.7 | 0.26 | 0 | 0 | 18.5 | 0 | 0 | 0 | 5 | 0 | 0 | 0 | 2.8 | 4.5 | 8.4 | 0.3 | 2.9 | 0 | 0 | 18.5 | 5 | 2.8 | 4.5 | 8.4 | 0.3 | 2.9 | 42.4 | 18.5 | 11.5 | 6.44 | 10.35 | 19.32 | 0.69 | 6.67 | 73.7 | 0 | 0 | 23.9 | 18.5 | 12.2 | 24.4 | 14.4 | 28.8 | 9 | 45 | 98.1 | 800.9 | 234 | 184 | 139 | [57 empty] | 150 | -34.6 | [14 empty] | -8.6 | [5 empty] | 106.8
433 | TERTIAIRE | R 379 | BUR | H3 | BASE RT 2012 | Standard |  | [0 ; 400m] | CLT | RCU (avec clim) | Isolation entre montants 140mm R=4,35 + ITI 60mm R=1,85 Up=0,17 Couleur moyenne | Blocs creux + ITI 100mm R=3.15 Up=0.28 | Panneaux CLT 200mm + isolation 80mm PUR R=3.6 Up=0.19 Couleur sombre | Panneaux CLT 200mm + isolation 160mm PUR R=6,35 Up=0.12 Couleur sombre |  |  | Panneaux CLT + isolation sous dalle 100mm R=2,9 Up=0.21 |  | Dalle béton + isolation sous dalle 125mm R=3.7 Up=0.24 |  |  | DV Alu : 1,60 |  |  | Façade nord : 0,45/0,55 Autres orientations : 0,25/0,45 (contrôle solaire) | Façade nord : 0,24/0,07 Autres orientations : 0,13/0,07 |  | Façade nord : stores intérieurs Autres orientations : stores extérieurs | Gestion motorisée | 1.7 |  |  |  |  | Double flux 70% certifié | 16500 m3/h | sans | Par défaut | RCU | 120 kW | - | Ventilo convecteurs | Vt=0,40 | 6 ballons électrique de 50L |  |  | Mitigeurs mécaniques économiques | Groupe froid | Pabs=44,7 kW | EER 35/7°C=3,22 | 5W/m² | 0,05W/m² | LED | dans bureaux et salles de réunion | détection de présence + gradation auto dans bureaux et SDR | - | - | - | 2 ascenseur de charge utile 630kg | 88 places souterraines sur 2 niveaux avec VMC | 0 | 100.9 | 3.7 | 26.4 | 8.2 | 168 | 0.6006 |  | 64.5 | 0 | 19.35 | 5.676 | 11.61 | 20.5 | 0 | 132 | 0.48864 | [5 empty] | 70.6 | 70.6 | 0.17 | 0 | 0 | 11.8 | 0 | 0 | 0 | 6.3 | 0 | 0 | 0 | 2.6 | 4.1 | 8.8 | 0.8 | 2.9 | 0 | 0 | 11.8 | 6.3 | 2.6 | 4.1 | 8.8 | 0.8 | 2.9 | 37.3 | 11.8 | 14.49 | 5.98 | 9.43 | 20.24 | 1.84 | 6.67 | 70.6 | 0 | 0 | 25.5 | 11.8 | 7.7 | 15.4 | 29.9 | 59.8 | 8.3 | 41.5 | 116.8 | 2929.5 | 744 | 645 | 528 | [57 empty] | 150 | -34.6 | [14 empty] | 3.6 | 2.4 |  |  |  |  | 121.4
434 | TERTIAIRE | R 379 | BUR | H3 | BASE RT 2012 | Standard |  | [0 ; 400m] | CLT | RCU (sans clim) | Isolation entre montants 140mm R=4,35 + ITI 60mm R=1,85 Up=0,17 Couleur moyenne | Blocs creux + ITI 100mm R=3.15 Up=0.28 | Panneaux CLT 200mm + isolation 80mm PUR R=3.6 Up=0.19 Couleur sombre | Panneaux CLT 200mm + isolation 160mm PUR R=6,35 Up=0.12 Couleur sombre |  |  | Panneaux CLT + isolation sous dalle 100mm R=2,9 Up=0.21 |  | Dalle béton + isolation sous dalle 125mm R=3.7 Up=0.24 |  |  | DV Alu : 1,60 |  |  | Façade nord : 0,45/0,55 Autres orientations : 0,25/0,45 (contrôle solaire) | Façade nord : 0,24/0,07 Autres orientations : 0,13/0,07 |  | Façade nord : stores intérieurs Autres orientations : stores extérieurs | Gestion motorisée | 1.7 |  |  |  |  | Double flux 70% certifié | 16500 m3/h | sans | Par défaut | RCU | 120 kW | - | Ventilo convecteurs | Vt=0,40 | 6 ballons électrique de 50L |  |  | Mitigeurs mécaniques économiques |  |  |  | 5W/m² | 0,05W/m² | LED | dans bureaux et salles de réunion | détection de présence + gradation auto dans bureaux et SDR | - | - | - | 2 ascenseur de charge utile 630kg | 88 places souterraines sur 2 niveaux avec VMC | 0 | 47.6 | 3.7 | 0 | 8 | 56 | 0.85 |  | 42.4 | 0 | 0 | 5.676 | 11.352 | 20.5 | 0 | 56 | 0.75714 | [5 empty] | 77.5 | 77.5 | 0.14 | 0 | 0 | 11.8 | 0 | 0 | 0 | 10.4 | 0 | 0 | 0 | 2.6 | 4.1 | 8.3 | 0.2 | 2.9 | 0 | 0 | 11.8 | 10.4 | 2.6 | 4.1 | 8.3 | 0.2 | 2.9 | 40.3 | 11.8 | 23.92 | 5.98 | 9.43 | 19.09 | 0.46 | 6.67 | 77.5 | 0 | 0 | 28.5 | 11.8 | 7.7 | 15.4 | 29.9 | 59.8 | 8.3 | 41.5 | 116.8 | 2478.3 | 679 | 573 | 461 | [57 empty] | 150 | -34.6 | [14 empty] | -8.6 | [5 empty] | 106.8
435 | TERTIAIRE | R 379 | SCOL | H1a | PERFORMANCE | Optimisé |  | [0 ; 400m] | CLT | PAC Air/Eau (sans clim) | Isolation entre montants 140mm R=4,35 + ITI 100mm R=3,15 + ITE 60mm R=1,85 Up=0,12 Couleur moyenne | Blocs creux + ITI 120mm R=3,8 Up=0.24 |  | Panneaux CLT 220mm + 200mm R=9 Up=0,09 Couleur sombre |  |  | Panneaux CLT 220mm + 150mm R=4,5 Up=0,16 | Dalle béton + isolation sous dalle 180mm R=5,4 Up=0.17 |  |  |  | DV Alu : 1,40 |  |  | 0,45/0,55 | 0,17/0,09 |  | Store extérieur | Gestion motorisée | 1 |  |  |  |  | Double flux 70% certifié | 20049 m3/h | sans | Par défaut | PAC air/eau | Pabs=28,5 kW x 2 | COP 7/45°C=3,59 certifié | Radiateurs bitube | VT=0,4 | Ballons électriques : 17x30 L + 3x100 L |  |  | Mitigeurs mécaniques économes |  |  |  | 5W/m² | 0,05W/m² | LED | dans salles de classe | Détcetion de présence + gradation dans salles de classe | - | - | Rafraichissement adiabatique indirect | 1 ascenseur de charge utile 630 kg |  | 0 | 0 | 0 | 0 | 0 | 0 | #DIV/0! |  | 0 | 135.79 | 0 | 0 | 0 | 21.03 | 0.046 | 80 | 0 | [5 empty] | 75.1 | 75.1 | 0.29 | 0 | 0 | 0 | 9.4 | 0 | 0 | 5.7 | 0 | 0 | 0 | 1.9 | 3.5 | 10.7 | 0 | 1.3 | 0 | 0 | 9.4 | 5.7 | 1.9 | 3.5 | 10.7 | 0 | 1.3 | 32.5 | 21.62 | 13.11 | 4.37 | 8.05 | 24.61 | 0 | 2.99 | 75.1 | 0 | 0 | 32.5 | 0 | 13.6 | 27.2 | 18 | 36 | 5.2 | 26 | 89.3 | 680.1 | 188 | 154 | 126 | [57 empty] | 161.9 | 8.8 |  | 5.1 | 5.2 |  |  |  |  | 0.9 | [6 empty] | 26.8 | -2.1 | -0.7 |  |  |  | 205.9
436 | TERTIAIRE | R 379 | SCOL | H2b | PERFORMANCE | Optimisé |  | [0 ; 400m] | CLT | PAC Air/Eau (sans clim) | Isolation entre montants 140mm R=4,35 + ITI 100mm R=3,15 + ITE 60mm R=1,85 Up=0,12 Couleur moyenne | Blocs creux + ITI 120mm R=3,8 Up=0.24 |  | Panneaux CLT 220mm + 200mm R=9 Up=0,09 Couleur sombre |  |  | Panneaux CLT 220mm + 150mm R=4,5 Up=0,16 | Dalle béton + isolation sous dalle 180mm R=5,4 Up=0.17 |  |  |  | DV Alu : 1,40 |  |  | 0,45/0,55 | 0,17/0,09 |  | Store extérieur | Gestion motorisée | 1 |  |  |  |  | Double flux 70% certifié | 20049 m3/h | sans | Par défaut | PAC air/eau | Pabs=28,5 kW x 2 | COP 7/45°C=3,59 certifié | Radiateurs bitube | VT=0,4 | Ballons électriques : 17x30 L + 3x100 L |  |  | Mitigeurs mécaniques économes |  |  |  | 5W/m² | 0,05W/m² | LED | dans salles de classe | Détcetion de présence + gradation dans salles de classe | - | - | Rafraichissement adiabatique indirect | 1 ascenseur de charge utile 630 kg |  | 0 | 0 | 0 | 0 | 0 | 0 | #DIV/0! |  | 0 | 137.79 | 0 | 0 | 0 | 21.03 | 0.046 | 80 | 0 | [5 empty] | 68.3 | 68.3 | 0.3 | 0 | 0 | 0 | 5.8 | 0 | 0 | 6.5 | 0 | 0 | 0 | 1.9 | 3.4 | 10.7 | 0 | 1.3 | 0 | 0 | 5.8 | 6.5 | 1.9 | 3.4 | 10.7 | 0 | 1.3 | 29.6 | 13.34 | 14.95 | 4.37 | 7.82 | 24.61 | 0 | 2.99 | 68.3 | 0 | 0 | 29.6 | 0 | 10.3 | 20.6 | 20.5 | 41 | 5.2 | 26 | 87.4 | 1008.3 | 287 | 232 | 179 | [57 empty] | 161.9 | 8.8 |  | 5.1 | 5.2 |  |  |  |  | 0.9 | [6 empty] | 26.8 | -2.1 | -0.7 |  |  |  | 205.9
437 | TERTIAIRE | R 379 | SCOL | H3 | PERFORMANCE | Optimisé |  | [0 ; 400m] | CLT | PAC Air/Eau (sans clim) | Isolation entre montants 140mm R=4,35 + ITI 100mm R=3,15 + ITE 60mm R=1,85 Up=0,12 Couleur moyenne | Blocs creux + ITI 120mm R=3,8 Up=0.24 |  | Panneaux CLT 220mm + 200mm R=9 Up=0,09 Couleur sombre |  |  | Panneaux CLT 220mm + 150mm R=4,5 Up=0,16 | Dalle béton + isolation sous dalle 180mm R=5,4 Up=0.17 |  |  |  | DV Alu : 1,40 |  |  | 0,45/0,55 | 0,17/0,09 |  | Store extérieur | Gestion motorisée | 1 |  |  |  |  | Double flux 70% certifié | 20049 m3/h | sans | Par défaut | PAC air/eau | Pabs=28,5 kW x 2 | COP 7/45°C=3,59 certifié | Radiateurs bitube | VT=0,4 | Ballons électriques : 17x30 L + 3x100 L |  |  | Mitigeurs mécaniques économes |  |  |  | 5W/m² | 0,05W/m² | LED | dans salles de classe | Détcetion de présence + gradation dans salles de classe | - | - | Rafraichissement adiabatique indirect | 1 ascenseur de charge utile 630 kg |  | 0 | 0 | 0 | 0 | 0 | 0 | #DIV/0! |  | 0 | 139.79 | 0 | 0 | 0 | 21.03 | 0.046 | 80 | 0 | [5 empty] | 81 | 81 | 0.14 | 0 | 0 | 0 | 3.4 | 0 | 0 | 14.7 | 0 | 0 | 0 | 1.9 | 3.2 | 10.7 | 0 | 1.3 | 0 | 0 | 3.4 | 14.7 | 1.9 | 3.2 | 10.7 | 0 | 1.3 | 35.2 | 7.82 | 33.81 | 4.37 | 7.36 | 24.61 | 0 | 2.99 | 81 | 0 | 0 | 35.2 | 0 | 5.2 | 10.4 | 41.1 | 82.2 | 4.8 | 24 | 116.8 | 3120.2 | 739 | 668 | 586 | [57 empty] | 161.9 | 8.8 |  | 5.1 | 5.2 |  |  |  |  | 0.9 | [6 empty] | 26.8 | -2.1 | -0.7 |  |  |  | 205.9
438 | TERTIAIRE | R 379 | SCOL | H1a | PERFORMANCE | Optimisé |  | [0 ; 400m] | Poteau-poutre béton-Façade bois | PAC Air/Air (avec clim) | Isolation entre montants 140mm R=4,35 + ITI 100mm R=3,15 + ITE 60mm R=1,85 Up=0,12 Couleur moyenne | Voile béton + ITI 120mm R=3.8 Up=0.25 |  | Dalle béton + isolation 200mm PUR R=9 Up=0.11 Couleur sombre |  |  | Dalle béton + isolation sous dalle 180mm R=5,4 Up=0.17 | Dalle béton + isolation sous dalle 180mm R=5,4 Up=0.17 |  |  |  | DV Alu : 1,40 |  |  | 0,45/0,55 | 0,17/0,09 |  | Store extérieur | Gestion motorisée | 1 |  |  |  |  | Double flux 70% certifié | 20049 m3/h | sans | Par défaut | PAC Air/Air | Pabs=5x8,6 kW | COP 7/20°C=4,34 certifié | VRV réversible | VT=0,4/-0,4°C | Ballons électriques : 17x30 L + 3x100 L |  |  | Mitigeurs mécaniques économes | PAC Air/Air | Pabs=5x9 kW | EER 27/35°C=3,74 certifié | 5W/m² | 0,05W/m² | LED | dans salles de classe | Détcetion de présence + gradation dans salles de classe | - | - | Rafraichissement adiabatique indirect | 1 ascenseur de charge utile 630 kg |  | 0 | 60.7 | 12.5 | 7.4 | 4.1 | 82.5 | 0.73576 |  | 49 | 29.79 | 4.128 | 3.612 | 7.998 | 21.03 | 0.046 | 80 | 0.6125 | [5 empty] | 58.3 | 58.3 | 0.29 | 0 | 0 | 0 | 6.5 | 0 | 0 | 1.2 | 0 | 0 | 0 | 1.9 | 3.4 | 11 | 0 | 1.3 | 0 | 0 | 6.5 | 1.2 | 1.9 | 3.4 | 11 | 0 | 1.3 | 25.3 | 14.95 | 2.76 | 4.37 | 7.82 | 25.3 | 0 | 2.99 | 58.3 | 0 | 0 | 25.3 | 0 | 13 | 26 | 15.9 | 31.8 | 5.1 | 25.5 | 83.6 | 1313.3 | 406 | 309 | 234 | [21 empty] | 0 | 0 | 0 | 25.675 | 0 | 0 | 3.84 | 0 | 0 | 0 | 6.175 | 10.88 | 35.2 | 0 | 4.16 | 85.93 | 29.3347 | 3.0873 | 118.352 | 118.352 | [16 empty] | 14.4 | 8.8 |  | 5.2 | 5.2 |  |  |  |  | 0.9 | [6 empty] | 20.5 | -17.6 | 50.9 |  |  |  | 88.3
439 | TERTIAIRE | R 379 | SCOL | H1a | PERFORMANCE | Optimisé |  | [0 ; 400m] | Poteau-poutre béton-Façade bois | PAC Air/Air (sans clim) | Isolation entre montants 140mm R=4,35 + ITI 100mm R=3,15 + ITE 60mm R=1,85 Up=0,12 Couleur moyenne | Voile béton + ITI 120mm R=3.8 Up=0.25 |  | Dalle béton + isolation 200mm PUR R=9 Up=0.11 Couleur sombre |  |  | Dalle béton + isolation sous dalle 180mm R=5,4 Up=0.17 | Dalle béton + isolation sous dalle 180mm R=5,4 Up=0.17 |  |  |  | DV Alu : 1,40 |  |  | 0,45/0,55 | 0,17/0,09 |  | Store extérieur | Gestion motorisée | 1 |  |  |  |  | Double flux 70% certifié | 20049 m3/h | sans | Par défaut | PAC Air/Air | Pabs=5x8,6 kW | COP 7/20°C=4,34 certifié | VRV | VT=0,4°C | Ballons électriques : 17x30 L + 3x100 L |  |  | Mitigeurs mécaniques économes |  |  |  | 5W/m² | 0,05W/m² | LED | dans salles de classe | Détcetion de présence + gradation dans salles de classe | - | - | Rafraichissement adiabatique indirect | 1 ascenseur de charge utile 630 kg |  | 0 | 45.8 | 12.5 | 0 | 4.1 | 82.5 | 0.55515 |  | 44.5 | 30.79 | 0 | 3.612 | 7.998 | 21.03 | 0.046 | 80 | 0.55625 | [5 empty] | 55.4 | 55.4 | 0.32 | 0 | 0 | 0 | 6.5 | 0 | 0 | 0 | 0 | 0 | 0 | 1.9 | 3.4 | 10.9 | 0 | 1.3 | 0 | 0 | 6.5 | 0 | 1.9 | 3.4 | 10.9 | 0 | 1.3 | 24 | 14.95 | 0 | 4.37 | 7.82 | 25.07 | 0 | 2.99 | 55.4 | 0 | 0 | 24 | 0 | 13 | 26 | 15.9 | 31.8 | 5.1 | 25.5 | 83.6 | 53.8 | 49 | 22 | 10 | [21 empty] | 0 | 0 | 0 | 25.675 | 0 | 0 | 0 | 0 | 0 | 0 | 6.175 | 10.88 | 34.88 | 0 | 4.16 | 81.77 | 29.3347 | 3.0873 | 114.192 | 114.192 | [16 empty] | 14.4 | 8.8 |  | 5.2 | 5.2 |  |  |  |  | 0.9 | [6 empty] | 20.5 | -17.6 | 50.9 |  |  |  | 88.3
440 | TERTIAIRE | R 379 | SCOL | H2b | PERFORMANCE | Optimisé |  | [0 ; 400m] | Poteau-poutre béton-Façade bois | PAC Air/Air (avec clim) | Isolation entre montants 140mm R=4,35 + ITI 100mm R=3,15 + ITE 60mm R=1,85 Up=0,12 Couleur moyenne | Voile béton + ITI 120mm R=3.8 Up=0.25 |  | Dalle béton + isolation 200mm PUR R=9 Up=0.11 Couleur sombre |  |  | Dalle béton + isolation sous dalle 180mm R=5,4 Up=0.17 | Dalle béton + isolation sous dalle 180mm R=5,4 Up=0.17 |  |  |  | DV Alu : 1,40 |  |  | 0,45/0,55 | 0,17/0,09 |  | Store extérieur | Gestion motorisée | 1 |  |  |  |  | Double flux 70% certifié | 20049 m3/h | sans | Par défaut | PAC Air/Air | Pabs=5x8,6 kW | COP 7/20°C=4,34 certifié | VRV réversible | VT=0,4/-0,4°C | Ballons électriques : 17x30 L + 3x100 L |  |  | Mitigeurs mécaniques économes | PAC Air/Air | Pabs=5x9 kW | EER 27/35°C=3,74 certifié | 5W/m² | 0,05W/m² | LED | dans salles de classe | Détcetion de présence + gradation dans salles de classe | - | - | Rafraichissement adiabatique indirect | 1 ascenseur de charge utile 630 kg |  | 0 | 56.4 | 9.2 | 9 | 4 | 75 | 0.752 |  | 47.6 | 31.79 | 5.676 | 3.354 | 7.74 | 21.03 | 0.046 | 80 | 0.595 | [5 empty] | 53.6 | 53.6 | 0.28 | 0 | 0 | 0 | 4.2 | 0 | 0 | 1.5 | 0 | 0 | 0 | 1.9 | 3.4 | 10.9 | 0 | 1.3 | 0 | 0 | 4.2 | 1.5 | 1.9 | 3.4 | 10.9 | 0 | 1.3 | 23.2 | 9.66 | 3.45 | 4.37 | 7.82 | 25.07 | 0 | 2.99 | 53.6 | 0 | 0 | 23.2 | 0 | 10 | 20 | 18.3 | 36.6 | 5.1 | 25.5 | 82 | 1745.4 | 535 | 435 | 320 | [21 empty] | 0 | 0 | 0 | 16.59 | 0 | 0 | 4.8 | 0 | 0 | 0 | 6.175 | 10.88 | 34.88 | 0 | 4.16 | 77.485 | 29.3347 | 3.0873 | 109.907 | 109.907 | [16 empty] | 14.4 | 8.8 |  | 5.2 | 5.2 |  |  |  |  | 0.9 | [6 empty] | 20.5 | -17.6 | 50.9 |  |  |  | 88.3
441 | TERTIAIRE | R 379 | SCOL | H2b | PERFORMANCE | Optimisé |  | [0 ; 400m] | Poteau-poutre béton-Façade bois | PAC Air/Air (sans clim) | Isolation entre montants 140mm R=4,35 + ITI 100mm R=3,15 + ITE 60mm R=1,85 Up=0,12 Couleur moyenne | Voile béton + ITI 120mm R=3.8 Up=0.25 |  | Dalle béton + isolation 200mm PUR R=9 Up=0.11 Couleur sombre |  |  | Dalle béton + isolation sous dalle 180mm R=5,4 Up=0.17 | Dalle béton + isolation sous dalle 180mm R=5,4 Up=0.17 |  |  |  | DV Alu : 1,40 |  |  | 0,45/0,55 | 0,17/0,09 |  | Store extérieur | Gestion motorisée | 1 |  |  |  |  | Double flux 70% certifié | 20049 m3/h | sans | Par défaut | PAC Air/Air | Pabs=5x8,6 kW | COP 7/20°C=4,34 certifié | VRV | VT=0,4°C | Ballons électriques : 17x30 L + 3x100 L |  |  | Mitigeurs mécaniques économes |  |  |  | 5W/m² | 0,05W/m² | LED | dans salles de classe | Détcetion de présence + gradation dans salles de classe | - | - | Rafraichissement adiabatique indirect | 1 ascenseur de charge utile 630 kg |  | 0 | 38.3 | 9.2 | 0 | 4 | 75 | 0.51067 |  | 41.6 | 32.79 | 0 | 3.354 | 7.74 | 21.03 | 0.046 | 80 | 0.52 | [5 empty] | 50 | 50 | 0.31 | 0 | 0 | 0 | 4.2 | 0 | 0 | 0 | 0 | 0 | 0 | 1.9 | 3.4 | 10.9 | 0 | 1.3 | 0 | 0 | 4.2 | 0 | 1.9 | 3.4 | 10.9 | 0 | 1.3 | 21.7 | 9.66 | 0 | 4.37 | 7.82 | 25.07 | 0 | 2.99 | 50 | 0 | 0 | 21.7 | 0 | 10 | 20 | 18.3 | 36.6 | 5.1 | 25.5 | 82 | 88.6 | 94 | 38 | 5 | [21 empty] | 0 | 0 | 0 | 16.59 | 0 | 0 | 0 | 0 | 0 | 0 | 6.175 | 10.88 | 34.88 | 0 | 4.16 | 72.685 | 29.3347 | 3.0873 | 105.107 | 105.107 | [16 empty] | 14.4 | 8.8 |  | 5.2 | 5.2 |  |  |  |  | 0.9 | [6 empty] | 20.5 | -17.6 | 50.9 |  |  |  | 88.3
442 | TERTIAIRE | R 379 | SCOL | H3 | PERFORMANCE | Optimisé |  | [0 ; 400m] | Poteau-poutre béton-Façade bois | PAC Air/Air (avec clim) | Isolation entre montants 140mm R=4,35 + ITI 100mm R=3,15 + ITE 60mm R=1,85 Up=0,12 Couleur moyenne | Voile béton + ITI 120mm R=3.8 Up=0.25 |  | Dalle béton + isolation 200mm PUR R=9 Up=0.11 Couleur sombre |  |  | Dalle béton + isolation sous dalle 180mm R=5,4 Up=0.17 | Dalle béton + isolation sous dalle 180mm R=5,4 Up=0.17 |  |  |  | DV Alu : 1,40 |  |  | 0,45/0,55 | 0,17/0,09 |  | Store extérieur | Gestion motorisée | 1 |  |  |  |  | Double flux 70% certifié | 20049 m3/h | sans | Par défaut | PAC Air/Air | Pabs=5x8,6 kW | COP 7/20°C=4,34 certifié | VRV réversible | VT=0,4/-0,4°C | Ballons électriques : 17x30 L + 3x100 L |  |  | Mitigeurs mécaniques économes | PAC Air/Air | Pabs=5x9 kW | EER 27/35°C=3,74 certifié | 5W/m² | 0,05W/m² | LED | dans salles de classe | Détcetion de présence + gradation dans salles de classe | - | - | Rafraichissement adiabatique indirect | 1 ascenseur de charge utile 630 kg |  | 0 | 77.5 | 3.5 | 25.5 | 3.9 | 52.5 | 1.4762 |  | 55.7 | 33.79 | 19.092 | 3.354 | 7.482 | 21.03 | 0.046 | 80 | 0.69625 | [5 empty] | 57.2 | 57.2 | 0 | 0 | 0 | 0 | 2.1 | 0 | 0 | 5.4 | 0 | 0 | 0 | 1.9 | 3.2 | 11 | 0 | 1.3 | 0 | 0 | 2.1 | 5.4 | 1.9 | 3.2 | 11 | 0 | 1.3 | 24.9 | 4.83 | 12.42 | 4.37 | 7.36 | 25.3 | 0 | 2.99 | 57.2 | 0 | 0 | 24.9 | 0 | 3.9 | 7.8 | 41.3 | 82.6 | 4.8 | 24 | 114.4 | 4864.7 | 956 | 875 | 767 | [21 empty] | 0 | 0 | 0 | 8.295 | 0 | 0 | 17.28 | 0 | 0 | 0 | 6.175 | 10.24 | 35.2 | 0 | 4.16 | 81.35 | 29.3347 | 3.0873 | 113.772 | 113.772 | [16 empty] | 14.4 | 8.8 |  | 5.2 | 5.2 |  |  |  |  | 0.9 | [6 empty] | 20.5 | -17.6 | 50.9 |  |  |  | 88.3
443 | TERTIAIRE | R 379 | SCOL | H3 | PERFORMANCE | Optimisé |  | [0 ; 400m] | Poteau-poutre béton-Façade bois | PAC Air/Air (sans clim) | Isolation entre montants 140mm R=4,35 + ITI 100mm R=3,15 + ITE 60mm R=1,85 Up=0,12 Couleur moyenne | Voile béton + ITI 120mm R=3.8 Up=0.25 |  | Dalle béton + isolation 200mm PUR R=9 Up=0.11 Couleur sombre |  |  | Dalle béton + isolation sous dalle 180mm R=5,4 Up=0.17 | Dalle béton + isolation sous dalle 180mm R=5,4 Up=0.17 |  |  |  | DV Alu : 1,40 |  |  | 0,45/0,55 | 0,17/0,09 |  | Store extérieur | Gestion motorisée | 1 |  |  |  |  | Double flux 70% certifié | 20049 m3/h | sans | Par défaut | PAC Air/Air | Pabs=5x8,6 kW | COP 7/20°C=4,34 certifié | VRV | VT=0,4°C | Ballons électriques : 17x30 L + 3x100 L |  |  | Mitigeurs mécaniques économes |  |  |  | 5W/m² | 0,05W/m² | LED | dans salles de classe | Détcetion de présence + gradation dans salles de classe | - | - | Rafraichissement adiabatique indirect | 1 ascenseur de charge utile 630 kg |  | 0 | 25.9 | 3.5 | 0 | 3.8 | 52.5 | 0.49333 |  | 35.9 | 34.79 | 0 | 3.354 | 7.482 | 21.03 | 0.046 | 80 | 0.44875 | [5 empty] | 44.2 | 44.2 | 0.01 | 0 | 0 | 0 | 2.1 | 0 | 0 | 0 | 0 | 0 | 0 | 1.9 | 3.1 | 10.8 | 0 | 1.3 | 0 | 0 | 2.1 | 0 | 1.9 | 3.1 | 10.8 | 0 | 1.3 | 19.2 | 4.83 | 0 | 4.37 | 7.13 | 24.84 | 0 | 2.99 | 44.2 | 0 | 0 | 19.2 | 0 | 3.9 | 7.8 | 41.3 | 82.6 | 4.8 | 24 | 114.4 | 146 | 185 | 59 | 1 | [21 empty] | 0 | 0 | 0 | 8.295 | 0 | 0 | 0 | 0 | 0 | 0 | 6.175 | 9.92 | 34.56 | 0 | 4.16 | 63.11 | 29.3347 | 3.0873 | 95.532 | 95.532 | [16 empty] | 14.4 | 8.8 |  | 5.2 | 5.2 |  |  |  |  | 0.9 | [6 empty] | 20.5 | -17.6 | 50.9 |  |  |  | 88.3
444 | TERTIAIRE | R 379 | SCOL | H1a | PERFORMANCE | Optimisé |  | [0 ; 400m] | Poteau-poutre béton-Façade bois | PAC Air/Eau (avec clim) | Isolation entre montants 140mm R=4,35 + ITI 100mm R=3,15 + ITE 60mm R=1,85 Up=0,12 Couleur moyenne | Voile béton + ITI 120mm R=3.8 Up=0.25 |  | Dalle béton + isolation 200mm PUR R=9 Up=0.11 Couleur sombre |  |  | Dalle béton + isolation sous dalle 180mm R=5,4 Up=0.17 | Dalle béton + isolation sous dalle 180mm R=5,4 Up=0.17 |  |  |  | DV Alu : 1,40 |  |  | 0,45/0,55 | 0,17/0,09 |  | Store extérieur | Gestion motorisée | 1 |  |  |  |  | Double flux 70% certifié | 20049 m3/h | sans | Par défaut | PAC air/eau | Pabs=28,5 kW x 2 | COP 7/45°C=3,59 certifié | Radiateurs bitube | VT=0,4 | Ballons électriques : 17x30 L + 3x100 L |  |  | Mitigeurs mécaniques économes | PAC air/eau | Pabs=32,4 kW x 2 | EER 35/7°C=2,94 certifié | 5W/m² | 0,05W/m² | LED | dans salles de classe | Détcetion de présence + gradation dans salles de classe | - | - | Rafraichissement adiabatique indirect | 1 ascenseur de charge utile 630 kg |  | 0 | 60.7 | 12.5 | 7.4 | 4.1 | 82.5 | 0.73576 |  | 52.4 | 35.79 | 3.612 | 3.612 | 7.998 | 21.03 | 0.046 | 80 | 0.655 | [5 empty] | 65.9 | 65.9 | 0.25 | 0 | 0 | 0 | 10.2 | 0 | 0 | 1 | 0 | 0 | 0 | 1.9 | 3.4 | 10.7 | 0 | 1.3 | 0 | 0 | 10.2 | 1 | 1.9 | 3.4 | 10.7 | 0 | 1.3 | 28.5 | 23.46 | 2.3 | 4.37 | 7.82 | 24.61 | 0 | 2.99 | 65.9 | 0 | 0 | 28.5 | 0 | 13 | 26 | 15.9 | 31.8 | 5.1 | 25.5 | 83.6 | 1313.3 | 406 | 309 | 234 | [21 empty] | 0 | 0 | 0 | 40.29 | 0 | 0 | 3.2 | 0 | 0 | 0 | 6.175 | 10.88 | 34.24 | 0 | 4.16 | 98.945 | 29.3347 | 3.0873 | 131.367 | 131.367 | [16 empty] | 14.4 | 8.8 |  | 5.2 | 5.2 |  |  |  |  | 0.9 | [6 empty] | 26.8 | -2.1 | -0.7 |  |  |  | 58.5
445 | TERTIAIRE | R 379 | SCOL | H1a | PERFORMANCE | Optimisé |  | [0 ; 400m] | Poteau-poutre béton-Façade bois | PAC Air/Eau (sans clim) | Isolation entre montants 140mm R=4,35 + ITI 100mm R=3,15 + ITE 60mm R=1,85 Up=0,12 Couleur moyenne | Voile béton + ITI 120mm R=3.8 Up=0.25 |  | Dalle béton + isolation 200mm PUR R=9 Up=0.11 Couleur sombre |  |  | Dalle béton + isolation sous dalle 180mm R=5,4 Up=0.17 | Dalle béton + isolation sous dalle 180mm R=5,4 Up=0.17 |  |  |  | DV Alu : 1,40 |  |  | 0,45/0,55 | 0,17/0,09 |  | Store extérieur | Gestion motorisée | 1 |  |  |  |  | Double flux 70% certifié | 20049 m3/h | sans | Par défaut | PAC air/eau | Pabs=28,5 kW x 2 | COP 7/45°C=3,59 certifié | Plafond réversible | VT=0,4/-0,4 | Ballons électriques : 17x30 L + 3x100 L |  |  | Mitigeurs mécaniques économes |  |  |  | 5W/m² | 0,05W/m² | LED | dans salles de classe | Détcetion de présence + gradation dans salles de classe | - | - | Rafraichissement adiabatique indirect | 1 ascenseur de charge utile 630 kg |  | 0 | 45.8 | 12.5 | 0 | 4.1 | 82.5 | 0.55515 |  | 46.9 | 36.79 | 0 | 3.612 | 7.998 | 21.03 | 0.046 | 80 | 0.58625 | [5 empty] | 61 | 61 | 0.26 | 0 | 0 | 0 | 9.1 | 0 | 0 | 0 | 0 | 0 | 0 | 1.9 | 3.4 | 10.7 | 0 | 1.3 | 0 | 0 | 9.1 | 0 | 1.9 | 3.4 | 10.7 | 0 | 1.3 | 26.4 | 20.93 | 0 | 4.37 | 7.82 | 24.61 | 0 | 2.99 | 61 | 0 | 0 | 26.4 | 0 | 13 | 26 | 15.9 | 31.8 | 5.1 | 25.5 | 83.6 | 53.8 | 49 | 22 | 10 | [21 empty] | 0 | 0 | 0 | 35.945 | 0 | 0 | 0 | 0 | 0 | 0 | 6.175 | 10.88 | 34.24 | 0 | 4.16 | 91.4 | 29.3347 | 3.0873 | 123.822 | 123.822 | [16 empty] | 14.4 | 8.8 |  | 5.2 | 5.2 |  |  |  |  | 0.9 | [6 empty] | 26.8 | -2.1 | -0.7 |  |  |  | 58.5
446 | TERTIAIRE | R 379 | SCOL | H2b | PERFORMANCE | Optimisé |  | [0 ; 400m] | Poteau-poutre béton-Façade bois | PAC Air/Eau (avec clim) | Isolation entre montants 140mm R=4,35 + ITI 100mm R=3,15 + ITE 60mm R=1,85 Up=0,12 Couleur moyenne | Voile béton + ITI 120mm R=3.8 Up=0.25 |  | Dalle béton + isolation 200mm PUR R=9 Up=0.11 Couleur sombre |  |  | Dalle béton + isolation sous dalle 180mm R=5,4 Up=0.17 | Dalle béton + isolation sous dalle 180mm R=5,4 Up=0.17 |  |  |  | DV Alu : 1,40 |  |  | 0,45/0,55 | 0,17/0,09 |  | Store extérieur | Gestion motorisée | 1 |  |  |  |  | Double flux 70% certifié | 20049 m3/h | sans | Par défaut | PAC air/eau | Pabs=28,5 kW x 2 | COP 7/45°C=3,59 certifié | Radiateurs bitube | VT=0,4 | Ballons électriques : 17x30 L + 3x100 L |  |  | Mitigeurs mécaniques économes | PAC air/eau | Pabs=32,4 kW x 2 | EER 35/7°C=2,94 certifié | 5W/m² | 0,05W/m² | LED | dans salles de classe | Détcetion de présence + gradation dans salles de classe | - | - | Rafraichissement adiabatique indirect | 1 ascenseur de charge utile 630 kg |  | 0 | 56.4 | 9.2 | 9 | 4 | 75 | 0.752 |  | 49.9 | 37.79 | 4.902 | 3.354 | 7.74 | 21.03 | 0.046 | 80 | 0.62375 | [5 empty] | 56.9 | 56.9 | 0.27 | 0 | 0 | 0 | 6.1 | 0 | 0 | 1.3 | 0 | 0 | 0 | 1.9 | 3.4 | 10.7 | 0 | 1.3 | 0 | 0 | 6.1 | 1.3 | 1.9 | 3.4 | 10.7 | 0 | 1.3 | 24.7 | 14.03 | 2.99 | 4.37 | 7.82 | 24.61 | 0 | 2.99 | 56.9 | 0 | 0 | 24.7 | 0 | 10 | 20 | 18.3 | 36.6 | 5.1 | 25.5 | 82 | 1745.4 | 535 | 435 | 320 | [21 empty] | 0 | 0 | 0 | 24.095 | 0 | 0 | 4.16 | 0 | 0 | 0 | 6.175 | 10.88 | 34.24 | 0 | 4.16 | 83.71 | 29.3347 | 3.0873 | 116.132 | 116.132 | [16 empty] | 14.4 | 8.8 |  | 5.2 | 5.2 |  |  |  |  | 0.9 | [6 empty] | 26.8 | -2.1 | -0.7 |  |  |  | 58.5
447 | TERTIAIRE | R 379 | SCOL | H2b | PERFORMANCE | Optimisé |  | [0 ; 400m] | Poteau-poutre béton-Façade bois | PAC Air/Eau (sans clim) | Isolation entre montants 140mm R=4,35 + ITI 100mm R=3,15 + ITE 60mm R=1,85 Up=0,12 Couleur moyenne | Voile béton + ITI 120mm R=3.8 Up=0.25 |  | Dalle béton + isolation 200mm PUR R=9 Up=0.11 Couleur sombre |  |  | Dalle béton + isolation sous dalle 180mm R=5,4 Up=0.17 | Dalle béton + isolation sous dalle 180mm R=5,4 Up=0.17 |  |  |  | DV Alu : 1,40 |  |  | 0,45/0,55 | 0,17/0,09 |  | Store extérieur | Gestion motorisée | 1 |  |  |  |  | Double flux 70% certifié | 20049 m3/h | sans | Par défaut | PAC air/eau | Pabs=28,5 kW x 2 | COP 7/45°C=3,59 certifié | Plafond réversible | VT=0,4/-0,4 | Ballons électriques : 17x30 L + 3x100 L |  |  | Mitigeurs mécaniques économes |  |  |  | 5W/m² | 0,05W/m² | LED | dans salles de classe | Détcetion de présence + gradation dans salles de classe | - | - | Rafraichissement adiabatique indirect | 1 ascenseur de charge utile 630 kg |  | 0 | 38.3 | 9.2 | 0 | 4 | 75 | 0.51067 |  | 43.3 | 38.79 | 0 | 3.354 | 7.74 | 21.03 | 0.046 | 80 | 0.54125 | [5 empty] | 52.2 | 52.2 | 0.3 | 0 | 0 | 0 | 5.3 | 0 | 0 | 0 | 0 | 0 | 0 | 1.9 | 3.4 | 10.7 | 0 | 1.3 | 0 | 0 | 5.3 | 0 | 1.9 | 3.4 | 10.7 | 0 | 1.3 | 22.6 | 12.19 | 0 | 4.37 | 7.82 | 24.61 | 0 | 2.99 | 52.2 | 0 | 0 | 22.6 | 0 | 10 | 20 | 18.3 | 36.6 | 5.1 | 25.5 | 82 | 88.6 | 94 | 38 | 5 |  |  |  |  | 952.5969 | 910.5969 | -42 | 5.8576 | 66.5844 | 147.6355 | 68.4982 | 51.1352 | 182.052 | 89.9716 | 124.4879 | 9 | 116 | 12 | 20.9952 | 0 | 58.3794 | 0 | 0 | 0 | 20.935 | 0 | 0 | 0 | 0 | 0 | 0 | 6.175 | 10.88 | 34.24 | 0 | 4.16 | 76.39 | 29.3347 | 3.0873 | 1061.4089 | 1019.4089 | 701.6395 | 5.6139 | 65.1586 | 132.9889 | 64.0267 | 46 | 146.4519 | 80.8533 | 112.5723 | 0 | 0 | 0 | 18.6146 | 0 | 34.9732 | 5.2 | 14.4 | 8.8 |  | 5.2 | 5.2 |  |  |  |  | 0.9 | [6 empty] | 26.8 | -2.1 | -0.7 |  |  |  | 58.5
448 | TERTIAIRE | R 379 | SCOL | H3 | PERFORMANCE | Optimisé |  | [0 ; 400m] | Poteau-poutre béton-Façade bois | PAC Air/Eau (avec clim) | Isolation entre montants 140mm R=4,35 + ITI 100mm R=3,15 + ITE 60mm R=1,85 Up=0,12 Couleur moyenne | Voile béton + ITI 120mm R=3.8 Up=0.25 |  | Dalle béton + isolation 200mm PUR R=9 Up=0.11 Couleur sombre |  |  | Dalle béton + isolation sous dalle 180mm R=5,4 Up=0.17 | Dalle béton + isolation sous dalle 180mm R=5,4 Up=0.17 |  |  |  | DV Alu : 1,40 |  |  | 0,45/0,55 | 0,17/0,09 |  | Store extérieur | Gestion motorisée | 1 |  |  |  |  | Double flux 70% certifié | 20049 m3/h | sans | Par défaut | PAC air/eau | Pabs=28,5 kW x 2 | COP 7/45°C=3,59 certifié | Radiateurs bitube | VT=0,4 | Ballons électriques : 17x30 L + 3x100 L |  |  | Mitigeurs mécaniques économes | PAC air/eau | Pabs=32,4 kW x 2 | EER 35/7°C=2,94 certifié | 5W/m² | 0,05W/m² | LED | dans salles de classe | Détcetion de présence + gradation dans salles de classe | - | - | Rafraichissement adiabatique indirect | 1 ascenseur de charge utile 630 kg |  | 0 | 77.5 | 3.5 | 25.5 | 3.9 | 52.5 | 1.4762 |  | 53.1 | 39.79 | 15.996 | 3.354 | 7.482 | 21.03 | 0.046 | 80 | 0.66375 | [5 empty] | 57.2 | 57.2 | 0 | 0 | 0 | 0 | 2.7 | 0 | 0 | 5 | 0 | 0 | 0 | 1.9 | 3.2 | 10.7 | 0 | 1.3 | 0 | 0 | 2.7 | 5 | 1.9 | 3.2 | 10.7 | 0 | 1.3 | 24.8 | 6.21 | 11.5 | 4.37 | 7.36 | 24.61 | 0 | 2.99 | 57.2 | 0 | 0 | 24.8 | 0 | 3.9 | 7.8 | 41.3 | 82.6 | 4.8 | 24 | 114.4 | 4864.7 | 956 | 875 | 767 | [21 empty] | 0 | 0 | 0 | 10.665 | 0 | 0 | 16 | 0 | 0 | 0 | 6.175 | 10.24 | 34.24 | 0 | 4.16 | 81.48 | 29.3347 | 3.0873 | 113.902 | 113.902 | [16 empty] | 14.4 | 8.8 |  | 5.2 | 5.2 |  |  |  |  | 0.9 | [6 empty] | 26.8 | -2.1 | -0.7 |  |  |  | 58.5
449 | TERTIAIRE | R 379 | SCOL | H3 | PERFORMANCE | Optimisé |  | [0 ; 400m] | Poteau-poutre béton-Façade bois | PAC Air/Eau (sans clim) | Isolation entre montants 140mm R=4,35 + ITI 100mm R=3,15 + ITE 60mm R=1,85 Up=0,12 Couleur moyenne | Voile béton + ITI 120mm R=3.8 Up=0.25 |  | Dalle béton + isolation 200mm PUR R=9 Up=0.11 Couleur sombre |  |  | Dalle béton + isolation sous dalle 180mm R=5,4 Up=0.17 | Dalle béton + isolation sous dalle 180mm R=5,4 Up=0.17 |  |  |  | DV Alu : 1,40 |  |  | 0,45/0,55 | 0,17/0,09 |  | Store extérieur | Gestion motorisée | 1 |  |  |  |  | Double flux 70% certifié | 20049 m3/h | sans | Par défaut | PAC air/eau | Pabs=28,5 kW x 2 | COP 7/45°C=3,59 certifié | Radiateurs bitube | VT=0,4 | Ballons électriques : 17x30 L + 3x100 L |  |  | Mitigeurs mécaniques économes |  |  |  | 5W/m² | 0,05W/m² | LED | dans salles de classe | Détcetion de présence + gradation dans salles de classe | - | - | Rafraichissement adiabatique indirect | 1 ascenseur de charge utile 630 kg |  | 0 | 25.9 | 3.5 | 0 | 3.8 | 52.5 | 0.49333 |  | 36.4 | 40.79 | 0 | 3.354 | 7.482 | 21.03 | 0.046 | 80 | 0.455 | [5 empty] | 44.9 | 44.9 | 0.01 | 0 | 0 | 0 | 2.4 | 0 | 0 | 0 | 0 | 0 | 0 | 1.9 | 3.1 | 10.7 | 0 | 1.3 | 0 | 0 | 2.4 | 0 | 1.9 | 3.1 | 10.7 | 0 | 1.3 | 19.4 | 5.52 | 0 | 4.37 | 7.13 | 24.61 | 0 | 2.99 | 44.9 | 0 | 0 | 19.4 | 0 | 3.9 | 7.8 | 41.3 | 82.6 | 4.8 | 24 | 114.4 | 146 | 185 | 59 | 1 | [21 empty] | 0 | 0 | 0 | 9.48 | 0 | 0 | 0 | 0 | 0 | 0 | 6.175 | 9.92 | 34.24 | 0 | 4.16 | 63.975 | 29.3347 | 3.0873 | 96.397 | 96.397 | [16 empty] | 14.4 | 8.8 |  | 5.2 | 5.2 |  |  |  |  | 0.9 | [6 empty] | 26.8 | -2.1 | -0.7 |  |  |  | 58.5
450 | TERTIAIRE | R 379 | SCOL | H1a | PERFORMANCE | Optimisé |  | [0 ; 400m] | Poteau-poutre béton-Façade bois | Chaudière gaz | Isolation entre montants 140mm R=4,35 + ITI 100mm R=3,15 + ITE 60mm R=1,85 Up=0,12 Couleur moyenne | Voile béton + ITI 120mm R=3.8 Up=0.25 |  | Dalle béton + isolation 200mm PUR R=9 Up=0.11 Couleur sombre |  |  | Dalle béton + isolation sous dalle 180mm R=5,4 Up=0.17 | Dalle béton + isolation sous dalle 180mm R=5,4 Up=0.17 |  |  |  | DV Alu : 1,40 |  |  | 0,45/0,55 | 0,17/0,09 |  | Store extérieur | Gestion motorisée | 1 |  |  |  |  | Double flux 70% certifié | 20049 m3/h | sans | Par défaut | Chaudière gaz condensation | 151 kW | 97,5/108,5% | Radiateurs bitube | VT=0,4K | Ballons électriques : 17x30 L + 3x100 L |  |  | Mitigeurs mécaniques économes |  |  |  | 5W/m² | 0,05W/m² | LED | dans salles de classe | Détcetion de présence + gradation dans salles de classe | - | - | Rafraichissement adiabatique indirect | 1 ascenseur de charge utile 630 kg |  | 0 | 45.8 | 12.5 | 0 | 4.1 | 82.5 | 0.55515 |  | 47.4 | 41.79 | 0 | 3.612 | 7.998 | 21.03 | 0.046 | 80 | 0.5925 | [5 empty] | 61.3 | 61.3 | 0.26 | 21.1 | 0 | 0 | 0.1 | 0 | 0 | 0 | 0 | 0 | 0 | 1.9 | 3.4 | 10.7 | 0 | 1.3 | 0 | 0 | 21.1 | 0 | 1.9 | 3.4 | 10.7 | 0 | 1.3 | 38.4 | 21.33 | 0 | 4.37 | 7.82 | 24.61 | 0 | 2.99 | 61.3 | 21.1 | 0 | 17.4 | 0 | 13 | 26 | 15.9 | 31.8 | 5.1 | 25.5 | 83.6 | 53.8 | 49 | 22 | 10 | [21 empty] | 239.485 | 0 | 0 | 0.395 | 0 | 0 | 0 | 0 | 0 | 0 | 6.175 | 10.88 | 34.24 | 0 | 4.16 | 295.335 | 29.3347 | 3.0873 | 327.757 | 327.757 | [16 empty] | 14.4 | 8.8 |  | 5.2 | 5.2 |  |  |  |  | 0.9 | [6 empty] | 16.2 | [5 empty] | 50.7
451 | TERTIAIRE | R 379 | SCOL | H2b | PERFORMANCE | Optimisé |  | [0 ; 400m] | Poteau-poutre béton-Façade bois | Chaudière gaz | Isolation entre montants 140mm R=4,35 + ITI 100mm R=3,15 + ITE 60mm R=1,85 Up=0,12 Couleur moyenne | Voile béton + ITI 120mm R=3.8 Up=0.25 |  | Dalle béton + isolation 200mm PUR R=9 Up=0.11 Couleur sombre |  |  | Dalle béton + isolation sous dalle 180mm R=5,4 Up=0.17 | Dalle béton + isolation sous dalle 180mm R=5,4 Up=0.17 |  |  |  | DV Alu : 1,40 |  |  | 0,45/0,55 | 0,17/0,09 |  | Store extérieur | Gestion motorisée | 1 |  |  |  |  | Double flux 70% certifié | 20049 m3/h | sans | Par défaut | Chaudière gaz condensation | 151 kW | 97,5/108,5% | Radiateurs bitube | VT=0,4K | Ballons électriques : 17x30 L + 3x100 L |  |  | Mitigeurs mécaniques économes |  |  |  | 5W/m² | 0,05W/m² | LED | dans salles de classe | Détcetion de présence + gradation dans salles de classe | - | - | Rafraichissement adiabatique indirect | 1 ascenseur de charge utile 630 kg |  | 0 | 38.3 | 9.2 | 0 | 4 | 75 | 0.51067 |  | 43.5 | 42.79 | 0 | 3.354 | 7.74 | 21.03 | 0.046 | 80 | 0.54375 | [5 empty] | 53.7 | 53.7 | 0.28 | 13.5 | 0 | 0 | 0.1 | 0 | 0 | 0 | 0 | 0 | 0 | 1.9 | 3.4 | 10.7 | 0 | 1.3 | 0 | 0 | 13.6 | 0 | 1.9 | 3.4 | 10.7 | 0 | 1.3 | 30.9 | 13.73 | 0 | 4.37 | 7.82 | 24.61 | 0 | 2.99 | 53.7 | 13.5 | 0 | 17.4 | 0 | 10 | 20 | 18.3 | 36.6 | 5.1 | 25.5 | 82 | 88.6 | 94 | 38 | 5 | [21 empty] | 153.225 | 0 | 0 | 0.395 | 0 | 0 | 0 | 0 | 0 | 0 | 6.175 | 10.88 | 34.24 | 0 | 4.16 | 209.075 | 29.3347 | 3.0873 | 241.497 | 241.497 | [16 empty] | 14.4 | 8.8 |  | 5.2 | 5.2 |  |  |  |  | 0.9 | [6 empty] | 16.2 | [5 empty] | 50.7
452 | TERTIAIRE | R 379 | SCOL | H3 | PERFORMANCE | Optimisé |  | [0 ; 400m] | Poteau-poutre béton-Façade bois | Chaudière Gaz | Isolation entre montants 140mm R=4,35 + ITI 100mm R=3,15 + ITE 60mm R=1,85 Up=0,12 Couleur moyenne | Voile béton + ITI 120mm R=3.8 Up=0.25 |  | Dalle béton + isolation 200mm PUR R=9 Up=0.11 Couleur sombre |  |  | Dalle béton + isolation sous dalle 180mm R=5,4 Up=0.17 | Dalle béton + isolation sous dalle 180mm R=5,4 Up=0.17 |  |  |  | DV Alu : 1,40 |  |  | 0,45/0,55 | 0,17/0,09 |  | Store extérieur | Gestion motorisée | 1 |  |  |  |  | Double flux 70% certifié | 20049 m3/h | sans | Par défaut | Chaudière gaz condensation | 151 kW | 97,5/108,5% | Radiateurs bitube | VT=0,4K | Ballons électriques : 17x30 L + 3x100 L |  |  | Mitigeurs mécaniques économes |  |  |  | 5W/m² | 0,05W/m² | LED | dans salles de classe | Détcetion de présence + gradation dans salles de classe | - | - | Rafraichissement adiabatique indirect | 1 ascenseur de charge utile 630 kg |  | 0 | 25.9 | 3.5 | 0 | 3.8 | 52.5 | 0.49333 |  | 36.5 | 43.79 | 0 | 3.354 | 7.482 | 21.03 | 0.046 | 80 | 0.45625 | [5 empty] | 45.2 | 45.2 | 0 | 5.9 | 0 | 0 | 0 | 0 | 0 | 0 | 0 | 0 | 0 | 1.9 | 3.1 | 10.7 | 0 | 1.3 | 0 | 0 | 5.9 | 0 | 1.9 | 3.1 | 10.7 | 0 | 1.3 | 22.9 | 5.9 | 0 | 4.37 | 7.13 | 24.61 | 0 | 2.99 | 45.2 | 5.9 | 0 | 17 | 0 | 3.9 | 7.8 | 41.3 | 82.6 | 4.8 | 24 | 114.4 | 146 | 185 | 59 | 1 | [21 empty] | 66.965 | 0 | 0 | 0 | 0 | 0 | 0 | 0 | 0 | 0 | 6.175 | 9.92 | 34.24 | 0 | 4.16 | 121.46 | 29.3347 | 3.0873 | 153.882 | 153.882 | [16 empty] | 14.4 | 8.8 |  | 5.2 | 5.2 |  |  |  |  | 0.9 | [6 empty] | 16.2 | [5 empty] | 50.7
453 | TERTIAIRE | R 379 | SCOL | H1a | PERFORMANCE | Optimisé |  | [0 ; 400m] | Poteau-poutre béton-Façade bois | Effet Joules | Isolation entre montants 140mm R=4,35 + ITI 100mm R=3,15 + ITE 60mm R=1,85 Up=0,12 Couleur moyenne | Voile béton + ITI 120mm R=3.8 Up=0.25 |  | Dalle béton + isolation 200mm PUR R=9 Up=0.11 Couleur sombre |  |  | Dalle béton + isolation sous dalle 180mm R=5,4 Up=0.17 | Dalle béton + isolation sous dalle 180mm R=5,4 Up=0.17 |  |  |  | DV Alu : 1,40 |  |  | 0,45/0,55 | 0,17/0,09 |  | Store extérieur | Gestion motorisée | 1 |  |  |  |  | Double flux 70% certifié | 20049 m3/h | sans | Par défaut | Effet Joule |  |  | Panneaux rayonnants | VT=0,2K | Ballons électriques : 17x30 L + 3x100 L |  |  | Mitigeurs mécaniques économes |  |  |  | 5W/m² | 0,05W/m² | LED | dans salles de classe | Détcetion de présence + gradation dans salles de classe | - | - | Rafraichissement adiabatique indirect | 1 ascenseur de charge utile 630 kg |  | 0 | 45.8 | 12.5 | 0 | 4.1 | 82.5 | 0.55515 |  | 70.8 | 44.79 | 0 | 3.612 | 7.998 | 21.03 | 0.046 | 80 | 0.885 | [5 empty] | 88.6 | 88.6 | 0.19 | 0 | 0 | 0 | 21.1 | 0 | 0 | 0 | 0 | 0 | 0 | 1.9 | 3.4 | 10.7 | 0 | 1.3 | 0 | 0 | 21.1 | 0 | 1.9 | 3.4 | 10.7 | 0 | 1.3 | 38.4 | 48.53 | 0 | 4.37 | 7.82 | 24.61 | 0 | 2.99 | 88.6 | 0 | 0 | 38.4 | 0 | 13 | 26 | 15.9 | 31.8 | 5.1 | 25.5 | 83.6 | 53.8 | 49 | 22 | 10 | [21 empty] | 0 | 0 | 0 | 83.345 | 0 | 0 | 0 | 0 | 0 | 0 | 6.175 | 10.88 | 34.24 | 0 | 4.16 | 138.8 | 29.3347 | 3.0873 | 171.222 | 171.222 | [16 empty] | 14.4 | 8.8 |  | 5.2 | 5.2 |  |  |  |  | 0.9 | [6 empty] | -7.5 | -59.8 | 20.4 |  |  |  | -12.4
454 | TERTIAIRE | R 379 | SCOL | H2b | PERFORMANCE | Optimisé |  | [0 ; 400m] | Poteau-poutre béton-Façade bois | Effet Joules | Isolation entre montants 140mm R=4,35 + ITI 100mm R=3,15 + ITE 60mm R=1,85 Up=0,12 Couleur moyenne | Voile béton + ITI 120mm R=3.8 Up=0.25 |  | Dalle béton + isolation 200mm PUR R=9 Up=0.11 Couleur sombre |  |  | Dalle béton + isolation sous dalle 180mm R=5,4 Up=0.17 | Dalle béton + isolation sous dalle 180mm R=5,4 Up=0.17 |  |  |  | DV Alu : 1,40 |  |  | 0,45/0,55 | 0,17/0,09 |  | Store extérieur | Gestion motorisée | 1 |  |  |  |  | Double flux 70% certifié | 20049 m3/h | sans | Par défaut | Effet Joule |  |  | Panneaux rayonnants | VT=0,2K | Ballons électriques : 17x30 L + 3x100 L |  |  | Mitigeurs mécaniques économes |  |  |  | 5W/m² | 0,05W/m² | LED | dans salles de classe | Détcetion de présence + gradation dans salles de classe | - | - | Rafraichissement adiabatique indirect | 1 ascenseur de charge utile 630 kg |  | 0 | 38.3 | 9.2 | 0 | 4 | 75 | 0.51067 |  | 60.9 | 45.79 | 0 | 3.354 | 7.74 | 21.03 | 0.046 | 80 | 0.76125 | [5 empty] | 70.5 | 70.5 | 0.22 | 0 | 0 | 0 | 13.3 | 0 | 0 | 0 | 0 | 0 | 0 | 1.9 | 3.4 | 10.7 | 0 | 1.3 | 0 | 0 | 13.3 | 0 | 1.9 | 3.4 | 10.7 | 0 | 1.3 | 30.6 | 30.59 | 0 | 4.37 | 7.82 | 24.61 | 0 | 2.99 | 70.5 | 0 | 0 | 30.6 | 0 | 10 | 20 | 18.3 | 36.6 | 5.1 | 25.5 | 82 | 88.6 | 94 | 38 | 5 | [21 empty] | 0 | 0 | 0 | 52.535 | 0 | 0 | 0 | 0 | 0 | 0 | 6.175 | 10.88 | 34.24 | 0 | 4.16 | 107.99 | 29.3347 | 3.0873 | 140.412 | 140.412 | [16 empty] | 14.4 | 8.8 |  | 5.2 | 5.2 |  |  |  |  | 0.9 | [6 empty] | -7.5 | -59.8 | 20.4 |  |  |  | -12.4
455 | TERTIAIRE | R 379 | SCOL | H3 | PERFORMANCE | Optimisé |  | [0 ; 400m] | Poteau-poutre béton-Façade bois | Effet Joules | Isolation entre montants 140mm R=4,35 + ITI 100mm R=3,15 + ITE 60mm R=1,85 Up=0,12 Couleur moyenne | Voile béton + ITI 120mm R=3.8 Up=0.25 |  | Dalle béton + isolation 200mm PUR R=9 Up=0.11 Couleur sombre |  |  | Dalle béton + isolation sous dalle 180mm R=5,4 Up=0.17 | Dalle béton + isolation sous dalle 180mm R=5,4 Up=0.17 |  |  |  | DV Alu : 1,40 |  |  | 0,45/0,55 | 0,17/0,09 |  | Store extérieur | Gestion motorisée | 1 |  |  |  |  | Double flux 70% certifié | 20049 m3/h | sans | Par défaut | Effet Joule |  |  | Panneaux rayonnants | VT=0,2K | Ballons électriques : 17x30 L + 3x100 L |  |  | Mitigeurs mécaniques économes |  |  |  | 5W/m² | 0,05W/m² | LED | dans salles de classe | Détcetion de présence + gradation dans salles de classe | - | - | Rafraichissement adiabatique indirect | 1 ascenseur de charge utile 630 kg |  | 0 | 25.9 | 3.5 | 0 | 3.8 | 52.5 | 0.49333 |  | 43.6 | 46.79 | 0 | 3.354 | 7.482 | 21.03 | 0.046 | 80 | 0.545 | [5 empty] | 52.5 | 52.5 | 0 | 0 | 0 | 0 | 5.8 | 0 | 0 | 0 | 0 | 0 | 0 | 1.9 | 3.1 | 10.7 | 0 | 1.3 | 0 | 0 | 5.8 | 0 | 1.9 | 3.1 | 10.7 | 0 | 1.3 | 22.8 | 13.34 | 0 | 4.37 | 7.13 | 24.61 | 0 | 2.99 | 52.5 | 0 | 0 | 22.8 | 0 | 3.9 | 7.8 | 41.3 | 82.6 | 4.8 | 24 | 114.4 | 146 | 185 | 59 | 1 | [21 empty] | 0 | 0 | 0 | 22.91 | 0 | 0 | 0 | 0 | 0 | 0 | 6.175 | 9.92 | 34.24 | 0 | 4.16 | 77.405 | 29.3347 | 3.0873 | 109.827 | 109.827 | [16 empty] | 14.4 | 8.8 |  | 5.2 | 5.2 |  |  |  |  | 0.9 | [6 empty] | -7.5 | -59.8 | 20.4 |  |  |  | -12.4
456 | TERTIAIRE | R 379 | SCOL | H1a | PERFORMANCE | Optimisé |  | [0 ; 400m] | Poteau-poutre béton-Façade bois | RCU | Isolation entre montants 140mm R=4,35 + ITI 100mm R=3,15 + ITE 60mm R=1,85 Up=0,12 Couleur moyenne | Voile béton + ITI 120mm R=3.8 Up=0.25 |  | Dalle béton + isolation 200mm PUR R=9 Up=0.11 Couleur sombre |  |  | Dalle béton + isolation sous dalle 180mm R=5,4 Up=0.17 | Dalle béton + isolation sous dalle 180mm R=5,4 Up=0.17 |  |  |  | DV Alu : 1,40 |  |  | 0,45/0,55 | 0,17/0,09 |  | Store extérieur | Gestion motorisée | 1 |  |  |  |  | Double flux 70% certifié | 20049 m3/h | sans | Par défaut | RCU | 151 kW |  | Radiateurs bitube | VT=0,4K | Ballons électriques : 17x30 L + 3x100 L |  |  | Mitigeurs mécaniques économes |  |  |  | 5W/m² | 0,05W/m² | LED | dans salles de classe | Détcetion de présence + gradation dans salles de classe | - | - | Rafraichissement adiabatique indirect | 1 ascenseur de charge utile 630 kg |  | 0 | 45.8 | 12.5 | 0 | 4.1 | 82.5 | 0.55515 |  | 48.1 | 47.79 | 0 | 3.612 | 7.998 | 21.03 | 0.046 | 80 | 0.60125 | [5 empty] | 62 | 62 | 0.25 | 0 | 0 | 21.9 | 0 | 0 | 0 | 0 | 0 | 0 | 0 | 1.9 | 3.4 | 10.7 | 0 | 1.3 | 0 | 0 | 21.9 | 0 | 1.9 | 3.4 | 10.7 | 0 | 1.3 | 39.2 | 21.9 | 0 | 4.37 | 7.82 | 24.61 | 0 | 2.99 | 62 | 0 | 0 | 17.3 | 21.9 | 13 | 26 | 15.9 | 31.8 | 5.1 | 25.5 | 83.6 | 53.8 | 49 | 22 | 10 | [21 empty] | 0 | 0 | 125.925 | 0 | 0 | 0 | 0 | 0 | 0 | 0 | 6.175 | 10.88 | 34.24 | 0 | 4.16 | 181.38 | 29.3347 | 3.0873 | 213.802 | 213.802 | [16 empty] | 14.4 | 8.8 |  | 5.2 | 5.2 |  |  |  |  | 0.9 | [6 empty] | 14.1 | [5 empty] | 48.6
457 | TERTIAIRE | R 379 | SCOL | H2b | PERFORMANCE | Optimisé |  | [0 ; 400m] | Poteau-poutre béton-Façade bois | RCU | Isolation entre montants 140mm R=4,35 + ITI 100mm R=3,15 + ITE 60mm R=1,85 Up=0,12 Couleur moyenne | Voile béton + ITI 120mm R=3.8 Up=0.25 |  | Dalle béton + isolation 200mm PUR R=9 Up=0.11 Couleur sombre |  |  | Dalle béton + isolation sous dalle 180mm R=5,4 Up=0.17 | Dalle béton + isolation sous dalle 180mm R=5,4 Up=0.17 |  |  |  | DV Alu : 1,40 |  |  | 0,45/0,55 | 0,17/0,09 |  | Store extérieur | Gestion motorisée | 1 |  |  |  |  | Double flux 70% certifié | 20049 m3/h | sans | Par défaut | RCU | 151 kW |  | Radiateurs bitube | VT=0,4K | Ballons électriques : 17x30 L + 3x100 L |  |  | Mitigeurs mécaniques économes |  |  |  | 5W/m² | 0,05W/m² | LED | dans salles de classe | Détcetion de présence + gradation dans salles de classe | - | - | Rafraichissement adiabatique indirect | 1 ascenseur de charge utile 630 kg |  | 0 | 38.3 | 9.2 | 0 | 4 | 75 | 0.51067 |  | 44 | 48.79 | 0 | 3.354 | 7.74 | 21.03 | 0.046 | 80 | 0.55 | [5 empty] | 54.1 | 54.1 | 0.27 | 0 | 0 | 14.1 | 0 | 0 | 0 | 0 | 0 | 0 | 0 | 1.9 | 3.4 | 10.7 | 0 | 1.3 | 0 | 0 | 14.1 | 0 | 1.9 | 3.4 | 10.7 | 0 | 1.3 | 31.4 | 14.1 | 0 | 4.37 | 7.82 | 24.61 | 0 | 2.99 | 54.1 | 0 | 0 | 17.3 | 14.1 | 10 | 20 | 18.3 | 36.6 | 5.1 | 25.5 | 82 | 88.6 | 94 | 38 | 5 | [21 empty] | 0 | 0 | 81.075 | 0 | 0 | 0 | 0 | 0 | 0 | 0 | 6.175 | 10.88 | 34.24 | 0 | 4.16 | 136.53 | 29.3347 | 3.0873 | 168.952 | 168.952 | [16 empty] | 14.4 | 8.8 |  | 5.2 | 5.2 |  |  |  |  | 0.9 | [6 empty] | 14.1 | [5 empty] | 48.6
458 | TERTIAIRE | R 379 | SCOL | H3 | PERFORMANCE | Optimisé |  | [0 ; 400m] | Poteau-poutre béton-Façade bois | RCU | Isolation entre montants 140mm R=4,35 + ITI 100mm R=3,15 + ITE 60mm R=1,85 Up=0,12 Couleur moyenne | Voile béton + ITI 120mm R=3.8 Up=0.25 |  | Dalle béton + isolation 200mm PUR R=9 Up=0.11 Couleur sombre |  |  | Dalle béton + isolation sous dalle 180mm R=5,4 Up=0.17 | Dalle béton + isolation sous dalle 180mm R=5,4 Up=0.17 |  |  |  | DV Alu : 1,40 |  |  | 0,45/0,55 | 0,17/0,09 |  | Store extérieur | Gestion motorisée | 1 |  |  |  |  | Double flux 70% certifié | 20049 m3/h | sans | Par défaut | RCU | 151 kW |  | Radiateurs bitube | VT=0,4K | Ballons électriques : 17x30 L + 3x100 L |  |  | Mitigeurs mécaniques économes |  |  |  | 5W/m² | 0,05W/m² | LED | dans salles de classe | Détcetion de présence + gradation dans salles de classe | - | - | Rafraichissement adiabatique indirect | 1 ascenseur de charge utile 630 kg |  | 0 | 25.9 | 3.5 | 0 | 3.8 | 52.5 | 0.49333 |  | 36.7 | 49.79 | 0 | 3.354 | 7.482 | 21.03 | 0.046 | 80 | 0.45875 | [5 empty] | 45.4 | 45.4 | 0 | 0 | 0 | 6.2 | 0 | 0 | 0 | 0 | 0 | 0 | 0 | 1.9 | 3.1 | 10.7 | 0 | 1.3 | 0 | 0 | 6.2 | 0 | 1.9 | 3.1 | 10.7 | 0 | 1.3 | 23.2 | 6.2 | 0 | 4.37 | 7.13 | 24.61 | 0 | 2.99 | 45.4 | 0 | 0 | 17 | 6.2 | 3.9 | 7.8 | 41.3 | 82.6 | 4.8 | 24 | 114.4 | 146 | 185 | 59 | 1 | [21 empty] | 0 | 0 | 35.65 | 0 | 0 | 0 | 0 | 0 | 0 | 0 | 6.175 | 9.92 | 34.24 | 0 | 4.16 | 90.145 | 29.3347 | 3.0873 | 122.567 | 122.567 | [16 empty] | 14.4 | 8.8 |  | 5.2 | 5.2 |  |  |  |  | 0.9 | [6 empty] | 14.1 | [5 empty] | 48.6
459 | TERTIAIRE | R 379 | SCOL | H1a | BASE RT 2012 | Standard |  | [0 ; 400m] | Poteau-poutre béton-Façade bois | PAC Air/Air (avec clim) | Isolation entre montants 140mm R=4,35 + ITI 60mm R=1,85 Up=0,17 Couleur moyenne | Voile béton + ITI 100mm R=3.15 Up=0.29 |  | Dalle béton + isolation 140mm PUR R=6,35 Up=0.15 Couleur sombre |  |  | Dalle béton + isolation sous dalle 125mm R=3,7 Up=0.24 | Dalle béton + isolation sous dalle 125mm R=3,7 Up=0.24 |  |  |  | DV Alu : 1,60 |  |  | 0,45/0,55 | 0,17/0,09 |  | Store extérieur | Gestion motorisée | 1.7 |  |  |  |  | Double flux 70% certifié | 20049 m3/h | sans | Par défaut | PAC Air/Air | Pabs=5x8,6 kW | COP 7/20°C=4,34 certifié | VRV réversible | VT=0,4/-0,4°C | Ballons électriques : 17x30 L + 3x100 L |  |  | Mitigeurs mécaniques économes | PAC Air/Air | Pabs=5x9 kW | EER 27/35°C=3,74 certifié | 5W/m² | 0,05W/m² | LED | dans salles de classe | Détcetion de présence + gradation dans salles de classe | - | - | - | 1 ascenseur de charge utile 630 kg |  | 0 | 69.5 | 20.1 | 4.4 | 4.1 | 82.5 | 0.84242 |  | 57.8 | 8.79 | 2.838 | 3.612 | 7.998 | 21.03 | 0.046 | 80 | 0.7225 | [5 empty] | 65.6 | 65.6 | 0.32 | 0 | 0 | 0 | 8.4 | 0 | 0 | 2.4 | 0 | 0 | 0 | 1.9 | 3.4 | 11.1 | 0 | 1.3 | 0 | 0 | 8.4 | 2.4 | 1.9 | 3.4 | 11.1 | 0 | 1.3 | 28.5 | 19.32 | 5.52 | 4.37 | 7.82 | 25.53 | 0 | 2.99 | 65.6 | 0 | 0 | 28.5 | 0 | 19.9 | 39.8 | 10.8 | 21.6 | 5.1 | 25.5 | 86.7 | 960.8 | 302 | 232 | 159 | [21 empty] | 0 | 0 | 0 | 33.18 | 0 | 0 | 7.68 | 0 | 0 | 0 | 6.175 | 10.88 | 35.52 | 0 | 4.16 | 97.595 | 29.3347 | 3.0873 | 130.017 | 130.017 | [16 empty] | 14.4 | -1.4 | [14 empty] | 4.4 | -17.6 | 50.9 |  |  |  | 50.7
460 | TERTIAIRE | R 379 | SCOL | H1a | BASE RT 2012 | Standard |  | [0 ; 400m] | Poteau-poutre béton-Façade bois | PAC Air/Air (sans clim) | Isolation entre montants 140mm R=4,35 + ITI 60mm R=1,85 Up=0,17 Couleur moyenne | Voile béton + ITI 100mm R=3.15 Up=0.29 |  | Dalle béton + isolation 140mm PUR R=6,35 Up=0.15 Couleur sombre |  |  | Dalle béton + isolation sous dalle 125mm R=3,7 Up=0.24 | Dalle béton + isolation sous dalle 125mm R=3,7 Up=0.24 |  |  |  | DV Alu : 1,60 |  |  | 0,45/0,55 | 0,17/0,09 |  | Store extérieur | Gestion motorisée | 1.7 |  |  |  |  | Double flux 70% certifié | 20049 m3/h | sans | Par défaut | PAC Air/Air | Pabs=5x8,6 kW | COP 7/20°C=4,34 certifié | VRV | VT=0,4°C | Ballons électriques : 17x30 L + 3x100 L |  |  | Mitigeurs mécaniques économes |  |  |  | 5W/m² | 0,05W/m² | LED | dans salles de classe | Détcetion de présence + gradation dans salles de classe | - | - | - | 1 ascenseur de charge utile 630 kg |  | 0 | 60.7 | 20.1 | 0 | 4.1 | 82.5 | 0.73576 |  | 54.7 | 9.79 | 0 | 3.612 | 7.998 | 21.03 | 0.046 | 80 | 0.68375 | [5 empty] | 70.4 | 70.4 | 0.34 | 0 | 0 | 0 | 8.4 | 0 | 0 | 4.5 | 0 | 0 | 0 | 1.9 | 3.4 | 11 | 0 | 1.3 | 0 | 0 | 8.4 | 4.5 | 1.9 | 3.4 | 11 | 0 | 1.3 | 30.5 | 19.32 | 10.35 | 4.37 | 7.82 | 25.3 | 0 | 2.99 | 70.4 | 0 | 0 | 30.5 | 0 | 19.9 | 39.8 | 10.8 | 21.6 | 5.1 | 25.5 | 86.7 | 541.7 | 159 | 126 | 100 | [21 empty] | 0 | 0 | 0 | 33.18 | 0 | 0 | 14.4 | 0 | 0 | 0 | 6.175 | 10.88 | 35.2 | 0 | 4.16 | 103.995 | 29.3347 | 3.0873 | 136.417 | 136.417 | [16 empty] | 14.4 | -1.4 | [14 empty] | 4.4 | -17.6 | 50.9 |  |  |  | 50.7
461 | TERTIAIRE | R 379 | SCOL | H2b | BASE RT 2012 | Standard |  | [0 ; 400m] | Poteau-poutre béton-Façade bois | PAC Air/Air (avec clim) | Isolation entre montants 140mm R=4,35 + ITI 60mm R=1,85 Up=0,17 Couleur moyenne | Voile béton + ITI 100mm R=3.15 Up=0.29 |  | Dalle béton + isolation 140mm PUR R=6,35 Up=0.15 Couleur sombre |  |  | Dalle béton + isolation sous dalle 125mm R=3,7 Up=0.24 | Dalle béton + isolation sous dalle 125mm R=3,7 Up=0.24 |  |  |  | DV Alu : 1,60 |  |  | 0,45/0,55 | 0,17/0,09 |  | Store extérieur | Gestion motorisée | 1.7 |  |  |  |  | Double flux 70% certifié | 20049 m3/h | sans | Par défaut | PAC Air/Air | Pabs=5x8,6 kW | COP 7/20°C=4,34 certifié | VRV réversible | VT=0,4/-0,4°C | Ballons électriques : 17x30 L + 3x100 L |  |  | Mitigeurs mécaniques économes | PAC Air/Air | Pabs=5x9 kW | EER 27/35°C=3,74 certifié | 5W/m² | 0,05W/m² | LED | dans salles de classe | Détcetion de présence + gradation dans salles de classe | - | - | - | 1 ascenseur de charge utile 630 kg |  | 0 | 65.2 | 16.9 | 5.8 | 3.9 | 75 | 0.86933 |  | 57.5 | 10.79 | 5.418 | 3.354 | 7.74 | 21.03 | 0.046 | 80 | 0.71875 | [5 empty] | 61.9 | 61.9 | 0.32 | 0 | 0 | 0 | 5.8 | 0 | 0 | 3.4 | 0 | 0 | 0 | 1.9 | 3.4 | 11 | 0 | 1.3 | 0 | 0 | 5.8 | 3.4 | 1.9 | 3.4 | 11 | 0 | 1.3 | 26.8 | 13.34 | 7.82 | 4.37 | 7.82 | 25.3 | 0 | 2.99 | 61.9 | 0 | 0 | 26.8 | 0 | 16.2 | 32.4 | 14 | 28 | 5.1 | 25.5 | 85.6 | 1254.9 | 411 | 311 | 223 | [21 empty] | 0 | 0 | 0 | 22.91 | 0 | 0 | 10.88 | 0 | 0 | 0 | 6.175 | 10.88 | 35.2 | 0 | 4.16 | 90.205 | 29.3347 | 3.0873 | 122.627 | 122.627 | [16 empty] | 14.4 | -1.4 | [14 empty] | 4.4 | -17.6 | 50.9 |  |  |  | 50.7
462 | TERTIAIRE | R 379 | SCOL | H2b | BASE RT 2012 | Standard |  | [0 ; 400m] | Poteau-poutre béton-Façade bois | PAC Air/Air (sans clim) | Isolation entre montants 140mm R=4,35 + ITI 60mm R=1,85 Up=0,17 Couleur moyenne | Voile béton + ITI 100mm R=3.15 Up=0.29 |  | Dalle béton + isolation 140mm PUR R=6,35 Up=0.15 Couleur sombre |  |  | Dalle béton + isolation sous dalle 125mm R=3,7 Up=0.24 | Dalle béton + isolation sous dalle 125mm R=3,7 Up=0.24 |  |  |  | DV Alu : 1,60 |  |  | 0,45/0,55 | 0,17/0,09 |  | Store extérieur | Gestion motorisée | 1.7 |  |  |  |  | Double flux 70% certifié | 20049 m3/h | sans | Par défaut | PAC Air/Air | Pabs=5x8,6 kW | COP 7/20°C=4,34 certifié | VRV | VT=0,4°C | Ballons électriques : 17x30 L + 3x100 L |  |  | Mitigeurs mécaniques économes |  |  |  | 5W/m² | 0,05W/m² | LED | dans salles de classe | Détcetion de présence + gradation dans salles de classe | - | - | - | 1 ascenseur de charge utile 630 kg |  | 0 | 53.6 | 16.9 | 0 | 3.9 | 75 | 0.71467 |  | 51.8 | 11.79 | 0 | 3.354 | 7.74 | 21.03 | 0.046 | 80 | 0.6475 | [5 empty] | 66.6 | 66.6 | 0.33 | 0 | 0 | 0 | 5.8 | 0 | 0 | 5.6 | 0 | 0 | 0 | 1.9 | 3.4 | 10.9 | 0 | 1.3 | 0 | 0 | 5.8 | 5.6 | 1.9 | 3.4 | 10.9 | 0 | 1.3 | 28.9 | 13.34 | 12.88 | 4.37 | 7.82 | 25.07 | 0 | 2.99 | 66.6 | 0 | 0 | 28.9 | 0 | 16.2 | 32.4 | 14 | 28 | 5.1 | 25.5 | 85.6 | 714.1 | 234 | 175 | 127 | [21 empty] | 0 | 0 | 0 | 22.91 | 0 | 0 | 17.92 | 0 | 0 | 0 | 6.175 | 10.88 | 34.88 | 0 | 4.16 | 96.925 | 29.3347 | 3.0873 | 129.347 | 129.347 | [16 empty] | 14.4 | -1.4 | [14 empty] | 4.4 | -17.6 | 50.9 |  |  |  | 50.7
463 | TERTIAIRE | R 379 | SCOL | H3 | BASE RT 2012 | Standard |  | [0 ; 400m] | Poteau-poutre béton-Façade bois | PAC Air/Air (avec clim) | Isolation entre montants 140mm R=4,35 + ITI 60mm R=1,85 Up=0,17 Couleur moyenne | Voile béton + ITI 100mm R=3.15 Up=0.29 |  | Dalle béton + isolation 140mm PUR R=6,35 Up=0.15 Couleur sombre |  |  | Dalle béton + isolation sous dalle 125mm R=3,7 Up=0.24 | Dalle béton + isolation sous dalle 125mm R=3,7 Up=0.24 |  |  |  | DV Alu : 1,60 |  |  | 0,45/0,55 | 0,17/0,09 |  | Store extérieur | Gestion motorisée | 1.7 |  |  |  |  | Double flux 70% certifié | 20049 m3/h | sans | Par défaut | PAC Air/Air | Pabs=5x8,6 kW | COP 7/20°C=4,34 certifié | VRV réversible | VT=0,4/-0,4°C | Ballons électriques : 17x30 L + 3x100 L |  |  | Mitigeurs mécaniques économes | PAC Air/Air | Pabs=5x9 kW | EER 27/35°C=3,74 certifié | 5W/m² | 0,05W/m² | LED | dans salles de classe | Détcetion de présence + gradation dans salles de classe | - | - | - | 1 ascenseur de charge utile 630 kg |  | 0 | 76.4 | 8 | 20.6 | 3.9 | 52.5 | 1.4552 |  | 64.6 | 12.79 | 21.672 | 3.354 | 7.482 | 21.03 | 0.046 | 80 | 0.8075 | [5 empty] | 75.6 | 75.6 | 0.15 | 0 | 0 | 0 | 3.5 | 0 | 0 | 11.8 | 0 | 0 | 0 | 1.9 | 3.2 | 11.2 | 0 | 1.3 | 0 | 0 | 3.5 | 11.8 | 1.9 | 3.2 | 11.2 | 0 | 1.3 | 32.9 | 8.05 | 27.14 | 4.37 | 7.36 | 25.76 | 0 | 2.99 | 75.6 | 0 | 0 | 32.9 | 0 | 8.4 | 16.8 | 37.2 | 74.4 | 4.8 | 24 | 115.1 | 3802.1 | 830 | 749 | 673 | [21 empty] | 0 | 0 | 0 | 13.825 | 0 | 0 | 37.76 | 0 | 0 | 0 | 6.175 | 10.24 | 35.84 | 0 | 4.16 | 108 | 29.3347 | 3.0873 | 140.422 | 140.422 | [16 empty] | 14.4 | -1.4 | [14 empty] | 4.4 | -17.6 | 50.9 |  |  |  | 50.7
464 | TERTIAIRE | R 379 | SCOL | H3 | BASE RT 2012 | Standard |  | [0 ; 400m] | Poteau-poutre béton-Façade bois | PAC Air/Air (sans clim) | Isolation entre montants 140mm R=4,35 + ITI 60mm R=1,85 Up=0,17 Couleur moyenne | Voile béton + ITI 100mm R=3.15 Up=0.29 |  | Dalle béton + isolation 140mm PUR R=6,35 Up=0.15 Couleur sombre |  |  | Dalle béton + isolation sous dalle 125mm R=3,7 Up=0.24 | Dalle béton + isolation sous dalle 125mm R=3,7 Up=0.24 |  |  |  | DV Alu : 1,60 |  |  | 0,45/0,55 | 0,17/0,09 |  | Store extérieur | Gestion motorisée | 1.7 |  |  |  |  | Double flux 70% certifié | 20049 m3/h | sans | Par défaut | PAC Air/Air | Pabs=5x8,6 kW | COP 7/20°C=4,34 certifié | VRV | VT=0,4°C | Ballons électriques : 17x30 L + 3x100 L |  |  | Mitigeurs mécaniques économes |  |  |  | 5W/m² | 0,05W/m² | LED | dans salles de classe | Détcetion de présence + gradation dans salles de classe | - | - | - | 1 ascenseur de charge utile 630 kg |  | 0 | 34.8 | 8 | 0 | 3.8 | 52.5 | 0.66286 |  | 42 | 13.79 | 0 | 3.354 | 7.482 | 21.03 | 0.046 | 80 | 0.525 | [5 empty] | 80.7 | 80.7 | 0.14 | 0 | 0 | 0 | 3.6 | 0 | 0 | 14.3 | 0 | 0 | 0 | 1.9 | 3.2 | 10.9 | 0 | 1.3 | 0 | 0 | 3.6 | 14.3 | 1.9 | 3.2 | 10.9 | 0 | 1.3 | 35.2 | 8.28 | 32.89 | 4.37 | 7.36 | 25.07 | 0 | 2.99 | 80.7 | 0 | 0 | 35.2 | 0 | 8.4 | 16.8 | 37.2 | 74.4 | 4.8 | 24 | 115.1 | 2558.9 | 695 | 611 | 504 | [21 empty] | 0 | 0 | 0 | 14.22 | 0 | 0 | 45.76 | 0 | 0 | 0 | 6.175 | 10.24 | 34.88 | 0 | 4.16 | 115.435 | 29.3347 | 3.0873 | 147.857 | 147.857 | [16 empty] | 14.4 | -1.4 | [14 empty] | 4.4 | -17.6 | 50.9 |  |  |  | 50.7
465 | TERTIAIRE | R 379 | SCOL | H1a | BASE RT 2012 | Standard |  | [0 ; 400m] | Poteau-poutre béton-Façade bois | PAC Air/Eau (avec clim) | Isolation entre montants 140mm R=4,35 + ITI 60mm R=1,85 Up=0,17 Couleur moyenne | Voile béton + ITI 100mm R=3.15 Up=0.29 |  | Dalle béton + isolation 140mm PUR R=6,35 Up=0.15 Couleur sombre |  |  | Dalle béton + isolation sous dalle 125mm R=3,7 Up=0.24 | Dalle béton + isolation sous dalle 125mm R=3,7 Up=0.24 |  |  |  | DV Alu : 1,60 |  |  | 0,45/0,55 | 0,17/0,09 |  | Store extérieur | Gestion motorisée | 1.7 |  |  |  |  | Double flux 70% certifié | 20049 m3/h | sans | Par défaut | PAC air/eau | Pabs=28,5 kW x 2 | COP 7/45°C=3,59 certifié | Plafond réversible | VT=0,4/-0,4 | Ballons électriques : 17x30 L + 3x100 L |  |  | Mitigeurs mécaniques économes | PAC air/eau | Pabs=32,4 kW x 2 | EER 35/7°C=2,94 certifié | 5W/m² | 0,05W/m² | LED | dans salles de classe | Détcetion de présence + gradation dans salles de classe | - | - | - | 1 ascenseur de charge utile 630 kg |  | 0 | 69.5 | 20.1 | 4.4 | 4.1 | 82.5 | 0.84242 |  | 57.2 | 14.79 | 1.548 | 3.612 | 7.998 | 21.03 | 0.046 | 80 | 0.715 | [5 empty] | 73.7 | 73.7 | 0.28 | 0 | 0 | 0 | 12.6 | 0 | 0 | 2 | 0 | 0 | 0 | 1.9 | 3.4 | 10.7 | 0 | 1.3 | 0 | 0 | 12.6 | 2 | 1.9 | 3.4 | 10.7 | 0 | 1.3 | 31.9 | 28.98 | 4.6 | 4.37 | 7.82 | 24.61 | 0 | 2.99 | 73.7 | 0 | 0 | 31.9 | 0 | 19.9 | 39.8 | 10.8 | 21.6 | 5.1 | 25.5 | 86.7 | 960.8 | 302 | 232 | 159 | [21 empty] | 0 | 0 | 0 | 49.77 | 0 | 0 | 6.4 | 0 | 0 | 0 | 6.175 | 10.88 | 34.24 | 0 | 4.16 | 111.625 | 29.3347 | 3.0873 | 144.047 | 144.047 | [16 empty] | 14.4 | -1.4 | [14 empty] | 10.7 | -2.1 | -0.7 |  |  |  | 20.9
466 | TERTIAIRE | R 379 | SCOL | H1a | BASE RT 2012 | Standard |  | [0 ; 400m] | Poteau-poutre béton-Façade bois | PAC Air/Eau (sans clim) | Isolation entre montants 140mm R=4,35 + ITI 60mm R=1,85 Up=0,17 Couleur moyenne | Voile béton + ITI 100mm R=3.15 Up=0.29 |  | Dalle béton + isolation 140mm PUR R=6,35 Up=0.15 Couleur sombre |  |  | Dalle béton + isolation sous dalle 125mm R=3,7 Up=0.24 | Dalle béton + isolation sous dalle 125mm R=3,7 Up=0.24 |  |  |  | DV Alu : 1,60 |  |  | 0,45/0,55 | 0,17/0,09 |  | Store extérieur | Gestion motorisée | 1.7 |  |  |  |  | Double flux 70% certifié | 20049 m3/h | sans | Par défaut | PAC air/eau | Pabs=28,5 kW x 2 | COP 7/45°C=3,59 certifié | Radiateurs bitube | VT=0,4 | Ballons électriques : 17x30 L + 3x100 L |  |  | Mitigeurs mécaniques économes |  |  |  | 5W/m² | 0,05W/m² | LED | dans salles de classe | Détcetion de présence + gradation dans salles de classe | - | - | - | 1 ascenseur de charge utile 630 kg |  | 0 | 60.7 | 20.1 | 0 | 4.1 | 82.5 | 0.73576 |  | 53.4 | 15.79 | 0 | 3.612 | 7.998 | 21.03 | 0.046 | 80 | 0.6675 | [5 empty] | 76.8 | 76.8 | 0.29 | 0 | 0 | 0 | 11.4 | 0 | 0 | 4.5 | 0 | 0 | 0 | 1.9 | 3.4 | 10.7 | 0 | 1.3 | 0 | 0 | 11.4 | 4.5 | 1.9 | 3.4 | 10.7 | 0 | 1.3 | 33.2 | 26.22 | 10.35 | 4.37 | 7.82 | 24.61 | 0 | 2.99 | 76.8 | 0 | 0 | 33.2 | 0 | 19.9 | 39.8 | 10.8 | 21.6 | 5.1 | 25.5 | 86.7 | 541.7 | 159 | 126 | 100 | [21 empty] | 0 | 0 | 0 | 45.03 | 0 | 0 | 14.4 | 0 | 0 | 0 | 6.175 | 10.88 | 34.24 | 0 | 4.16 | 114.885 | 29.3347 | 3.0873 | 147.307 | 147.307 | [16 empty] | 14.4 | -1.4 | [14 empty] | 10.7 | -2.1 | -0.7 |  |  |  | 20.9
467 | TERTIAIRE | R 379 | SCOL | H2b | BASE RT 2012 | Standard |  | [0 ; 400m] | Poteau-poutre béton-Façade bois | PAC Air/Eau (avec clim) | Isolation entre montants 140mm R=4,35 + ITI 60mm R=1,85 Up=0,17 Couleur moyenne | Voile béton + ITI 100mm R=3.15 Up=0.29 |  | Dalle béton + isolation 140mm PUR R=6,35 Up=0.15 Couleur sombre |  |  | Dalle béton + isolation sous dalle 125mm R=3,7 Up=0.24 | Dalle béton + isolation sous dalle 125mm R=3,7 Up=0.24 |  |  |  | DV Alu : 1,60 |  |  | 0,45/0,55 | 0,17/0,09 |  | Store extérieur | Gestion motorisée | 1.7 |  |  |  |  | Double flux 70% certifié | 20049 m3/h | sans | Par défaut | PAC air/eau | Pabs=28,5 kW x 2 | COP 7/45°C=3,59 certifié | Plafond réversible | VT=0,4/-0,4 | Ballons électriques : 17x30 L + 3x100 L |  |  | Mitigeurs mécaniques économes | PAC air/eau | Pabs=32,4 kW x 2 | EER 35/7°C=2,94 certifié | 5W/m² | 0,05W/m² | LED | dans salles de classe | Détcetion de présence + gradation dans salles de classe | - | - | - | 1 ascenseur de charge utile 630 kg |  | 0 | 65.2 | 16.9 | 5.8 | 3.9 | 75 | 0.86933 |  | 55.3 | 16.79 | 3.096 | 3.354 | 7.74 | 21.03 | 0.046 | 80 | 0.69125 | [5 empty] | 65.8 | 65.8 | 0.3 | 0 | 0 | 0 | 8.2 | 0 | 0 | 3 | 0 | 0 | 0 | 1.9 | 3.4 | 10.7 | 0 | 1.3 | 0 | 0 | 8.2 | 3 | 1.9 | 3.4 | 10.7 | 0 | 1.3 | 28.5 | 18.86 | 6.9 | 4.37 | 7.82 | 24.61 | 0 | 2.99 | 65.8 | 0 | 0 | 28.5 | 0 | 16.2 | 32.4 | 14 | 28 | 5.1 | 25.5 | 85.6 | 1254.9 | 411 | 311 | 223 | [21 empty] | 0 | 0 | 0 | 32.39 | 0 | 0 | 9.6 | 0 | 0 | 0 | 6.175 | 10.88 | 34.24 | 0 | 4.16 | 97.445 | 29.3347 | 3.0873 | 129.867 | 129.867 | [16 empty] | 14.4 | -1.4 | [14 empty] | 10.7 | -2.1 | -0.7 |  |  |  | 20.9
468 | TERTIAIRE | R 379 | SCOL | H2b | BASE RT 2012 | Standard |  | [0 ; 400m] | Poteau-poutre béton-Façade bois | PAC Air/Eau (sans clim) | Isolation entre montants 140mm R=4,35 + ITI 60mm R=1,85 Up=0,17 Couleur moyenne | Voile béton + ITI 100mm R=3.15 Up=0.29 |  | Dalle béton + isolation 140mm PUR R=6,35 Up=0.15 Couleur sombre |  |  | Dalle béton + isolation sous dalle 125mm R=3,7 Up=0.24 | Dalle béton + isolation sous dalle 125mm R=3,7 Up=0.24 |  |  |  | DV Alu : 1,60 |  |  | 0,45/0,55 | 0,17/0,09 |  | Store extérieur | Gestion motorisée | 1.7 |  |  |  |  | Double flux 70% certifié | 20049 m3/h | sans | Par défaut | PAC air/eau | Pabs=28,5 kW x 2 | COP 7/45°C=3,59 certifié | Radiateurs bitube | VT=0,4 | Ballons électriques : 17x30 L + 3x100 L |  |  | Mitigeurs mécaniques économes |  |  |  | 5W/m² | 0,05W/m² | LED | dans salles de classe | Détcetion de présence + gradation dans salles de classe | - | - | - | 1 ascenseur de charge utile 630 kg |  | 0 | 53.6 | 16.9 | 0 | 3.9 | 75 | 0.71467 |  | 50.2 | 17.79 | 0 | 3.354 | 7.74 | 21.03 | 0.046 | 80 | 0.6275 | [5 empty] | 70 | 70 | 0.31 | 0 | 0 | 0 | 7.4 | 0 | 0 | 5.6 | 0 | 0 | 0 | 1.9 | 3.4 | 10.7 | 0 | 1.3 | 0 | 0 | 7.4 | 5.6 | 1.9 | 3.4 | 10.7 | 0 | 1.3 | 30.3 | 17.02 | 12.88 | 4.37 | 7.82 | 24.61 | 0 | 2.99 | 70 | 0 | 0 | 30.3 | 0 | 16.2 | 32.4 | 14 | 28 | 5.1 | 25.5 | 85.6 | 714.1 | 234 | 175 | 127 |  |  |  |  | 942.4586 | 900.4586 | -42 | 5.8576 | 66.5844 | 147.6355 | 61.65 | 48.7572 | 181.1399 | 89.9716 | 124.4879 | 9 | 116 | 12 | 20.9952 | 0 | 58.3794 | 0 | 0 | 0 | 29.23 | 0 | 0 | 17.92 | 0 | 0 | 0 | 6.175 | 10.88 | 34.24 | 0 | 4.16 | 102.605 | 29.3347 | 3.0873 | 1077.4855 | 1035.4855 | 692.3459 | 5.6139 | 65.1586 | 132.9889 | 57.6367 | 44 | 145.5483 | 80.8533 | 112.5723 | 0 | 0 | 0 | 18.6146 | 0 | 34.9732 | 5.2 | 14.4 | -1.4 | [14 empty] | 10.7 | -2.1 | -0.7 |  |  |  | 20.9
469 | TERTIAIRE | R 379 | SCOL | H3 | BASE RT 2012 | Standard |  | [0 ; 400m] | Poteau-poutre béton-Façade bois | PAC Air/Eau (avec clim) | Isolation entre montants 140mm R=4,35 + ITI 60mm R=1,85 Up=0,17 Couleur moyenne | Voile béton + ITI 100mm R=3.15 Up=0.29 |  | Dalle béton + isolation 140mm PUR R=6,35 Up=0.15 Couleur sombre |  |  | Dalle béton + isolation sous dalle 125mm R=3,7 Up=0.24 | Dalle béton + isolation sous dalle 125mm R=3,7 Up=0.24 |  |  |  | DV Alu : 1,60 |  |  | 0,45/0,55 | 0,17/0,09 |  | Store extérieur | Gestion motorisée | 1.7 |  |  |  |  | Double flux 70% certifié | 20049 m3/h | sans | Par défaut | PAC air/eau | Pabs=28,5 kW x 2 | COP 7/45°C=3,59 certifié | Plafond réversible | VT=0,4/-0,4 | Ballons électriques : 17x30 L + 3x100 L |  |  | Mitigeurs mécaniques économes | PAC air/eau | Pabs=32,4 kW x 2 | EER 35/7°C=2,94 certifié | 5W/m² | 0,05W/m² | LED | dans salles de classe | Détcetion de présence + gradation dans salles de classe | - | - | - | 1 ascenseur de charge utile 630 kg |  | 0 | 76.4 | 8 | 20.6 | 3.9 | 52.5 | 1.4552 |  | 54.5 | 18.79 | 12.9 | 3.354 | 7.482 | 21.03 | 0.046 | 80 | 0.68125 | [5 empty] | 75.8 | 75.8 | 0.16 | 0 | 0 | 0 | 5 | 0 | 0 | 10.7 | 0 | 0 | 0 | 1.9 | 3.2 | 10.7 | 0.1 | 1.3 | 0 | 0 | 5 | 10.7 | 1.9 | 3.2 | 10.7 | 0.1 | 1.3 | 32.9 | 11.5 | 24.61 | 4.37 | 7.36 | 24.61 | 0.23 | 2.99 | 75.8 | 0 | 0 | 32.9 | 0 | 8.4 | 16.8 | 37.2 | 74.4 | 4.8 | 24 | 115.1 | 3802.1 | 830 | 749 | 673 | [21 empty] | 0 | 0 | 0 | 19.75 | 0 | 0 | 34.24 | 0 | 0 | 0 | 6.175 | 10.24 | 34.24 | 0.32 | 4.16 | 109.125 | 29.3347 | 3.0873 | 141.547 | 141.547 | [16 empty] | 14.4 | -1.4 | [14 empty] | 10.7 | -2.1 | -0.7 |  |  |  | 20.9
470 | TERTIAIRE | R 379 | SCOL | H3 | BASE RT 2012 | Standard |  | [0 ; 400m] | Poteau-poutre béton-Façade bois | PAC Air/Eau (sans clim) | Isolation entre montants 140mm R=4,35 + ITI 60mm R=1,85 Up=0,17 Couleur moyenne | Voile béton + ITI 100mm R=3.15 Up=0.29 |  | Dalle béton + isolation 140mm PUR R=6,35 Up=0.15 Couleur sombre |  |  | Dalle béton + isolation sous dalle 125mm R=3,7 Up=0.24 | Dalle béton + isolation sous dalle 125mm R=3,7 Up=0.24 |  |  |  | DV Alu : 1,60 |  |  | 0,45/0,55 | 0,17/0,09 |  | Store extérieur | Gestion motorisée | 1.7 |  |  |  |  | Double flux 70% certifié | 20049 m3/h | sans | Par défaut | PAC air/eau | Pabs=28,5 kW x 2 | COP 7/45°C=3,59 certifié | Radiateurs bitube | VT=0,4 | Ballons électriques : 17x30 L + 3x100 L |  |  | Mitigeurs mécaniques économes |  |  |  | 5W/m² | 0,05W/m² | LED | dans salles de classe | Détcetion de présence + gradation dans salles de classe | - | - | - | 1 ascenseur de charge utile 630 kg |  | 0 | 34.8 | 8 | 0 | 3.8 | 52.5 | 0.66286 |  | 40.4 | 19.79 | 0 | 3.354 | 7.482 | 21.03 | 0.046 | 80 | 0.505 | [5 empty] | 82.7 | 82.7 | 0.13 | 0 | 0 | 0 | 4.5 | 0 | 0 | 14.3 | 0 | 0 | 0 | 1.9 | 3.2 | 10.7 | 0 | 1.3 | 0 | 0 | 4.5 | 14.3 | 1.9 | 3.2 | 10.7 | 0 | 1.3 | 35.9 | 10.35 | 32.89 | 4.37 | 7.36 | 24.61 | 0 | 2.99 | 82.7 | 0 | 0 | 35.9 | 0 | 8.4 | 16.8 | 37.2 | 74.4 | 4.8 | 24 | 115.1 | 2558.9 | 695 | 611 | 504 | [21 empty] | 0 | 0 | 0 | 17.775 | 0 | 0 | 45.76 | 0 | 0 | 0 | 6.175 | 10.24 | 34.24 | 0 | 4.16 | 118.35 | 29.3347 | 3.0873 | 150.772 | 150.772 | [16 empty] | 14.4 | -1.4 | [14 empty] | 10.7 | -2.1 | -0.7 |  |  |  | 20.9
471 | TERTIAIRE | R 379 | SCOL | H1a | BASE RT 2012 | Standard |  | [0 ; 400m] | Poteau-poutre béton-Façade bois | Chaudière gaz | Isolation entre montants 140mm R=4,35 + ITI 60mm R=1,85 Up=0,17 Couleur moyenne | Voile béton + ITI 100mm R=3.15 Up=0.29 |  | Dalle béton + isolation 140mm PUR R=6,35 Up=0.15 Couleur sombre |  |  | Dalle béton + isolation sous dalle 125mm R=3,7 Up=0.24 | Dalle béton + isolation sous dalle 125mm R=3,7 Up=0.24 |  |  |  | DV Alu : 1,60 |  |  | 0,45/0,55 | 0,17/0,09 |  | Store extérieur | Gestion motorisée | 1.7 |  |  |  |  | Double flux 70% certifié | 20049 m3/h | sans | Par défaut | Chaudière gaz condensation | 151 kW | 97,5/108,5% | Radiateurs bitube | VT=0,4K | Ballons électriques : 17x30 L + 3x100 L |  |  | Mitigeurs mécaniques économes |  |  |  | 5W/m² | 0,05W/m² | LED | dans salles de classe | Détcetion de présence + gradation dans salles de classe | - | - | - | 1 ascenseur de charge utile 630 kg |  | 0 | 60.7 | 20.1 | 0 | 4.1 | 82.5 | 0.73576 |  | 55.5 | 20.79 | 0 | 3.612 | 7.998 | 21.03 | 0.046 | 80 | 0.69375 | [5 empty] | 79 | 79 | 0.26 | 28.2 | 0 | 0 | 0.1 | 0 | 0 | 4.5 | 0 | 0 | 0 | 1.9 | 3.4 | 10.7 | 0 | 1.3 | 0 | 0 | 28.3 | 4.5 | 1.9 | 3.4 | 10.7 | 0 | 1.3 | 50.1 | 28.43 | 10.35 | 4.37 | 7.82 | 24.61 | 0 | 2.99 | 79 | 28.2 | 0 | 21.9 | 0 | 19.9 | 39.8 | 10.8 | 21.6 | 5.1 | 25.5 | 86.7 | 541.7 | 159 | 126 | 100 | [21 empty] | 320.07 | 0 | 0 | 0.395 | 0 | 0 | 14.4 | 0 | 0 | 0 | 6.175 | 10.88 | 34.24 | 0 | 4.16 | 390.32 | 29.3347 | 3.0873 | 422.742 | 422.742 | [16 empty] | 14.4 | -1.4 | [20 empty] | 13
472 | TERTIAIRE | R 379 | SCOL | H2b | BASE RT 2012 | Standard |  | [0 ; 400m] | Poteau-poutre béton-Façade bois | Chaudière gaz | Isolation entre montants 140mm R=4,35 + ITI 60mm R=1,85 Up=0,17 Couleur moyenne | Voile béton + ITI 100mm R=3.15 Up=0.29 |  | Dalle béton + isolation 140mm PUR R=6,35 Up=0.15 Couleur sombre |  |  | Dalle béton + isolation sous dalle 125mm R=3,7 Up=0.24 | Dalle béton + isolation sous dalle 125mm R=3,7 Up=0.24 |  |  |  | DV Alu : 1,60 |  |  | 0,45/0,55 | 0,17/0,09 |  | Store extérieur | Gestion motorisée | 1.7 |  |  |  |  | Double flux 70% certifié | 20049 m3/h | sans | Par défaut | Chaudière gaz condensation | 151 kW | 97,5/108,5% | Radiateurs bitube | VT=0,4K | Ballons électriques : 17x30 L + 3x100 L |  |  | Mitigeurs mécaniques économes |  |  |  | 5W/m² | 0,05W/m² | LED | dans salles de classe | Détcetion de présence + gradation dans salles de classe | - | - | - | 1 ascenseur de charge utile 630 kg |  | 0 | 53.6 | 16.9 | 0 | 3.9 | 75 | 0.71467 |  | 51.9 | 21.79 | 0 | 3.354 | 7.74 | 21.03 | 0.046 | 80 | 0.64875 | [5 empty] | 73.1 | 73.1 | 0.28 | 20.1 | 0 | 0 | 0.1 | 0 | 0 | 5.6 | 0 | 0 | 0 | 1.9 | 3.4 | 10.7 | 0 | 1.3 | 0 | 0 | 20.1 | 5.6 | 1.9 | 3.4 | 10.7 | 0 | 1.3 | 43 | 20.33 | 12.88 | 4.37 | 7.82 | 24.61 | 0 | 2.99 | 73.1 | 20.1 | 0 | 23 | 0 | 16.2 | 32.4 | 14 | 28 | 5.1 | 25.5 | 85.6 | 714.1 | 234 | 175 | 127 | [21 empty] | 228.135 | 0 | 0 | 0.395 | 0 | 0 | 17.92 | 0 | 0 | 0 | 6.175 | 10.88 | 34.24 | 0 | 4.16 | 301.905 | 29.3347 | 3.0873 | 334.327 | 334.327 | [16 empty] | 14.4 | -1.4 | [20 empty] | 13
473 | TERTIAIRE | R 379 | SCOL | H3 | BASE RT 2012 | Standard |  | [0 ; 400m] | Poteau-poutre béton-Façade bois | Chaudière Gaz | Isolation entre montants 140mm R=4,35 + ITI 60mm R=1,85 Up=0,17 Couleur moyenne | Voile béton + ITI 100mm R=3.15 Up=0.29 |  | Dalle béton + isolation 140mm PUR R=6,35 Up=0.15 Couleur sombre |  |  | Dalle béton + isolation sous dalle 125mm R=3,7 Up=0.24 | Dalle béton + isolation sous dalle 125mm R=3,7 Up=0.24 |  |  |  | DV Alu : 1,60 |  |  | 0,45/0,55 | 0,17/0,09 |  | Store extérieur | Gestion motorisée | 1.7 |  |  |  |  | Double flux 70% certifié | 20049 m3/h | sans | Par défaut | Chaudière gaz condensation | 151 kW | 97,5/108,5% | Radiateurs bitube | VT=0,4K | Ballons électriques : 17x30 L + 3x100 L |  |  | Mitigeurs mécaniques économes |  |  |  | 5W/m² | 0,05W/m² | LED | dans salles de classe | Détcetion de présence + gradation dans salles de classe | - | - | - | 1 ascenseur de charge utile 630 kg |  | 0 | 34.8 | 8 | 0 | 3.8 | 52.5 | 0.66286 |  | 41.4 | 22.79 | 0 | 3.354 | 7.482 | 21.03 | 0.046 | 80 | 0.5175 | [5 empty] | 84.1 | 84.1 | 0.12 | 11.6 | 0 | 0 | 0.1 | 0 | 0 | 14.3 | 0 | 0 | 0 | 1.9 | 3.2 | 10.7 | 0 | 1.3 | 0 | 0 | 11.7 | 14.3 | 1.9 | 3.2 | 10.7 | 0 | 1.3 | 43.1 | 11.83 | 32.89 | 4.37 | 7.36 | 24.61 | 0 | 2.99 | 84.1 | 11.6 | 0 | 31.5 | 0 | 8.4 | 16.8 | 37.2 | 74.4 | 4.8 | 24 | 115.1 | 2558.9 | 695 | 611 | 504 | [21 empty] | 131.66 | 0 | 0 | 0.395 | 0 | 0 | 45.76 | 0 | 0 | 0 | 6.175 | 10.24 | 34.24 | 0 | 4.16 | 232.63 | 29.3347 | 3.0873 | 265.052 | 265.052 | [16 empty] | 14.4 | -1.4 | [20 empty] | 13
474 | TERTIAIRE | R 379 | SCOL | H1a | BASE RT 2012 | Standard |  | [0 ; 400m] | Poteau-poutre béton-Façade bois | Effet Joules | Isolation entre montants 140mm R=4,35 + ITI 60mm R=1,85 Up=0,17 Couleur moyenne | Voile béton + ITI 100mm R=3.15 Up=0.29 |  | Dalle béton + isolation 140mm PUR R=6,35 Up=0.15 Couleur sombre |  |  | Dalle béton + isolation sous dalle 125mm R=3,7 Up=0.24 | Dalle béton + isolation sous dalle 125mm R=3,7 Up=0.24 |  |  |  | DV Alu : 1,60 |  |  | 0,45/0,55 | 0,17/0,09 |  | Store extérieur | Gestion motorisée | 1.7 |  |  |  |  | Double flux 70% certifié | 20049 m3/h | sans | Par défaut | Effet Joule |  |  | Panneaux rayonnants | VT=0,2K | Ballons électriques : 17x30 L + 3x100 L |  |  | Mitigeurs mécaniques économes |  |  |  | 5W/m² | 0,05W/m² | LED | dans salles de classe | Détcetion de présence + gradation dans salles de classe | - | - | - | 1 ascenseur de charge utile 630 kg |  | 0 | 60.7 | 20.1 | 0 | 4.1 | 82.5 | 0.73576 |  | 92.2 | 23.79 | 0 | 3.612 | 7.998 | 21.03 | 0.046 | 80 | 1.1525 | [5 empty] | 115.9 | 115.9 | 0.19 | 0 | 0 | 0 | 28.4 | 0 | 0 | 4.5 | 0 | 0 | 0 | 1.9 | 3.4 | 10.7 | 0 | 1.3 | 0 | 0 | 28.4 | 4.5 | 1.9 | 3.4 | 10.7 | 0 | 1.3 | 50.2 | 65.32 | 10.35 | 4.37 | 7.82 | 24.61 | 0 | 2.99 | 115.9 | 0 | 0 | 50.2 | 0 | 19.9 | 39.8 | 10.8 | 21.6 | 5.1 | 25.5 | 86.7 | 541.7 | 159 | 126 | 100 | [21 empty] | 0 | 0 | 0 | 112.18 | 0 | 0 | 14.4 | 0 | 0 | 0 | 6.175 | 10.88 | 34.24 | 0 | 4.16 | 182.035 | 29.3347 | 3.0873 | 214.457 | 214.457 | [16 empty] | 14.4 | -1.4 | [14 empty] | -23.7 | -59.8 | 20.4 |  |  |  | -50.1
475 | TERTIAIRE | R 379 | SCOL | H2b | BASE RT 2012 | Standard |  | [0 ; 400m] | Poteau-poutre béton-Façade bois | Effet Joules | Isolation entre montants 140mm R=4,35 + ITI 60mm R=1,85 Up=0,17 Couleur moyenne | Voile béton + ITI 100mm R=3.15 Up=0.29 |  | Dalle béton + isolation 140mm PUR R=6,35 Up=0.15 Couleur sombre |  |  | Dalle béton + isolation sous dalle 125mm R=3,7 Up=0.24 | Dalle béton + isolation sous dalle 125mm R=3,7 Up=0.24 |  |  |  | DV Alu : 1,60 |  |  | 0,45/0,55 | 0,17/0,09 |  | Store extérieur | Gestion motorisée | 1.7 |  |  |  |  | Double flux 70% certifié | 20049 m3/h | sans | Par défaut | Effet Joule |  |  | Panneaux rayonnants | VT=0,2K | Ballons électriques : 17x30 L + 3x100 L |  |  | Mitigeurs mécaniques économes |  |  |  | 5W/m² | 0,05W/m² | LED | dans salles de classe | Détcetion de présence + gradation dans salles de classe | - | - | - | 1 ascenseur de charge utile 630 kg |  | 0 | 53.6 | 16.9 | 0 | 3.9 | 75 | 0.71467 |  | 83.1 | 24.79 | 0 | 3.354 | 7.74 | 21.03 | 0.046 | 80 | 1.0387 | [5 empty] | 99 | 99 | 0.22 | 0 | 0 | 0 | 20.1 | 0 | 0 | 5.6 | 0 | 0 | 0 | 1.9 | 3.4 | 10.7 | 0 | 1.3 | 0 | 0 | 20.1 | 5.6 | 1.9 | 3.4 | 10.7 | 0 | 1.3 | 43 | 46.23 | 12.88 | 4.37 | 7.82 | 24.61 | 0 | 2.99 | 99 | 0 | 0 | 43 | 0 | 16.2 | 32.4 | 14 | 28 | 5.1 | 25.5 | 85.6 | 714.1 | 234 | 175 | 127 | [21 empty] | 0 | 0 | 0 | 79.395 | 0 | 0 | 17.92 | 0 | 0 | 0 | 6.175 | 10.88 | 34.24 | 0 | 4.16 | 152.77 | 29.3347 | 3.0873 | 185.192 | 185.192 | [16 empty] | 14.4 | -1.4 | [14 empty] | -23.7 | -59.8 | 20.4 |  |  |  | -50.1
476 | TERTIAIRE | R 379 | SCOL | H3 | BASE RT 2012 | Standard |  | [0 ; 400m] | Poteau-poutre béton-Façade bois | Effet Joules | Isolation entre montants 140mm R=4,35 + ITI 60mm R=1,85 Up=0,17 Couleur moyenne | Voile béton + ITI 100mm R=3.15 Up=0.29 |  | Dalle béton + isolation 140mm PUR R=6,35 Up=0.15 Couleur sombre |  |  | Dalle béton + isolation sous dalle 125mm R=3,7 Up=0.24 | Dalle béton + isolation sous dalle 125mm R=3,7 Up=0.24 |  |  |  | DV Alu : 1,60 |  |  | 0,45/0,55 | 0,17/0,09 |  | Store extérieur | Gestion motorisée | 1.7 |  |  |  |  | Double flux 70% certifié | 20049 m3/h | sans | Par défaut | Effet Joule |  |  | Panneaux rayonnants | VT=0,2K | Ballons électriques : 17x30 L + 3x100 L |  |  | Mitigeurs mécaniques économes |  |  |  | 5W/m² | 0,05W/m² | LED | dans salles de classe | Détcetion de présence + gradation dans salles de classe | - | - | - | 1 ascenseur de charge utile 630 kg |  | 0 | 34.8 | 8 | 0 | 3.8 | 52.5 | 0.66286 |  | 56.5 | 25.79 | 0 | 3.354 | 7.482 | 21.03 | 0.046 | 80 | 0.70625 | [5 empty] | 98.6 | 98.6 | 0.1 | 0 | 0 | 0 | 11.4 | 0 | 0 | 14.3 | 0 | 0 | 0 | 1.9 | 3.2 | 10.7 | 0 | 1.3 | 0 | 0 | 11.4 | 14.3 | 1.9 | 3.2 | 10.7 | 0 | 1.3 | 42.8 | 26.22 | 32.89 | 4.37 | 7.36 | 24.61 | 0 | 2.99 | 98.6 | 0 | 0 | 42.8 | 0 | 8.4 | 16.8 | 37.2 | 74.4 | 4.8 | 24 | 115.1 | 2558.9 | 695 | 611 | 504 | [21 empty] | 0 | 0 | 0 | 45.03 | 0 | 0 | 45.76 | 0 | 0 | 0 | 6.175 | 10.24 | 34.24 | 0 | 4.16 | 145.605 | 29.3347 | 3.0873 | 178.027 | 178.027 | [16 empty] | 14.4 | -1.4 | [14 empty] | -23.7 | -59.8 | 20.4 |  |  |  | -50.1
477 | TERTIAIRE | R 379 | SCOL | H1a | BASE RT 2012 | Standard |  | [0 ; 400m] | Poteau-poutre béton-Façade bois | RCU | Isolation entre montants 140mm R=4,35 + ITI 60mm R=1,85 Up=0,17 Couleur moyenne | Voile béton + ITI 100mm R=3.15 Up=0.29 |  | Dalle béton + isolation 140mm PUR R=6,35 Up=0.15 Couleur sombre |  |  | Dalle béton + isolation sous dalle 125mm R=3,7 Up=0.24 | Dalle béton + isolation sous dalle 125mm R=3,7 Up=0.24 |  |  |  | DV Alu : 1,60 |  |  | 0,45/0,55 | 0,17/0,09 |  | Store extérieur | Gestion motorisée | 1.7 |  |  |  |  | Double flux 70% certifié | 20049 m3/h | sans | Par défaut | RCU | 151 kW |  | Radiateurs bitube | VT=0,4K | Ballons électriques : 17x30 L + 3x100 L |  |  | Mitigeurs mécaniques économes |  |  |  | 5W/m² | 0,05W/m² | LED | dans salles de classe | Détcetion de présence + gradation dans salles de classe | - | - | - | 1 ascenseur de charge utile 630 kg |  | 0 | 60.7 | 20.1 | 0 | 4.1 | 82.5 | 0.73576 |  | 56.5 | 26.79 | 0 | 3.612 | 7.998 | 21.03 | 0.046 | 80 | 0.70625 | [5 empty] | 79.9 | 79.9 | 0.26 | 0 | 0 | 29.4 | 0 | 0 | 0 | 4.5 | 0 | 0 | 0 | 1.9 | 3.4 | 10.7 | 0 | 1.3 | 0 | 0 | 29.4 | 4.5 | 1.9 | 3.4 | 10.7 | 0 | 1.3 | 51.2 | 29.4 | 10.35 | 4.37 | 7.82 | 24.61 | 0 | 2.99 | 79.9 | 0 | 0 | 21.8 | 29.4 | 19.9 | 39.8 | 10.8 | 21.6 | 5.1 | 25.5 | 86.7 | 541.7 | 159 | 126 | 100 | [21 empty] | 0 | 0 | 169.05 | 0 | 0 | 0 | 14.4 | 0 | 0 | 0 | 6.175 | 10.88 | 34.24 | 0 | 4.16 | 238.905 | 29.3347 | 3.0873 | 271.327 | 271.327 | [16 empty] | 14.4 | -1.4 | [14 empty] | -2.1 | [5 empty] | 10.9
478 | TERTIAIRE | R 379 | SCOL | H2b | BASE RT 2012 | Standard |  | [0 ; 400m] | Poteau-poutre béton-Façade bois | RCU | Isolation entre montants 140mm R=4,35 + ITI 60mm R=1,85 Up=0,17 Couleur moyenne | Voile béton + ITI 100mm R=3.15 Up=0.29 |  | Dalle béton + isolation 140mm PUR R=6,35 Up=0.15 Couleur sombre |  |  | Dalle béton + isolation sous dalle 125mm R=3,7 Up=0.24 | Dalle béton + isolation sous dalle 125mm R=3,7 Up=0.24 |  |  |  | DV Alu : 1,60 |  |  | 0,45/0,55 | 0,17/0,09 |  | Store extérieur | Gestion motorisée | 1.7 |  |  |  |  | Double flux 70% certifié | 20049 m3/h | sans | Par défaut | RCU | 151 kW |  | Radiateurs bitube | VT=0,4K | Ballons électriques : 17x30 L + 3x100 L |  |  | Mitigeurs mécaniques économes |  |  |  | 5W/m² | 0,05W/m² | LED | dans salles de classe | Détcetion de présence + gradation dans salles de classe | - | - | - | 1 ascenseur de charge utile 630 kg |  | 0 | 53.6 | 16.9 | 0 | 3.9 | 75 | 0.71467 |  | 52.8 | 27.79 | 0 | 3.354 | 7.74 | 21.03 | 0.046 | 80 | 0.66 | [5 empty] | 73.9 | 73.9 | 0.27 | 0 | 0 | 21 | 0 | 0 | 0 | 5.6 | 0 | 0 | 0 | 1.9 | 3.4 | 10.7 | 0 | 1.3 | 0 | 0 | 21 | 5.6 | 1.9 | 3.4 | 10.7 | 0 | 1.3 | 43.9 | 21 | 12.88 | 4.37 | 7.82 | 24.61 | 0 | 2.99 | 73.9 | 0 | 0 | 22.9 | 21 | 16.2 | 32.4 | 14 | 28 | 5.1 | 25.5 | 85.6 | 714.1 | 234 | 175 | 127 | [21 empty] | 0 | 0 | 120.75 | 0 | 0 | 0 | 17.92 | 0 | 0 | 0 | 6.175 | 10.88 | 34.24 | 0 | 4.16 | 194.125 | 29.3347 | 3.0873 | 226.547 | 226.547 | [16 empty] | 14.4 | -1.4 | [14 empty] | -2.1 | [5 empty] | 10.9
479 | TERTIAIRE | R 379 | SCOL | H3 | BASE RT 2012 | Standard |  | [0 ; 400m] | Poteau-poutre béton-Façade bois | RCU | Isolation entre montants 140mm R=4,35 + ITI 60mm R=1,85 Up=0,17 Couleur moyenne | Voile béton + ITI 100mm R=3.15 Up=0.29 |  | Dalle béton + isolation 140mm PUR R=6,35 Up=0.15 Couleur sombre |  |  | Dalle béton + isolation sous dalle 125mm R=3,7 Up=0.24 | Dalle béton + isolation sous dalle 125mm R=3,7 Up=0.24 |  |  |  | DV Alu : 1,60 |  |  | 0,45/0,55 | 0,17/0,09 |  | Store extérieur | Gestion motorisée | 1.7 |  |  |  |  | Double flux 70% certifié | 20049 m3/h | sans | Par défaut | RCU | 151 kW |  | Radiateurs bitube | VT=0,4K | Ballons électriques : 17x30 L + 3x100 L |  |  | Mitigeurs mécaniques économes |  |  |  | 5W/m² | 0,05W/m² | LED | dans salles de classe | Détcetion de présence + gradation dans salles de classe | - | - | - | 1 ascenseur de charge utile 630 kg |  | 0 | 34.8 | 8 | 0 | 3.8 | 52.5 | 0.66286 |  | 41.9 | 28.79 | 0 | 3.354 | 7.482 | 21.03 | 0.046 | 80 | 0.52375 | [5 empty] | 84.5 | 84.5 | 0.12 | 0 | 0 | 12.1 | 0 | 0 | 0 | 14.3 | 0 | 0 | 0 | 1.9 | 3.2 | 10.7 | 0 | 1.3 | 0 | 0 | 12.1 | 14.3 | 1.9 | 3.2 | 10.7 | 0 | 1.3 | 43.5 | 12.1 | 32.89 | 4.37 | 7.36 | 24.61 | 0 | 2.99 | 84.5 | 0 | 0 | 31.4 | 12.1 | 8.4 | 16.8 | 37.2 | 74.4 | 4.8 | 24 | 115.1 | 2558.9 | 695 | 611 | 504 | [21 empty] | 0 | 0 | 69.575 | 0 | 0 | 0 | 45.76 | 0 | 0 | 0 | 6.175 | 10.24 | 34.24 | 0 | 4.16 | 170.15 | 29.3347 | 3.0873 | 202.572 | 202.572 | [16 empty] | 14.4 | -1.4 | [14 empty] | -2.1 | [5 empty] | 10.9
480 | TERTIAIRE | R 379 | BUR | H1a | PERFORMANCE | Optimisé | Systèms constructifs | [0 ; 400m] | Poteau-poutre béton-Façade bois | Chiller | Façade rideau + isolation 120+140mm R=8,15 Up=0,24 Couleur moyenne | Voile béton + ITI 120mm R=3.75 Up=0.25 | Dalle béton + isolation 140mm PUR R=6.35 Up=0.15 Couleur sombre | Dalle béton + isolation 200mm PUR R=9 Up=0.11 Couleur sombre |  |  | Dalle béton + isolation sous dalle 180mm R=5.4 Up=0.17 |  | Dalle béton + isolation sous dalle 180mm R=5.4 Up=0.17 |  |  | DV Alu : 1,40 |  |  | Façade nord : 0,45/0,55 Autres orientations : 0,25/0,45 (contrôle solaire) | Matrice personnalisée |  | Brise-soleil extérieurs | Gestion auto avec suntracking | 1 |  |  |  |  | Double flux 70% certifié | 16500 m3/h | sans | Par défaut | PAC Air/Eau réversible | Pabs=43,5 kW | COP 7/45°C=3,24 | Ventilo convecteurs | Vt=0,40 | 6 ballons électrique de 50L |  |  | Mitigeurs mécaniques économiques | PAC Air/Eau | Pabs=49,7 kW | EER 35/7°C=2,94 | 5W/m² | 0,05W/m² | LED | dans bureaux et salles de réunion | détection de présence + gradation auto dans bureaux et SDR | - | - | - | 2 ascenseur de charge utile 630kg | 88 places souterraines sur 2 niveaux avec VMC | 0 | 79.3 | 6.9 | 10.5 | 8.9 | 140 | 0.56643 | 0 | 55.7 | 5.676 | 8.514 | 6.45 | 12.642 | 20.5 | 0 | 110 | 0.50636 | [5 empty] | 58.7 | 58.7 | 0.29 | 0 | 0 | 0 | 5.4 | 0 | 0 | 0.6 | 0 | 0 | 0 | 2.9 | 4.6 | 8.9 | 0.2 | 2.9 | 0 | 0 | 5.4 | 0.6 | 2.9 | 4.6 | 8.9 | 0.2 | 2.9 | 25.5 | 12.42 | 1.38 | 6.67 | 10.58 | 20.47 | 0.46 | 6.67 | 58.7 | 0 | 0 | 25.5 | 0 | 8.6 | 17.2 | 4.4 | 8.8 | 9.4 | 47 | 73 | 239.1 | 90 | 71 | 52 |  |  |  |  | 910.7308 | 866.9808 | -43.75 | 1.6442 | 128.0507 | 128.3683 | 36.3503 | 20.6671 | 192.7671 | 56.4124 | 134.1119 | 9 | 116 | 12 | 37.5899 | 0 | 39.4131 | [20 empty] | 646.1691 | 1.6057 | 124.9318 | 125.4659 | 32.8949 | 18.6252 | 153.8752 | 48.6319 | 118.1331 | 0 | 0 | 0 | 0 | 0 | 23.6111 | 0.74 | -18.8 | -19.7 |  | 2.5 | 2.6 |  |  |  |  | 0.6 | [12 empty] | -32.8
481 | TERTIAIRE | R 379 | BUR | H2b | PERFORMANCE | Optimisé | Systèms constructifs | [0 ; 400m] | Poteau-poutre béton-Façade bois | Chiller | Façade rideau + isolation 120+140mm R=8,15 Up=0,24 Couleur moyenne | Voile béton + ITI 120mm R=3.75 Up=0.25 | Dalle béton + isolation 140mm PUR R=6.35 Up=0.15 Couleur sombre | Dalle béton + isolation 200mm PUR R=9 Up=0.11 Couleur sombre |  |  | Dalle béton + isolation sous dalle 180mm R=5.4 Up=0.17 |  | Dalle béton + isolation sous dalle 180mm R=5.4 Up=0.17 |  |  | DV Alu : 1,40 |  |  | Façade nord : 0,45/0,55 Autres orientations : 0,25/0,45 (contrôle solaire) | Façade nord : 0,24/0,07 Autres orientations : 0,13/0,07 |  | Façade nord : stores intérieurs Autres orientations : stores extérieurs | Gestion motorisée | 1 |  |  |  |  | Double flux 70% certifié | 16500 m3/h | sans | Par défaut | PAC Air/Eau réversible | Pabs=43,5 kW | COP 7/45°C=3,24 | Ventilo convecteurs | Vt=0,40 | 6 ballons électrique de 50L |  |  | Mitigeurs mécaniques économiques | PAC Air/Eau | Pabs=49,7 kW | EER 35/7°C=2,94 | 5W/m² | 0,05W/m² | LED | dans bureaux et salles de réunion | détection de présence + gradation auto dans bureaux et SDR | - | - | Module adiabatique sur double flux | 2 ascenseur de charge utile 630kg | 88 places souterraines sur 2 niveaux avec VMC | 0 | 82.7 | 4.2 | 15.7 | 8.6 | 140 | 0.59071 | 0 | 57.9 | 3.612 | 12.9 | 5.934 | 12.384 | 20.5 | 0 | 110 | 0.52636 | [5 empty] | 71.3 | 71.3 | 0.15 | 0 | 0 | 0 | 4.3 | 0 | 0 | 1.6 | 0 | 0 | 0 | 2.8 | 10.1 | 9 | 0.3 | 2.9 | 0 | 0 | 4.3 | 1.6 | 2.8 | 10.1 | 9 | 0.3 | 2.9 | 31 | 9.89 | 3.68 | 6.44 | 23.23 | 20.7 | 0.69 | 6.67 | 71.3 | 0 | 0 | 31 | 0 | 7.4 | 14.8 | 20.2 | 40.4 | 16.7 | 83.5 | 138.5 | 966.3 | 303 | 228 | 174 |  |  |  |  | 910.7308 | 866.9808 | -43.75 | 1.6442 | 128.0507 | 128.3683 | 36.3503 | 20.6671 | 192.7671 | 56.4124 | 134.1119 | 9 | 116 | 12 | 37.5899 | 0 | 39.4131 | [20 empty] | 646.1691 | 1.6057 | 124.9318 | 125.4659 | 32.8949 | 18.6252 | 153.8752 | 48.6319 | 118.1331 | 0 | 0 | 0 | 0 | 0 | 23.6111 | 0.74 | -18.8 | -19.7 |  | 2.5 | 2.6 |  |  |  |  | 0.6 | [12 empty] | -32.8
482 | TERTIAIRE | R 379 | BUR | H3 | PERFORMANCE | Optimisé | Systèms constructifs | [0 ; 400m] | Poteau-poutre béton-Façade bois | Chiller | Façade rideau + isolation 120+140mm R=8,15 Up=0,24 Couleur moyenne | Voile béton + ITI 120mm R=3.75 Up=0.25 | Dalle béton + isolation 140mm PUR R=6.35 Up=0.15 Couleur sombre | Dalle béton + isolation 200mm PUR R=9 Up=0.11 Couleur sombre |  |  | Dalle béton + isolation sous dalle 180mm R=5.4 Up=0.17 |  | Dalle béton + isolation sous dalle 180mm R=5.4 Up=0.17 |  |  | DV Alu : 1,40 |  |  | Façade nord : 0,45/0,55 Autres orientations : 0,25/0,45 (contrôle solaire) | Matrice personnalisée |  | Brise-soleil extérieurs | Gestion auto avec suntracking | 1 |  |  |  |  | Double flux 70% certifié | 16500 m3/h | sans | Par défaut | PAC Air/Eau réversible | Pabs=43,5 kW | COP 7/45°C=3,24 | Ventilo convecteurs | Vt=0,40 | 6 ballons électrique de 50L |  |  | Mitigeurs mécaniques économiques | PAC Air/Eau | Pabs=49,7 kW | EER 35/7°C=2,94 | 5W/m² | 0,05W/m² | LED | dans bureaux et salles de réunion | détection de présence + gradation auto dans bureaux et SDR | - | - | Module adiabatique sur double flux | 2 ascenseur de charge utile 630kg | 88 places souterraines sur 2 niveaux avec VMC | 0 | 85 | 1.1 | 21.3 | 8 | 168 | 0.50595 | 0 | 60.7 | 1.548 | 19.092 | 5.676 | 11.61 | 20.5 | 0 | 132 | 0.45985 | [5 empty] | 49.6 | 49.6 | 0.05 | 0 | 0 | 0 | 1.4 | 0 | 0 | 1.5 | 0 | 0 | 0 | 2.6 | 4.2 | 8.8 | 0.2 | 2.9 | 0 | 0 | 1.4 | 1.5 | 2.6 | 4.2 | 8.8 | 0.2 | 2.9 | 21.6 | 3.22 | 3.45 | 5.98 | 9.66 | 20.24 | 0.46 | 6.67 | 49.6 | 0 | 0 | 21.6 | 0 | 1.8 | 3.6 | 18 | 36 | 9.4 | 47 | 87 | 1468.4 | 524 | 433 | 330 |  |  |  |  | 910.7308 | 866.9808 | -43.75 | 1.6442 | 128.0507 | 128.3683 | 36.3503 | 20.6671 | 192.7671 | 56.4124 | 134.1119 | 9 | 116 | 12 | 37.5899 | 0 | 39.4131 | [20 empty] | 646.1691 | 1.6057 | 124.9318 | 125.4659 | 32.8949 | 18.6252 | 153.8752 | 48.6319 | 118.1331 | 0 | 0 | 0 | 0 | 0 | 23.6111 | 0.74 | -18.8 | -19.7 |  | 2.5 | 2.6 |  |  |  |  | 0.6 | [12 empty] | -32.8
483 | TERTIAIRE | R 379 | BUR | H1a | BASE RT 2012 | Standard | Systèms constructifs | [0 ; 400m] | Poteau-poutre béton-Façade bois | Chiller | Façade rideau + isolation 120+80mm R=6,25 Up=0,20 Couleur moyenne | Voile béton + ITI 100mm R=3.15 up=0.29 | Dalle béton + isolation 80mm PUR R=3.6 Up=0.26 Couleur sombre | Dalle béton + isolation 140mm PUR R=6.35 Up=0.15 Couleur sombre |  |  | Dalle béton + isolation sous dalle 125mm R=3.7 Up=0.24 |  | Dalle béton + isolation sous dalle 125mm R=3.7 Up=0.24 |  |  | DV Alu : 1,60 |  |  | Façade nord : 0,45/0,55 Autres orientations : 0,25/0,45 (contrôle solaire) | Façade nord : 0,24/0,07 Autres orientations : 0,13/0,07 |  | Façade nord : stores intérieurs Autres orientations : stores extérieurs | Gestion motorisée | 1.7 |  |  |  |  | Double flux 70% certifié | 16500 m3/h | sans | Par défaut | PAC Air/Eau réversible | Pabs=43,5 kW | COP 7/45°C=3,24 | Ventilo convecteurs | Vt=0,40 | 6 ballons électrique de 50L |  |  | Mitigeurs mécaniques économiques | PAC Air/Eau | Pabs=49,7 kW | EER 35/7°C=2,94 | 5W/m² | 0,05W/m² | LED | dans bureaux et salles de réunion | détection de présence + gradation auto dans bureaux et SDR | - | - | - | 2 ascenseur de charge utile 630kg | 88 places souterraines sur 2 niveaux avec VMC | 0 | 91.8 | 12.3 | 11.1 | 9 | 140 | 0.65571 | 0 | 66.6 | 19.35 | 5.16 | 6.45 | 12.642 | 20.5 | 0 | 110 | 0.60545 | [5 empty] | 74.5 | 74.5 | 0.28 | 0 | 0 | 0 | 10.8 | 0 | 0 | 1.4 | 0 | 0 | 0 | 2.9 | 4.5 | 9.3 | 0.5 | 2.9 | 0 | 0 | 10.8 | 1.4 | 2.9 | 4.5 | 9.3 | 0.5 | 2.9 | 32.3 | 24.84 | 3.22 | 6.67 | 10.35 | 21.39 | 1.15 | 6.67 | 74.5 | 0 | 0 | 32.3 | 0 | 16.6 | 33.2 | 9.9 | 19.8 | 9.1 | 45.5 | 98.3 | 601.9 | 179 | 132 | 103 |  |  |  |  | 906.9114 | 863.1614 | -43.75 | 1.6442 | 128.0507 | 128.3683 | 33.2354 | 20.7078 | 192.022 | 56.4124 | 134.1119 | 9 | 116 | 12 | 37.5899 | 0 | 39.4131 | [20 empty] | 642.5393 | 1.6057 | 124.9318 | 125.4659 | 29.9613 | 18.6664 | 153.1378 | 48.6319 | 118.1331 | 0 | 0 | 0 | 0 | 0 | 23.6111 | 0.74 | -18.8 | -27.5 | [20 empty] | -46.3
484 | TERTIAIRE | R 379 | BUR | H2b | BASE RT 2012 | Standard | Systèms constructifs | [0 ; 400m] | Poteau-poutre béton-Façade bois | Chiller | Façade rideau + isolation 120+80mm R=6,25 Up=0,20 Couleur moyenne | Voile béton + ITI 100mm R=3.15 up=0.29 | Dalle béton + isolation 80mm PUR R=3.6 Up=0.26 Couleur sombre | Dalle béton + isolation 140mm PUR R=6.35 Up=0.15 Couleur sombre |  |  | Dalle béton + isolation sous dalle 125mm R=3.7 Up=0.24 |  | Dalle béton + isolation sous dalle 125mm R=3.7 Up=0.24 |  |  | DV Alu : 1,60 |  |  | Façade nord : 0,45/0,55 Autres orientations : 0,25/0,45 (contrôle solaire) | Façade nord : 0,24/0,07 Autres orientations : 0,13/0,07 |  | Façade nord : stores intérieurs Autres orientations : stores extérieurs | Gestion motorisée | 1.7 |  |  |  |  | Double flux 70% certifié | 16500 m3/h | sans | Par défaut | PAC Air/Eau réversible | Pabs=43,5 kW | COP 7/45°C=3,24 | Ventilo convecteurs | Vt=0,40 | 6 ballons électrique de 50L |  |  | Mitigeurs mécaniques économiques | PAC Air/Eau | Pabs=49,7 kW | EER 35/7°C=2,94 | 5W/m² | 0,05W/m² | LED | dans bureaux et salles de réunion | détection de présence + gradation auto dans bureaux et SDR | - | - | - | 2 ascenseur de charge utile 630kg | 88 places souterraines sur 2 niveaux avec VMC | 0 | 90 | 9.4 | 14 | 8.6 | 140 | 0.64286 | 0 | 66.3 | 15.48 | 8.772 | 6.192 | 12.126 | 20.5 | 0 | 110 | 0.60273 | [5 empty] | 71.7 | 71.7 | 0.26 | 0 | 0 | 0 | 8.7 | 0 | 0 | 2.3 | 0 | 0 | 0 | 2.8 | 4.5 | 9.4 | 0.5 | 2.9 | 0 | 0 | 8.7 | 2.3 | 2.8 | 4.5 | 9.4 | 0.5 | 2.9 | 31.1 | 20.01 | 5.29 | 6.44 | 10.35 | 21.62 | 1.15 | 6.67 | 71.7 | 0 | 0 | 31.1 | 0 | 13.9 | 27.8 | 14 | 28 | 8.9 | 44.5 | 100.6 | 800.9 | 254 | 197 | 141 |  |  |  |  | 906.9114 | 863.1614 | -43.75 | 1.6442 | 128.0507 | 128.3683 | 33.2354 | 20.7078 | 192.022 | 56.4124 | 134.1119 | 9 | 116 | 12 | 37.5899 | 0 | 39.4131 | [20 empty] | 642.5393 | 1.6057 | 124.9318 | 125.4659 | 29.9613 | 18.6664 | 153.1378 | 48.6319 | 118.1331 | 0 | 0 | 0 | 0 | 0 | 23.6111 | 0.74 | -18.8 | -27.5 | [20 empty] | -46.3
485 | TERTIAIRE | R 379 | BUR | H3 | BASE RT 2012 | Standard | Systèms constructifs | [0 ; 400m] | Poteau-poutre béton-Façade bois | Chiller | Façade rideau + isolation 120+80mm R=6,25 Up=0,20 Couleur moyenne | Voile béton + ITI 100mm R=3.15 up=0.29 | Dalle béton + isolation 80mm PUR R=3.6 Up=0.26 Couleur sombre | Dalle béton + isolation 140mm PUR R=6.35 Up=0.15 Couleur sombre |  |  | Dalle béton + isolation sous dalle 125mm R=3.7 Up=0.24 |  | Dalle béton + isolation sous dalle 125mm R=3.7 Up=0.24 |  |  | DV Alu : 1,60 |  |  | Façade nord : 0,45/0,55 Autres orientations : 0,25/0,45 (contrôle solaire) | Façade nord : 0,24/0,07 Autres orientations : 0,13/0,07 |  | Façade nord : stores intérieurs Autres orientations : stores extérieurs | Gestion motorisée | 1.7 |  |  |  |  | Double flux 70% certifié | 16500 m3/h | sans | Par défaut | PAC Air/Eau réversible | Pabs=43,5 kW | COP 7/45°C=3,24 | Ventilo convecteurs | Vt=0,40 | 6 ballons électrique de 50L |  |  | Mitigeurs mécaniques économiques | PAC Air/Eau | Pabs=49,7 kW | EER 35/7°C=2,94 | 5W/m² | 0,05W/m² | LED | dans bureaux et salles de réunion | détection de présence + gradation auto dans bureaux et SDR | - | - | - | 2 ascenseur de charge utile 630kg | 88 places souterraines sur 2 niveaux avec VMC | 0 | 101.2 | 4 | 26.2 | 8.2 | 168 | 0.60238 | 0 | 69.5 | 6.708 | 21.156 | 5.676 | 11.61 | 20.5 | 0 | 132 | 0.52652 | [5 empty] | 73.8 | 73.8 | 0.16 | 0 | 0 | 0 | 5 | 0 | 0 | 7 | 0 | 0 | 0 | 2.6 | 4.1 | 9.7 | 0.7 | 2.9 | 0 | 0 | 5 | 7 | 2.6 | 4.1 | 9.7 | 0.7 | 2.9 | 32 | 11.5 | 16.1 | 5.98 | 9.43 | 22.31 | 1.61 | 6.67 | 73.8 | 0 | 0 | 32 | 0 | 7.5 | 15 | 30 | 60 | 8.3 | 41.5 | 116.6 | 2858.6 | 729 | 632 | 541 |  |  |  |  | 906.9114 | 863.1614 | -43.75 | 1.6442 | 128.0507 | 128.3683 | 33.2354 | 20.7078 | 192.022 | 56.4124 | 134.1119 | 9 | 116 | 12 | 37.5899 | 0 | 39.4131 | [20 empty] | 642.5393 | 1.6057 | 124.9318 | 125.4659 | 29.9613 | 18.6664 | 153.1378 | 48.6319 | 118.1331 | 0 | 0 | 0 | 0 | 0 | 23.6111 | 0.74 | -18.8 | -27.5 | [20 empty] | -46.3
486 | TERTIAIRE | R 379 | BUR | H1a | PERFORMANCE | Optimisé |  | [0 ; 400m] | Poteau-poutre | DRV (avec clim) | Façade rideau + isolation 120+140mm R=8,15 Up=0,24 Couleur moyenne | Voile béton + ITI 120mm R=3.75 Up=0.25 | Dalle béton + isolation 140mm PUR R=6.35 Up=0.15 Couleur sombre | Dalle béton + isolation 200mm PUR R=9 Up=0.11 Couleur sombre |  |  | Dalle béton + isolation sous dalle 180mm R=5.4 Up=0.17 |  | Dalle béton + isolation sous dalle 180mm R=5.4 Up=0.17 |  |  | DV Alu : 1,40 |  |  | Façade nord : 0,45/0,55 Autres orientations : 0,25/0,45 (contrôle solaire) | Matrice personnalisée |  | Brise-soleil extérieurs | Gestion auto avec suntracking | 1 |  |  |  |  | Double flux 70% certifié | 16500 m3/h | sans | Par défaut | PAC Air/Air réversible | Pabs=8x9,6 kW | COP 7/20°C=3,9 | Ventilo convecteurs | Vt=0,40 | 6 ballons électrique de 50L |  |  | Mitigeurs mécaniques économiques | PAC Air/Air | Pabs=8x9,75 kW | EER 27/35°C=3,44 | 5W/m² | 0,05W/m² | LED | dans bureaux et salles de réunion | détection de présence + gradation auto dans bureaux et SDR | - | - | - | 2 ascenseur de charge utile 630kg | 88 places souterraines sur 2 niveaux avec VMC | 0 | 79.3 | 6.9 | 10.5 | 8.9 | 140 | 0.56643 |  | 54 | 6.45 | 8.514 | 6.45 | 12.642 | 20.5 | 0 | 110 | 0.49091 | [5 empty] | 56 | 56 | 0.3 | 0 | 0 | 0 | 4.8 | 0 | 0 | 0.7 | 0 | 0 | 0 | 2.9 | 4.6 | 8.4 | 0 | 2.9 | 0 | 0 | 4.8 | 0.7 | 2.9 | 4.6 | 8.4 | 0 | 2.9 | 24.3 | 11.04 | 1.61 | 6.67 | 10.58 | 19.32 | 0 | 6.67 | 56 | 0 | 0 | 24.3 | 0 | 8.6 | 17.2 | 4.4 | 8.8 | 9.4 | 47 | 73 | 239.1 | 90 | 71 | 52 | [57 empty] | -18.8 | -19.7 |  | 2.5 | 2.6 |  |  |  |  | 0.6 | [6 empty] | 5.5 | -8.1 |  |  |  |  | -35.4
487 | TERTIAIRE | R 379 | BUR | H1a | PERFORMANCE | Optimisé |  | [0 ; 400m] | Poteau-poutre | DRV (sans clim) | Façade rideau + isolation 120+140mm R=8,15 Up=0,24 Couleur moyenne | Voile béton + ITI 120mm R=3.75 Up=0.25 | Dalle béton + isolation 140mm PUR R=6.35 Up=0.15 Couleur sombre | Dalle béton + isolation 200mm PUR R=9 Up=0.11 Couleur sombre |  |  | Dalle béton + isolation sous dalle 180mm R=5.4 Up=0.17 |  | Dalle béton + isolation sous dalle 180mm R=5.4 Up=0.17 |  |  | DV Alu : 1,40 |  |  | Façade nord : 0,45/0,55 Autres orientations : 0,25/0,45 (contrôle solaire) | Matrice personnalisée |  | Brise-soleil extérieurs | Gestion auto avec suntracking | 1 |  |  |  |  | Double flux 70% certifié | 16500 m3/h | sans | Par défaut | PAC Air/Air | Pabs=8x9,6 kW | COP 7/20°C=3,9 | Ventilo convecteurs | Vt=0,40 | 6 ballons électrique de 50L |  |  | Mitigeurs mécaniques économiques |  |  |  | 5W/m² | 0,05W/m² | LED | dans bureaux et salles de réunion | détection de présence + gradation auto dans bureaux et SDR | - | - | - | 2 ascenseur de charge utile 630kg | 88 places souterraines sur 2 niveaux avec VMC | 0 | 58.8 | 6.9 | 0 | 9 | 77 | 0.76364 |  | 44.6 | 6.192 | 0 | 6.45 | 12.642 | 20.5 | 0 | 77 | 0.57922 | [5 empty] | 54.1 | 54.1 | 0.31 | 0 | 0 | 0 | 4.8 | 0 | 0 | 0 | 0 | 0 | 0 | 2.9 | 4.6 | 8.3 | 0 | 2.9 | 0 | 0 | 4.8 | 0 | 2.9 | 4.6 | 8.3 | 0 | 2.9 | 23.5 | 11.04 | 0 | 6.67 | 10.58 | 19.09 | 0 | 6.67 | 54.1 | 0 | 0 | 23.5 | 0 | 8.6 | 17.2 | 4.4 | 8.8 | 9.4 | 47 | 73 | 196.3 | 81 | 62 | 45 | [57 empty] | -18.8 | -19.7 |  | 2.5 | 2.6 |  |  |  |  | 0.6 | [6 empty] | 5.5 | -8.1 |  |  |  |  | -35.4
488 | TERTIAIRE | R 379 | BUR | H2b | PERFORMANCE | Optimisé |  | [0 ; 400m] | Poteau-poutre | DRV (avec clim) | Façade rideau + isolation 120+140mm R=8,15 Up=0,24 Couleur moyenne | Voile béton + ITI 120mm R=3.75 Up=0.25 | Dalle béton + isolation 140mm PUR R=6.35 Up=0.15 Couleur sombre | Dalle béton + isolation 200mm PUR R=9 Up=0.11 Couleur sombre |  |  | Dalle béton + isolation sous dalle 180mm R=5.4 Up=0.17 |  | Dalle béton + isolation sous dalle 180mm R=5.4 Up=0.17 |  |  | DV Alu : 1,40 |  |  | Façade nord : 0,45/0,55 Autres orientations : 0,25/0,45 (contrôle solaire) | Façade nord : 0,24/0,07 Autres orientations : 0,13/0,07 |  | Façade nord : stores intérieurs Autres orientations : stores extérieurs | Gestion motorisée | 1 |  |  |  |  | Double flux 70% certifié | 16500 m3/h | sans | Par défaut | PAC Air/Air réversible | Pabs=8x9,6 kW | COP 7/20°C=3,9 | Ventilo convecteurs | Vt=0,40 | 6 ballons électrique de 50L |  |  | Mitigeurs mécaniques économiques | PAC Air/Air | Pabs=8x9,75 kW | EER 27/35°C=3,44 | 5W/m² | 0,05W/m² | LED | dans bureaux et salles de réunion | détection de présence + gradation auto dans bureaux et SDR | - | - | Module adiabatique sur double flux | 2 ascenseur de charge utile 630kg | 88 places souterraines sur 2 niveaux avec VMC | 0 | 82.7 | 4.2 | 15.7 | 8.6 | 140 | 0.59071 |  | 55.7 | 4.128 | 12.9 | 5.934 | 12.384 | 20.5 | 0 | 110 | 0.50636 | [5 empty] | 68.8 | 68.8 | 0.15 | 0 | 0 | 0 | 3.9 | 0 | 0 | 1.7 | 0 | 0 | 0 | 2.8 | 10.1 | 8.4 | 0 | 2.9 | 0 | 0 | 3.9 | 1.7 | 2.8 | 10.1 | 8.4 | 0 | 2.9 | 29.8 | 8.97 | 3.91 | 6.44 | 23.23 | 19.32 | 0 | 6.67 | 68.8 | 0 | 0 | 29.8 | 0 | 7.4 | 14.8 | 20.2 | 40.4 | 16.7 | 83.5 | 138.5 | 966.3 | 303 | 228 | 174 | [57 empty] | -18.8 | -19.7 |  | 2.5 | 2.6 |  |  |  |  | 0.6 | [6 empty] | 6.7 | -8.1 |  |  |  |  | -34.2
489 | TERTIAIRE | R 379 | BUR | H2b | PERFORMANCE | Optimisé |  | [0 ; 400m] | Poteau-poutre | DRV (sans clim) | Façade rideau + isolation 120+140mm R=8,15 Up=0,24 Couleur moyenne | Voile béton + ITI 120mm R=3.75 Up=0.25 | Dalle béton + isolation 140mm PUR R=6.35 Up=0.15 Couleur sombre | Dalle béton + isolation 200mm PUR R=9 Up=0.11 Couleur sombre |  |  | Dalle béton + isolation sous dalle 180mm R=5.4 Up=0.17 |  | Dalle béton + isolation sous dalle 180mm R=5.4 Up=0.17 |  |  | DV Alu : 1,40 |  |  | Façade nord : 0,45/0,55 Autres orientations : 0,25/0,45 (contrôle solaire) | Façade nord : 0,24/0,07 Autres orientations : 0,13/0,07 |  | Façade nord : stores intérieurs Autres orientations : stores extérieurs | Gestion motorisée | 1 |  |  |  |  | Double flux 70% certifié | 16500 m3/h | sans | Par défaut | PAC Air/Air | Pabs=8x9,6 kW | COP 7/20°C=3,9 | Ventilo convecteurs | Vt=0,40 | 6 ballons électrique de 50L |  |  | Mitigeurs mécaniques économiques |  |  |  | 5W/m² | 0,05W/m² | LED | dans bureaux et salles de réunion | détection de présence + gradation auto dans bureaux et SDR | - | - | Module adiabatique sur double flux | 2 ascenseur de charge utile 630kg | 88 places souterraines sur 2 niveaux avec VMC | 0 | 51.4 | 4.2 | 0 | 8.6 | 70 | 0.73429 |  | 41.6 | 4.128 | 0 | 5.934 | 12.126 | 20.5 | 0 | 70 | 0.59429 | [5 empty] | 52.4 | 52.4 | 0.22 | 0 | 0 | 0 | 4.2 | 0 | 0 | 0 | 0 | 0 | 0 | 2.8 | 4.5 | 8.3 | 0 | 2.9 | 0 | 0 | 4.2 | 0 | 2.8 | 4.5 | 8.3 | 0 | 2.9 | 22.7 | 9.66 | 0 | 6.44 | 10.35 | 19.09 | 0 | 6.67 | 52.4 | 0 | 0 | 22.7 | 0 | 8.3 | 16.6 | 16.9 | 33.8 | 9 | 45 | 95.4 | 212.4 | 125 | 90 | 37 | [57 empty] | -18.8 | -19.7 |  | 2.5 | 2.6 |  |  |  |  | 0.6 | [6 empty] | 6.7 | -8.1 |  |  |  |  | -34.2
490 | TERTIAIRE | R 379 | BUR | H3 | PERFORMANCE | Optimisé |  | [0 ; 400m] | Poteau-poutre | DRV (avec clim) | Façade rideau + isolation 120+140mm R=8,15 Up=0,24 Couleur moyenne | Voile béton + ITI 120mm R=3.75 Up=0.25 | Dalle béton + isolation 140mm PUR R=6.35 Up=0.15 Couleur sombre | Dalle béton + isolation 200mm PUR R=9 Up=0.11 Couleur sombre |  |  | Dalle béton + isolation sous dalle 180mm R=5.4 Up=0.17 |  | Dalle béton + isolation sous dalle 180mm R=5.4 Up=0.17 |  |  | DV Alu : 1,40 |  |  | Façade nord : 0,45/0,55 Autres orientations : 0,25/0,45 (contrôle solaire) | Matrice personnalisée |  | Brise-soleil extérieurs | Gestion auto avec suntracking | 1 |  |  |  |  | Double flux 70% certifié | 16500 m3/h | sans | Par défaut | PAC Air/Air réversible | Pabs=8x9,6 kW | COP 7/20°C=3,9 | Ventilo convecteurs | Vt=0,40 | 6 ballons électrique de 50L |  |  | Mitigeurs mécaniques économiques | PAC Air/Air | Pabs=8x9,75 kW | EER 27/35°C=3,44 | 5W/m² | 0,05W/m² | LED | dans bureaux et salles de réunion | détection de présence + gradation auto dans bureaux et SDR | - | - | Module adiabatique sur double flux | 2 ascenseur de charge utile 630kg | 88 places souterraines sur 2 niveaux avec VMC | 0 | 85 | 1.1 | 21.3 | 8 | 168 | 0.50595 |  | 57.9 | 2.064 | 18.576 | 5.676 | 11.61 | 20.5 | 0 | 132 | 0.43864 | [5 empty] | 48.9 | 48.9 | 0.05 | 0 | 0 | 0 | 1.6 | 0 | 0 | 1.6 | 0 | 0 | 0 | 2.6 | 4.2 | 8.4 | 0 | 2.9 | 0 | 0 | 1.6 | 1.6 | 2.6 | 4.2 | 8.4 | 0 | 2.9 | 21.3 | 3.68 | 3.68 | 5.98 | 9.66 | 19.32 | 0 | 6.67 | 48.9 | 0 | 0 | 21.3 | 0 | 1.8 | 3.6 | 18 | 36 | 9.4 | 47 | 87 | 1468.4 | 524 | 433 | 330 | [57 empty] | -18.8 | -19.7 |  | 2.5 | 2.6 |  |  |  |  | 0.6 | [6 empty] | 16.4 | -8.1 |  |  |  |  | -24.5
491 | TERTIAIRE | R 379 | BUR | H3 | PERFORMANCE | Optimisé |  | [0 ; 400m] | Poteau-poutre | DRV (sans clim) | Façade rideau + isolation 120+140mm R=8,15 Up=0,24 Couleur moyenne | Voile béton + ITI 120mm R=3.75 Up=0.25 | Dalle béton + isolation 140mm PUR R=6.35 Up=0.15 Couleur sombre | Dalle béton + isolation 200mm PUR R=9 Up=0.11 Couleur sombre |  |  | Dalle béton + isolation sous dalle 180mm R=5.4 Up=0.17 |  | Dalle béton + isolation sous dalle 180mm R=5.4 Up=0.17 |  |  | DV Alu : 1,40 |  |  | Façade nord : 0,45/0,55 Autres orientations : 0,25/0,45 (contrôle solaire) | Matrice personnalisée |  | Brise-soleil extérieurs | Gestion auto avec suntracking | 1 |  |  |  |  | Double flux 70% certifié | 16500 m3/h | sans | Par défaut | PAC Air/Air | Pabs=8x9,6 kW | COP 7/20°C=3,9 | Ventilo convecteurs | Vt=0,40 | 6 ballons électrique de 50L |  |  | Mitigeurs mécaniques économiques |  |  |  | 5W/m² | 0,05W/m² | LED | dans bureaux et salles de réunion | détection de présence + gradation auto dans bureaux et SDR | - | - | Module adiabatique sur double flux | 2 ascenseur de charge utile 630kg | 88 places souterraines sur 2 niveaux avec VMC | 0 | 42.6 | 1.1 | 0 | 8.1 | 56 | 0.76071 |  | 38.3 | 2.064 | 0 | 5.418 | 11.61 | 20.5 | 0 | 56 | 0.68393 | [5 empty] | 44.9 | 44.9 | 0.01 | 0 | 0 | 0 | 1.6 | 0 | 0 | 0 | 0 | 0 | 0 | 2.6 | 4.2 | 8.2 | 0 | 2.9 | 0 | 0 | 1.6 | 0 | 2.6 | 4.2 | 8.2 | 0 | 2.9 | 19.5 | 3.68 | 0 | 5.98 | 9.66 | 18.86 | 0 | 6.67 | 44.9 | 0 | 0 | 19.5 | 0 | 1.8 | 3.6 | 18 | 36 | 9.4 | 47 | 87 | 91.4 | 111 | 43 | 0 | [57 empty] | -18.8 | -19.7 |  | 2.5 | 2.6 |  |  |  |  | 0.6 | [6 empty] | 16.4 | -8.1 |  |  |  |  | -24.5
492 | TERTIAIRE | R 379 | BUR | H1a | PERFORMANCE | Optimisé |  | [0 ; 400m] | Poteau-poutre | Chiller (avec clim) | Façade rideau + isolation 120+140mm R=8,15 Up=0,24 Couleur moyenne | Voile béton + ITI 120mm R=3.75 Up=0.25 | Dalle béton + isolation 140mm PUR R=6.35 Up=0.15 Couleur sombre | Dalle béton + isolation 200mm PUR R=9 Up=0.11 Couleur sombre |  |  | Dalle béton + isolation sous dalle 180mm R=5.4 Up=0.17 |  | Dalle béton + isolation sous dalle 180mm R=5.4 Up=0.17 |  |  | DV Alu : 1,40 |  |  | Façade nord : 0,45/0,55 Autres orientations : 0,25/0,45 (contrôle solaire) | Matrice personnalisée |  | Brise-soleil extérieurs | Gestion auto avec suntracking | 1 |  |  |  |  | Double flux 70% certifié | 16500 m3/h | sans | Par défaut | PAC Air/Eau réversible | Pabs=43,5 kW | COP 7/45°C=3,24 | Ventilo convecteurs | Vt=0,40 | 6 ballons électrique de 50L |  |  | Mitigeurs mécaniques économiques | PAC Air/Eau | Pabs=49,7 kW | EER 35/7°C=2,94 | 5W/m² | 0,05W/m² | LED | dans bureaux et salles de réunion | détection de présence + gradation auto dans bureaux et SDR | - | - | - | 2 ascenseur de charge utile 630kg | 88 places souterraines sur 2 niveaux avec VMC | 0 | 79.3 | 6.9 | 10.5 | 8.9 | 140 | 0.56643 |  | 55.7 | 5.676 | 8.514 | 6.45 | 12.642 | 20.5 | 0 | 110 | 0.50636 | [5 empty] | 58.7 | 58.7 | 0.29 | 0 | 0 | 0 | 5.4 | 0 | 0 | 0.6 | 0 | 0 | 0 | 2.9 | 4.6 | 8.9 | 0.2 | 2.9 | 0 | 0 | 5.4 | 0.6 | 2.9 | 4.6 | 8.9 | 0.2 | 2.9 | 25.5 | 12.42 | 1.38 | 6.67 | 10.58 | 20.47 | 0.46 | 6.67 | 58.7 | 0 | 0 | 25.5 | 0 | 8.6 | 17.2 | 4.4 | 8.8 | 9.4 | 47 | 73 | 239.1 | 90 | 71 | 52 | [57 empty] | -18.8 | -19.7 |  | 2.5 | 2.6 |  |  |  |  | 0.6 | [6 empty] | 9.7 | [5 empty] | -23.1
493 | TERTIAIRE | R 379 | BUR | H1a | PERFORMANCE | Optimisé |  | [0 ; 400m] | Poteau-poutre | Chiller (sans clim) | Façade rideau + isolation 120+140mm R=8,15 Up=0,24 Couleur moyenne | Voile béton + ITI 120mm R=3.75 Up=0.25 | Dalle béton + isolation 140mm PUR R=6.35 Up=0.15 Couleur sombre | Dalle béton + isolation 200mm PUR R=9 Up=0.11 Couleur sombre |  |  | Dalle béton + isolation sous dalle 180mm R=5.4 Up=0.17 |  | Dalle béton + isolation sous dalle 180mm R=5.4 Up=0.17 |  |  | DV Alu : 1,40 |  |  | Façade nord : 0,45/0,55 Autres orientations : 0,25/0,45 (contrôle solaire) | Matrice personnalisée |  | Brise-soleil extérieurs | Gestion auto avec suntracking | 1 |  |  |  |  | Double flux 70% certifié | 16500 m3/h | sans | Par défaut | PAC Air/Eau | Pabs=43,5 kW | COP 7/45°C=3,24 | Ventilo convecteurs | Vt=0,40 | 6 ballons électrique de 50L |  |  | Mitigeurs mécaniques économiques |  |  |  | 5W/m² | 0,05W/m² | LED | dans bureaux et salles de réunion | détection de présence + gradation auto dans bureaux et SDR | - | - | - | 2 ascenseur de charge utile 630kg | 88 places souterraines sur 2 niveaux avec VMC | 0 | 58.8 | 6.9 | 0 | 9 | 77 | 0.76364 |  | 43.8 | 4.386 | 0 | 6.45 | 12.642 | 20.5 | 0 | 77 | 0.56883 | [5 empty] | 54.2 | 54.2 | 0.31 | 0 | 0 | 0 | 4.3 | 0 | 0 | 0 | 0 | 0 | 0 | 2.9 | 4.6 | 8.7 | 0.1 | 2.9 | 0 | 0 | 4.3 | 0 | 2.9 | 4.6 | 8.7 | 0.1 | 2.9 | 23.5 | 9.89 | 0 | 6.67 | 10.58 | 20.01 | 0.23 | 6.67 | 54.2 | 0 | 0 | 23.5 | 0 | 8.6 | 17.2 | 4.4 | 8.8 | 9.4 | 47 | 73 | 196.3 | 81 | 62 | 45 | [57 empty] | -18.8 | -19.7 |  | 2.5 | 2.6 |  |  |  |  | 0.6 | [6 empty] | 9.7 | [5 empty] | -23.1
494 | TERTIAIRE | R 379 | BUR | H2b | PERFORMANCE | Optimisé |  | [0 ; 400m] | Poteau-poutre | Chiller (avec clim) | Façade rideau + isolation 120+140mm R=8,15 Up=0,24 Couleur moyenne | Voile béton + ITI 120mm R=3.75 Up=0.25 | Dalle béton + isolation 140mm PUR R=6.35 Up=0.15 Couleur sombre | Dalle béton + isolation 200mm PUR R=9 Up=0.11 Couleur sombre |  |  | Dalle béton + isolation sous dalle 180mm R=5.4 Up=0.17 |  | Dalle béton + isolation sous dalle 180mm R=5.4 Up=0.17 |  |  | DV Alu : 1,40 |  |  | Façade nord : 0,45/0,55 Autres orientations : 0,25/0,45 (contrôle solaire) | Façade nord : 0,24/0,07 Autres orientations : 0,13/0,07 |  | Façade nord : stores intérieurs Autres orientations : stores extérieurs | Gestion motorisée | 1 |  |  |  |  | Double flux 70% certifié | 16500 m3/h | sans | Par défaut | PAC Air/Eau réversible | Pabs=43,5 kW | COP 7/45°C=3,24 | Ventilo convecteurs | Vt=0,40 | 6 ballons électrique de 50L |  |  | Mitigeurs mécaniques économiques | PAC Air/Eau | Pabs=49,7 kW | EER 35/7°C=2,94 | 5W/m² | 0,05W/m² | LED | dans bureaux et salles de réunion | détection de présence + gradation auto dans bureaux et SDR | - | - | Module adiabatique sur double flux | 2 ascenseur de charge utile 630kg | 88 places souterraines sur 2 niveaux avec VMC | 0 | 82.7 | 4.2 | 15.7 | 8.6 | 140 | 0.59071 |  | 57.9 | 3.612 | 12.9 | 5.934 | 12.384 | 20.5 | 0 | 110 | 0.52636 | [5 empty] | 71.3 | 71.3 | 0.15 | 0 | 0 | 0 | 4.3 | 0 | 0 | 1.6 | 0 | 0 | 0 | 2.8 | 10.1 | 9 | 0.3 | 2.9 | 0 | 0 | 4.3 | 1.6 | 2.8 | 10.1 | 9 | 0.3 | 2.9 | 31 | 9.89 | 3.68 | 6.44 | 23.23 | 20.7 | 0.69 | 6.67 | 71.3 | 0 | 0 | 31 | 0 | 7.4 | 14.8 | 20.2 | 40.4 | 16.7 | 83.5 | 138.5 | 966.3 | 303 | 228 | 174 | [57 empty] | -18.8 | -19.7 |  | 2.5 | 2.6 |  |  |  |  | 0.6 | [6 empty] | 10.9 | [5 empty] | -21.9
495 | TERTIAIRE | R 379 | BUR | H2b | PERFORMANCE | Optimisé |  | [0 ; 400m] | Poteau-poutre | Chiller (sans clim) | Façade rideau + isolation 120+140mm R=8,15 Up=0,24 Couleur moyenne | Voile béton + ITI 120mm R=3.75 Up=0.25 | Dalle béton + isolation 140mm PUR R=6.35 Up=0.15 Couleur sombre | Dalle béton + isolation 200mm PUR R=9 Up=0.11 Couleur sombre |  |  | Dalle béton + isolation sous dalle 180mm R=5.4 Up=0.17 |  | Dalle béton + isolation sous dalle 180mm R=5.4 Up=0.17 |  |  | DV Alu : 1,40 |  |  | Façade nord : 0,45/0,55 Autres orientations : 0,25/0,45 (contrôle solaire) | Façade nord : 0,24/0,07 Autres orientations : 0,13/0,07 |  | Façade nord : stores intérieurs Autres orientations : stores extérieurs | Gestion motorisée | 1 |  |  |  |  | Double flux 70% certifié | 16500 m3/h | sans | Par défaut | PAC Air/Eau | Pabs=43,5 kW | COP 7/45°C=3,24 | Ventilo convecteurs | Vt=0,40 | 6 ballons électrique de 50L |  |  | Mitigeurs mécaniques économiques |  |  |  | 5W/m² | 0,05W/m² | LED | dans bureaux et salles de réunion | détection de présence + gradation auto dans bureaux et SDR | - | - | Module adiabatique sur double flux | 2 ascenseur de charge utile 630kg | 88 places souterraines sur 2 niveaux avec VMC | 0 | 51.4 | 4.2 | 0 | 8.6 | 70 | 0.73429 |  | 40.9 | 2.58 | 0 | 5.934 | 12.126 | 20.5 | 0 | 70 | 0.58429 | [5 empty] | 52.5 | 52.5 | 0.23 | 0 | 0 | 0 | 3.7 | 0 | 0 | 0 | 0 | 0 | 0 | 2.8 | 4.5 | 8.7 | 0.2 | 2.9 | 0 | 0 | 3.7 | 0 | 2.8 | 4.5 | 8.7 | 0.2 | 2.9 | 22.8 | 8.51 | 0 | 6.44 | 10.35 | 20.01 | 0.46 | 6.67 | 52.5 | 0 | 0 | 22.8 | 0 | 8.3 | 16.6 | 16.9 | 33.8 | 9 | 45 | 95.4 | 212.4 | 125 | 90 | 37 | [57 empty] | -18.8 | -19.7 |  | 2.5 | 2.6 |  |  |  |  | 0.6 | [6 empty] | 10.9 | [5 empty] | -21.9
496 | TERTIAIRE | R 379 | BUR | H3 | PERFORMANCE | Optimisé |  | [0 ; 400m] | Poteau-poutre | Chiller (avec clim) | Façade rideau + isolation 120+140mm R=8,15 Up=0,24 Couleur moyenne | Voile béton + ITI 120mm R=3.75 Up=0.25 | Dalle béton + isolation 140mm PUR R=6.35 Up=0.15 Couleur sombre | Dalle béton + isolation 200mm PUR R=9 Up=0.11 Couleur sombre |  |  | Dalle béton + isolation sous dalle 180mm R=5.4 Up=0.17 |  | Dalle béton + isolation sous dalle 180mm R=5.4 Up=0.17 |  |  | DV Alu : 1,40 |  |  | Façade nord : 0,45/0,55 Autres orientations : 0,25/0,45 (contrôle solaire) | Matrice personnalisée |  | Brise-soleil extérieurs | Gestion auto avec suntracking | 1 |  |  |  |  | Double flux 70% certifié | 16500 m3/h | sans | Par défaut | PAC Air/Eau réversible | Pabs=43,5 kW | COP 7/45°C=3,24 | Ventilo convecteurs | Vt=0,40 | 6 ballons électrique de 50L |  |  | Mitigeurs mécaniques économiques | PAC Air/Eau | Pabs=49,7 kW | EER 35/7°C=2,94 | 5W/m² | 0,05W/m² | LED | dans bureaux et salles de réunion | détection de présence + gradation auto dans bureaux et SDR | - | - | Module adiabatique sur double flux | 2 ascenseur de charge utile 630kg | 88 places souterraines sur 2 niveaux avec VMC | 0 | 85 | 1.1 | 21.3 | 8 | 168 | 0.50595 |  | 60.7 | 1.548 | 19.092 | 5.676 | 11.61 | 20.5 | 0 | 132 | 0.45985 | [5 empty] | 49.6 | 49.6 | 0.05 | 0 | 0 | 0 | 1.4 | 0 | 0 | 1.5 | 0 | 0 | 0 | 2.6 | 4.2 | 8.8 | 0.2 | 2.9 | 0 | 0 | 1.4 | 1.5 | 2.6 | 4.2 | 8.8 | 0.2 | 2.9 | 21.6 | 3.22 | 3.45 | 5.98 | 9.66 | 20.24 | 0.46 | 6.67 | 49.6 | 0 | 0 | 21.6 | 0 | 1.8 | 3.6 | 18 | 36 | 9.4 | 47 | 87 | 1468.4 | 524 | 433 | 330 | [57 empty] | -18.8 | -19.7 |  | 2.5 | 2.6 |  |  |  |  | 0.6 | [6 empty] | 20.6 | [5 empty] | -12.2
497 | TERTIAIRE | R 379 | BUR | H3 | PERFORMANCE | Optimisé |  | [0 ; 400m] | Poteau-poutre | Chiller (sans clim) | Façade rideau + isolation 120+140mm R=8,15 Up=0,24 Couleur moyenne | Voile béton + ITI 120mm R=3.75 Up=0.25 | Dalle béton + isolation 140mm PUR R=6.35 Up=0.15 Couleur sombre | Dalle béton + isolation 200mm PUR R=9 Up=0.11 Couleur sombre |  |  | Dalle béton + isolation sous dalle 180mm R=5.4 Up=0.17 |  | Dalle béton + isolation sous dalle 180mm R=5.4 Up=0.17 |  |  | DV Alu : 1,40 |  |  | Façade nord : 0,45/0,55 Autres orientations : 0,25/0,45 (contrôle solaire) | Matrice personnalisée |  | Brise-soleil extérieurs | Gestion auto avec suntracking | 1 |  |  |  |  | Double flux 70% certifié | 16500 m3/h | sans | Par défaut | PAC Air/Eau | Pabs=43,5 kW | COP 7/45°C=3,24 | Ventilo convecteurs | Vt=0,40 | 6 ballons électrique de 50L |  |  | Mitigeurs mécaniques économiques |  |  |  | 5W/m² | 0,05W/m² | LED | dans bureaux et salles de réunion | détection de présence + gradation auto dans bureaux et SDR | - | - | Module adiabatique sur double flux | 2 ascenseur de charge utile 630kg | 88 places souterraines sur 2 niveaux avec VMC | 0 | 42.6 | 1.1 | 0 | 8.1 | 56 | 0.76071 |  | 37.7 | 0.774 | 0 | 5.418 | 11.61 | 20.5 | 0 | 56 | 0.67321 | [5 empty] | 44.3 | 44.3 | 0.02 | 0 | 0 | 0 | 1 | 0 | 0 | 0 | 0 | 0 | 0 | 2.6 | 4.2 | 8.5 | 0 | 2.9 | 0 | 0 | 1 | 0 | 2.6 | 4.2 | 8.5 | 0 | 2.9 | 19.2 | 2.3 | 0 | 5.98 | 9.66 | 19.55 | 0 | 6.67 | 44.3 | 0 | 0 | 19.2 | 0 | 1.8 | 3.6 | 18 | 36 | 9.4 | 47 | 87 | 91.4 | 111 | 43 | 0 | [57 empty] | -18.8 | -19.7 |  | 2.5 | 2.6 |  |  |  |  | 0.6 | [6 empty] | 20.6 | [5 empty] | -12.2
498 | TERTIAIRE | R 379 | BUR | H1a | PERFORMANCE | Optimisé |  | [0 ; 400m] | Poteau-poutre | RCU (avec clim) | Façade rideau + isolation 120+140mm R=8,15 Up=0,24 Couleur moyenne | Voile béton + ITI 120mm R=3.75 Up=0.25 | Dalle béton + isolation 140mm PUR R=6.35 Up=0.15 Couleur sombre | Dalle béton + isolation 200mm PUR R=9 Up=0.11 Couleur sombre |  |  | Dalle béton + isolation sous dalle 180mm R=5.4 Up=0.17 |  | Dalle béton + isolation sous dalle 180mm R=5.4 Up=0.17 |  |  | DV Alu : 1,40 |  |  | Façade nord : 0,45/0,55 Autres orientations : 0,25/0,45 (contrôle solaire) | Matrice personnalisée |  | Brise-soleil extérieurs | Gestion auto avec suntracking | 1 |  |  |  |  | Double flux 70% certifié | 16500 m3/h | sans | Par défaut | RCU | 120 kW | - | Ventilo convecteurs | Vt=0,40 | 6 ballons électrique de 50L |  |  | Mitigeurs mécaniques économiques | Groupe froid | Pabs=44,7 kW | EER 35/7°C=3,22 | 5W/m² | 0,05W/m² | LED | dans bureaux et salles de réunion | détection de présence + gradation auto dans bureaux et SDR | - | - | - | 2 ascenseur de charge utile 630kg | 88 places souterraines sur 2 niveaux avec VMC | 0 | 87.7 | 6.6 | 14.6 | 9 | 140 | 0.62643 |  | 57.3 | 0 | 11.094 | 6.45 | 12.642 | 20.5 | 0 | 110 | 0.52091 | [5 empty] | 55 | 55 | 0.3 | 0 | 0 | 10 | 0 | 0 | 0 | 0.6 | 0 | 0 | 0 | 2.9 | 4.6 | 8.4 | 0.2 | 2.9 | 0 | 0 | 10 | 0.6 | 2.9 | 4.6 | 8.4 | 0.2 | 2.9 | 29.6 | 10 | 1.38 | 6.67 | 10.58 | 19.32 | 0.46 | 6.67 | 55 | 0 | 0 | 19.6 | 10 | 8.3 | 16.6 | 4.5 | 9 | 9.4 | 47 | 72.6 | 240.2 | 90 | 72 | 52 | [57 empty] | -18.8 | -19.7 |  | 2.5 | 2.6 |  |  |  |  | 0.6 | [6 empty] | 13.3 | 2.4 |  |  |  |  | -17.1
499 | TERTIAIRE | R 379 | BUR | H1a | PERFORMANCE | Optimisé |  | [0 ; 400m] | Poteau-poutre | RCU (sans clim) | Façade rideau + isolation 120+140mm R=8,15 Up=0,24 Couleur moyenne | Voile béton + ITI 120mm R=3.75 Up=0.25 | Dalle béton + isolation 140mm PUR R=6.35 Up=0.15 Couleur sombre | Dalle béton + isolation 200mm PUR R=9 Up=0.11 Couleur sombre |  |  | Dalle béton + isolation sous dalle 180mm R=5.4 Up=0.17 |  | Dalle béton + isolation sous dalle 180mm R=5.4 Up=0.17 |  |  | DV Alu : 1,40 |  |  | Façade nord : 0,45/0,55 Autres orientations : 0,25/0,45 (contrôle solaire) | Matrice personnalisée |  | Brise-soleil extérieurs | Gestion auto avec suntracking | 1 |  |  |  |  | Double flux 70% certifié | 16500 m3/h | sans | Par défaut | RCU | 120 kW | - | Ventilo convecteurs | Vt=0,40 | 6 ballons électrique de 50L |  |  | Mitigeurs mécaniques économiques |  |  |  | 5W/m² | 0,05W/m² | LED | dans bureaux et salles de réunion | détection de présence + gradation auto dans bureaux et SDR | - | - | - | 2 ascenseur de charge utile 630kg | 88 places souterraines sur 2 niveaux avec VMC | 0 | 58.8 | 6.9 | 0 | 9 | 77 | 0.76364 |  | 43.8 | 0 | 0 | 6.45 | 12.642 | 20.5 | 0 | 77 | 0.56883 | [5 empty] | 53.7 | 53.7 | 0.31 | 0 | 0 | 10.3 | 0 | 0 | 0 | 0 | 0 | 0 | 0 | 2.9 | 4.6 | 8.3 | 0.2 | 2.9 | 0 | 0 | 10.3 | 0 | 2.9 | 4.6 | 8.3 | 0.2 | 2.9 | 29.2 | 10.3 | 0 | 6.67 | 10.58 | 19.09 | 0.46 | 6.67 | 53.7 | 0 | 0 | 18.9 | 10.3 | 8.6 | 17.2 | 4.4 | 8.8 | 9.4 | 47 | 73 | 196.3 | 81 | 62 | 45 | [57 empty] | -18.8 | -19.7 |  | 2.5 | 2.6 |  |  |  |  | 0.6 | [6 empty] | 1.1 | [5 empty] | -31.7
500 | TERTIAIRE | R 379 | BUR | H2b | PERFORMANCE | Optimisé |  | [0 ; 400m] | Poteau-poutre | RCU (avec clim) | Façade rideau + isolation 120+140mm R=8,15 Up=0,24 Couleur moyenne | Voile béton + ITI 120mm R=3.75 Up=0.25 | Dalle béton + isolation 140mm PUR R=6.35 Up=0.15 Couleur sombre | Dalle béton + isolation 200mm PUR R=9 Up=0.11 Couleur sombre |  |  | Dalle béton + isolation sous dalle 180mm R=5.4 Up=0.17 |  | Dalle béton + isolation sous dalle 180mm R=5.4 Up=0.17 |  |  | DV Alu : 1,40 |  |  | Façade nord : 0,45/0,55 Autres orientations : 0,25/0,45 (contrôle solaire) | Façade nord : 0,24/0,07 Autres orientations : 0,13/0,07 |  | Façade nord : stores intérieurs Autres orientations : stores extérieurs | Gestion motorisée | 1 |  |  |  |  | Double flux 70% certifié | 16500 m3/h | sans | Par défaut | RCU | 120 kW | - | Ventilo convecteurs | Vt=0,40 | 6 ballons électrique de 50L |  |  | Mitigeurs mécaniques économiques | Groupe froid | Pabs=44,7 kW | EER 35/7°C=3,22 | 5W/m² | 0,05W/m² | LED | dans bureaux et salles de réunion | détection de présence + gradation auto dans bureaux et SDR | - | - | Module adiabatique sur double flux | 2 ascenseur de charge utile 630kg | 88 places souterraines sur 2 niveaux avec VMC | 0 | 88.4 | 4 | 18.5 | 8.7 | 140 | 0.63143 |  | 57.6 | 0 | 13.932 | 6.192 | 12.384 | 20.5 | 0 | 110 | 0.52364 | [5 empty] | 56 | 56 | 0.18 | 0 | 0 | 9.6 | 0 | 0 | 0 | 1.2 | 0 | 0 | 0 | 2.8 | 4.5 | 8.4 | 0.3 | 2.9 | 0 | 0 | 9.6 | 1.2 | 2.8 | 4.5 | 8.4 | 0.3 | 2.9 | 29.7 | 9.6 | 2.76 | 6.44 | 10.35 | 19.32 | 0.69 | 6.67 | 56 | 0 | 0 | 20.1 | 9.6 | 8.1 | 16.2 | 17.2 | 34.4 | 9 | 45 | 95.3 | 891.4 | 283 | 212 | 154 | [57 empty] | -18.8 | -19.7 |  | 2.5 | 2.6 |  |  |  |  | 0.6 | [6 empty] | 14.5 | 2.4 |  |  |  |  | -15.9
501 | TERTIAIRE | R 379 | BUR | H2b | PERFORMANCE | Optimisé |  | [0 ; 400m] | Poteau-poutre | RCU (sans clim) | Façade rideau + isolation 120+140mm R=8,15 Up=0,24 Couleur moyenne | Voile béton + ITI 120mm R=3.75 Up=0.25 | Dalle béton + isolation 140mm PUR R=6.35 Up=0.15 Couleur sombre | Dalle béton + isolation 200mm PUR R=9 Up=0.11 Couleur sombre |  |  | Dalle béton + isolation sous dalle 180mm R=5.4 Up=0.17 |  | Dalle béton + isolation sous dalle 180mm R=5.4 Up=0.17 |  |  | DV Alu : 1,40 |  |  | Façade nord : 0,45/0,55 Autres orientations : 0,25/0,45 (contrôle solaire) | Façade nord : 0,24/0,07 Autres orientations : 0,13/0,07 |  | Façade nord : stores intérieurs Autres orientations : stores extérieurs | Gestion motorisée | 1 |  |  |  |  | Double flux 70% certifié | 16500 m3/h | sans | Par défaut | RCU | 120 kW | - | Ventilo convecteurs | Vt=0,40 | 6 ballons électrique de 50L |  |  | Mitigeurs mécaniques économiques |  |  |  | 5W/m² | 0,05W/m² | LED | dans bureaux et salles de réunion | détection de présence + gradation auto dans bureaux et SDR | - | - | Module adiabatique sur double flux | 2 ascenseur de charge utile 630kg | 88 places souterraines sur 2 niveaux avec VMC | 0 | 51.4 | 4.2 | 0 | 8.6 | 70 | 0.73429 |  | 40.6 | 0 | 0 | 5.934 | 12.126 | 20.5 | 0 | 70 | 0.58 | [5 empty] | 52.9 | 52.9 | 0.22 | 0 | 0 | 9.9 | 0 | 0 | 0 | 0 | 0 | 0 | 0 | 2.8 | 4.5 | 8.3 | 0.2 | 2.9 | 0 | 0 | 9.9 | 0 | 2.8 | 4.5 | 8.3 | 0.2 | 2.9 | 28.6 | 9.9 | 0 | 6.44 | 10.35 | 19.09 | 0.46 | 6.67 | 52.9 | 0 | 0 | 18.7 | 9.9 | 8.3 | 16.6 | 16.9 | 33.8 | 9 | 45 | 95.4 | 212.4 | 125 | 90 | 37 | [57 empty] | -18.8 | -19.7 |  | 2.5 | 2.6 |  |  |  |  | 0.6 | [6 empty] | 2.3 | [5 empty] | -30.5
502 | TERTIAIRE | R 379 | BUR | H3 | PERFORMANCE | Optimisé |  | [0 ; 400m] | Poteau-poutre | RCU (avec clim) | Façade rideau + isolation 120+140mm R=8,15 Up=0,24 Couleur moyenne | Voile béton + ITI 120mm R=3.75 Up=0.25 | Dalle béton + isolation 140mm PUR R=6.35 Up=0.15 Couleur sombre | Dalle béton + isolation 200mm PUR R=9 Up=0.11 Couleur sombre |  |  | Dalle béton + isolation sous dalle 180mm R=5.4 Up=0.17 |  | Dalle béton + isolation sous dalle 180mm R=5.4 Up=0.17 |  |  | DV Alu : 1,40 |  |  | Façade nord : 0,45/0,55 Autres orientations : 0,25/0,45 (contrôle solaire) | Matrice personnalisée |  | Brise-soleil extérieurs | Gestion auto avec suntracking | 1 |  |  |  |  | Double flux 70% certifié | 16500 m3/h | sans | Par défaut | RCU | 120 kW | - | Ventilo convecteurs | Vt=0,40 | 6 ballons électrique de 50L |  |  | Mitigeurs mécaniques économiques | Groupe froid | Pabs=44,7 kW | EER 35/7°C=3,22 | 5W/m² | 0,05W/m² | LED | dans bureaux et salles de réunion | détection de présence + gradation auto dans bureaux et SDR | - | - | Module adiabatique sur double flux | 2 ascenseur de charge utile 630kg | 88 places souterraines sur 2 niveaux avec VMC | 0 | 102.6 | 1.1 | 29.7 | 8.2 | 168 | 0.61071 |  | 65.5 | 0 | 24.252 | 5.676 | 11.868 | 20.5 | 0 | 132 | 0.49621 | [5 empty] | 47.5 | 47.5 | 0.05 | 0 | 0 | 2.4 | 0 | 0 | 0 | 1.3 | 0 | 0 | 0 | 2.6 | 4.2 | 8.4 | 0.2 | 2.9 | 0 | 0 | 2.4 | 1.3 | 2.6 | 4.2 | 8.4 | 0.2 | 2.9 | 22 | 2.4 | 2.99 | 5.98 | 9.66 | 19.32 | 0.46 | 6.67 | 47.5 | 0 | 0 | 19.6 | 2.4 | 1.7 | 3.4 | 18.2 | 36.4 | 9.4 | 47 | 87 | 1477.9 | 525 | 436 | 332 | [57 empty] | -18.8 | -19.7 |  | 2.5 | 2.6 |  |  |  |  | 0.6 | [6 empty] | 24.2 | 2.4 |  |  |  |  | -6.2
503 | TERTIAIRE | R 379 | BUR | H3 | PERFORMANCE | Optimisé |  | [0 ; 400m] | Poteau-poutre | RCU (sans clim) | Façade rideau + isolation 120+140mm R=8,15 Up=0,24 Couleur moyenne | Voile béton + ITI 120mm R=3.75 Up=0.25 | Dalle béton + isolation 140mm PUR R=6.35 Up=0.15 Couleur sombre | Dalle béton + isolation 200mm PUR R=9 Up=0.11 Couleur sombre |  |  | Dalle béton + isolation sous dalle 180mm R=5.4 Up=0.17 |  | Dalle béton + isolation sous dalle 180mm R=5.4 Up=0.17 |  |  | DV Alu : 1,40 |  |  | Façade nord : 0,45/0,55 Autres orientations : 0,25/0,45 (contrôle solaire) | Matrice personnalisée |  | Brise-soleil extérieurs | Gestion auto avec suntracking | 1 |  |  |  |  | Double flux 70% certifié | 16500 m3/h | sans | Par défaut | RCU | 120 kW | - | Ventilo convecteurs | Vt=0,40 | 6 ballons électrique de 50L |  |  | Mitigeurs mécaniques économiques |  |  |  | 5W/m² | 0,05W/m² | LED | dans bureaux et salles de réunion | détection de présence + gradation auto dans bureaux et SDR | - | - | Module adiabatique sur double flux | 2 ascenseur de charge utile 630kg | 88 places souterraines sur 2 niveaux avec VMC | 0 | 42.6 | 1.1 | 0 | 8.1 | 56 | 0.76071 |  | 37.2 | 0 | 0 | 5.418 | 11.61 | 20.5 | 0 | 56 | 0.66429 | [5 empty] | 43.9 | 43.9 | 0.01 | 0 | 0 | 2.6 | 0 | 0 | 0 | 0 | 0 | 0 | 0 | 2.6 | 4.2 | 8.2 | 0 | 2.9 | 0 | 0 | 2.6 | 0 | 2.6 | 4.2 | 8.2 | 0 | 2.9 | 20.5 | 2.6 | 0 | 5.98 | 9.66 | 18.86 | 0 | 6.67 | 43.9 | 0 | 0 | 17.9 | 2.6 | 1.8 | 3.6 | 18 | 36 | 9.4 | 47 | 87 | 91.4 | 111 | 43 | 0 | [57 empty] | -18.8 | -19.7 |  | 2.5 | 2.6 |  |  |  |  | 0.6 | [6 empty] | 12 | [5 empty] | -20.8
504 | TERTIAIRE | R 379 | BUR | H1a | BASE RT 2012 | Standard |  | [0 ; 400m] | Poteau-poutre | DRV (avec clim) | Façade rideau + isolation 120+80mm R=6,25 Up=0,20 Couleur moyenne | Voile béton + ITI 100mm R=3.15 up=0.29 | Dalle béton + isolation 80mm PUR R=3.6 Up=0.26 Couleur sombre | Dalle béton + isolation 140mm PUR R=6.35 Up=0.15 Couleur sombre |  |  | Dalle béton + isolation sous dalle 125mm R=3.7 Up=0.24 |  | Dalle béton + isolation sous dalle 125mm R=3.7 Up=0.24 |  |  | DV Alu : 1,60 |  |  | Façade nord : 0,45/0,55 Autres orientations : 0,25/0,45 (contrôle solaire) | Façade nord : 0,24/0,07 Autres orientations : 0,13/0,07 |  | Façade nord : stores intérieurs Autres orientations : stores extérieurs | Gestion motorisée | 1.7 |  |  |  |  | Double flux 70% certifié | 16500 m3/h | sans | Par défaut | PAC Air/Air réversible | Pabs=8x9,6 kW | COP 7/20°C=3,9 | Ventilo convecteurs | Vt=0,40 | 6 ballons électrique de 50L |  |  | Mitigeurs mécaniques économiques | PAC Air/Air | Pabs=8x9,75 kW | EER 27/35°C=3,44 | 5W/m² | 0,05W/m² | LED | dans bureaux et salles de réunion | détection de présence + gradation auto dans bureaux et SDR | - | - | - | 2 ascenseur de charge utile 630kg | 88 places souterraines sur 2 niveaux avec VMC | 0 | 92.2 | 12.6 | 11 | 9 | 140 | 0.65857 |  | 60.2 | 10.836 | 9.804 | 6.45 | 12.642 | 20.5 | 0 | 110 | 0.54727 | [5 empty] | 69 | 69 | 0.3 | 0 | 0 | 0 | 9.5 | 0 | 0 | 1.5 | 0 | 0 | 0 | 2.9 | 4.5 | 8.6 | 0 | 2.9 | 0 | 0 | 9.5 | 1.5 | 2.9 | 4.5 | 8.6 | 0 | 2.9 | 29.9 | 21.85 | 3.45 | 6.67 | 10.35 | 19.78 | 0 | 6.67 | 69 | 0 | 0 | 29.9 | 0 | 17 | 34 | 9.8 | 19.6 | 9.1 | 45.5 | 99 | 605.6 | 178 | 132 | 103 | [57 empty] | -18.8 | -27.5 | [14 empty] | -4.2 | -8.1 |  |  |  |  | -58.6
505 | TERTIAIRE | R 379 | BUR | H1a | BASE RT 2012 | Standard |  | [0 ; 400m] | Poteau-poutre | DRV (sans clim) | Façade rideau + isolation 120+80mm R=6,25 Up=0,20 Couleur moyenne | Voile béton + ITI 100mm R=3.15 up=0.29 | Dalle béton + isolation 80mm PUR R=3.6 Up=0.26 Couleur sombre | Dalle béton + isolation 140mm PUR R=6.35 Up=0.15 Couleur sombre |  |  | Dalle béton + isolation sous dalle 125mm R=3.7 Up=0.24 |  | Dalle béton + isolation sous dalle 125mm R=3.7 Up=0.24 |  |  | DV Alu : 1,60 |  |  | Façade nord : 0,45/0,55 Autres orientations : 0,25/0,45 (contrôle solaire) | Façade nord : 0,24/0,07 Autres orientations : 0,13/0,07 |  | Façade nord : stores intérieurs Autres orientations : stores extérieurs | Gestion motorisée | 1.7 |  |  |  |  | Double flux 70% certifié | 16500 m3/h | sans | Par défaut | PAC Air/Air | Pabs=8x9,6 kW | COP 7/20°C=3,9 | Ventilo convecteurs | Vt=0,40 | 6 ballons électrique de 50L |  |  | Mitigeurs mécaniques économiques |  |  |  | 5W/m² | 0,05W/m² | LED | dans bureaux et salles de réunion | détection de présence + gradation auto dans bureaux et SDR | - | - | - | 2 ascenseur de charge utile 630kg | 88 places souterraines sur 2 niveaux avec VMC | 0 | 70 | 12.6 | 0 | 9 | 77 | 0.90909 |  | 56.2 | 17.286 | 0 | 6.45 | 12.642 | 20.5 | 0 | 77 | 0.72987 | [5 empty] | 72.9 | 72.9 | 0.29 | 0 | 0 | 0 | 9.5 | 0 | 0 | 3.3 | 0 | 0 | 0 | 2.9 | 4.5 | 8.5 | 0 | 2.9 | 0 | 0 | 9.5 | 3.3 | 2.9 | 4.5 | 8.5 | 0 | 2.9 | 31.6 | 21.85 | 7.59 | 6.67 | 10.35 | 19.55 | 0 | 6.67 | 72.9 | 0 | 0 | 31.6 | 0 | 17 | 34 | 9.8 | 19.6 | 9.1 | 45.5 | 99 | 508 | 152 | 114 | 91 | [57 empty] | -18.8 | -27.5 | [14 empty] | -4.2 | -8.1 |  |  |  |  | -58.6
506 | TERTIAIRE | R 379 | BUR | H2b | BASE RT 2012 | Standard |  | [0 ; 400m] | Poteau-poutre | DRV (avec clim) | Façade rideau + isolation 120+80mm R=6,25 Up=0,20 Couleur moyenne | Voile béton + ITI 100mm R=3.15 up=0.29 | Dalle béton + isolation 80mm PUR R=3.6 Up=0.26 Couleur sombre | Dalle béton + isolation 140mm PUR R=6.35 Up=0.15 Couleur sombre |  |  | Dalle béton + isolation sous dalle 125mm R=3.7 Up=0.24 |  | Dalle béton + isolation sous dalle 125mm R=3.7 Up=0.24 |  |  | DV Alu : 1,60 |  |  | Façade nord : 0,45/0,55 Autres orientations : 0,25/0,45 (contrôle solaire) | Façade nord : 0,24/0,07 Autres orientations : 0,13/0,07 |  | Façade nord : stores intérieurs Autres orientations : stores extérieurs | Gestion motorisée | 1.7 |  |  |  |  | Double flux 70% certifié | 16500 m3/h | sans | Par défaut | PAC Air/Air réversible | Pabs=8x9,6 kW | COP 7/20°C=3,9 | Ventilo convecteurs | Vt=0,40 | 6 ballons électrique de 50L |  |  | Mitigeurs mécaniques économiques | PAC Air/Air | Pabs=8x9,75 kW | EER 27/35°C=3,44 | 5W/m² | 0,05W/m² | LED | dans bureaux et salles de réunion | détection de présence + gradation auto dans bureaux et SDR | - | - | - | 2 ascenseur de charge utile 630kg | 88 places souterraines sur 2 niveaux avec VMC | 0 | 90.4 | 9.7 | 13.9 | 8.6 | 140 | 0.64571 |  | 60.4 | 9.03 | 12.126 | 6.192 | 12.384 | 20.5 | 0 | 110 | 0.54909 | [5 empty] | 66.6 | 66.6 | 0.28 | 0 | 0 | 0 | 7.7 | 0 | 0 | 2.3 | 0 | 0 | 0 | 2.8 | 4.5 | 8.7 | 0 | 2.9 | 0 | 0 | 7.7 | 2.3 | 2.8 | 4.5 | 8.7 | 0 | 2.9 | 28.9 | 17.71 | 5.29 | 6.44 | 10.35 | 20.01 | 0 | 6.67 | 66.6 | 0 | 0 | 28.9 | 0 | 14.2 | 28.4 | 14 | 28 | 8.9 | 44.5 | 101.1 | 806.4 | 254 | 198 | 141 | [57 empty] | -18.8 | -27.5 | [14 empty] | -4.2 | -8.1 |  |  |  |  | -58.6
507 | TERTIAIRE | R 379 | BUR | H2b | BASE RT 2012 | Standard |  | [0 ; 400m] | Poteau-poutre | DRV (sans clim) | Façade rideau + isolation 120+80mm R=6,25 Up=0,20 Couleur moyenne | Voile béton + ITI 100mm R=3.15 up=0.29 | Dalle béton + isolation 80mm PUR R=3.6 Up=0.26 Couleur sombre | Dalle béton + isolation 140mm PUR R=6.35 Up=0.15 Couleur sombre |  |  | Dalle béton + isolation sous dalle 125mm R=3.7 Up=0.24 |  | Dalle béton + isolation sous dalle 125mm R=3.7 Up=0.24 |  |  | DV Alu : 1,60 |  |  | Façade nord : 0,45/0,55 Autres orientations : 0,25/0,45 (contrôle solaire) | Façade nord : 0,24/0,07 Autres orientations : 0,13/0,07 |  | Façade nord : stores intérieurs Autres orientations : stores extérieurs | Gestion motorisée | 1.7 |  |  |  |  | Double flux 70% certifié | 16500 m3/h | sans | Par défaut | PAC Air/Air | Pabs=8x9,6 kW | COP 7/20°C=3,9 | Ventilo convecteurs | Vt=0,40 | 6 ballons électrique de 50L |  |  | Mitigeurs mécaniques économiques |  |  |  | 5W/m² | 0,05W/m² | LED | dans bureaux et salles de réunion | détection de présence + gradation auto dans bureaux et SDR | - | - | - | 2 ascenseur de charge utile 630kg | 88 places souterraines sur 2 niveaux avec VMC | 0 | 62.2 | 9.7 | 0 | 8.6 | 70 | 0.88857 |  | 52.3 | 14.19 | 0 | 6.192 | 12.126 | 20.5 | 0 | 70 | 0.74714 | [5 empty] | 71.3 | 71.3 | 0.27 | 0 | 0 | 0 | 7.7 | 0 | 0 | 4.6 | 0 | 0 | 0 | 2.8 | 4.5 | 8.4 | 0 | 2.9 | 0 | 0 | 7.7 | 4.6 | 2.8 | 4.5 | 8.4 | 0 | 2.9 | 30.9 | 17.71 | 10.58 | 6.44 | 10.35 | 19.32 | 0 | 6.67 | 71.3 | 0 | 0 | 30.9 | 0 | 14.2 | 28.4 | 14 | 28 | 8.9 | 44.5 | 101.1 | 681 | 218 | 165 | 121 | [57 empty] | -18.8 | -27.5 | [14 empty] | -4.2 | -8.1 |  |  |  |  | -58.6
508 | TERTIAIRE | R 379 | BUR | H3 | BASE RT 2012 | Standard |  | [0 ; 400m] | Poteau-poutre | DRV (avec clim) | Façade rideau + isolation 120+80mm R=6,25 Up=0,20 Couleur moyenne | Voile béton + ITI 100mm R=3.15 up=0.29 | Dalle béton + isolation 80mm PUR R=3.6 Up=0.26 Couleur sombre | Dalle béton + isolation 140mm PUR R=6.35 Up=0.15 Couleur sombre |  |  | Dalle béton + isolation sous dalle 125mm R=3.7 Up=0.24 |  | Dalle béton + isolation sous dalle 125mm R=3.7 Up=0.24 |  |  | DV Alu : 1,60 |  |  | Façade nord : 0,45/0,55 Autres orientations : 0,25/0,45 (contrôle solaire) | Façade nord : 0,24/0,07 Autres orientations : 0,13/0,07 |  | Façade nord : stores intérieurs Autres orientations : stores extérieurs | Gestion motorisée | 1.7 |  |  |  |  | Double flux 70% certifié | 16500 m3/h | sans | Par défaut | PAC Air/Air réversible | Pabs=8x9,6 kW | COP 7/20°C=3,9 | Ventilo convecteurs | Vt=0,40 | 6 ballons électrique de 50L |  |  | Mitigeurs mécaniques économiques | PAC Air/Air | Pabs=8x9,75 kW | EER 27/35°C=3,44 | 5W/m² | 0,05W/m² | LED | dans bureaux et salles de réunion | détection de présence + gradation auto dans bureaux et SDR | - | - | - | 2 ascenseur de charge utile 630kg | 88 places souterraines sur 2 niveaux avec VMC | 0 | 101.6 | 4.2 | 26.2 | 8.2 | 168 | 0.60476 |  | 66.1 | 4.386 | 23.478 | 5.676 | 11.61 | 20.5 | 0 | 132 | 0.50076 | [5 empty] | 67.3 | 67.3 | 0.17 | 0 | 0 | 0 | 4.5 | 0 | 0 | 6.2 | 0 | 0 | 0 | 2.6 | 4.1 | 8.8 | 0 | 2.9 | 0 | 0 | 4.5 | 6.2 | 2.6 | 4.1 | 8.8 | 0 | 2.9 | 29.1 | 10.35 | 14.26 | 5.98 | 9.43 | 20.24 | 0 | 6.67 | 67.3 | 0 | 0 | 29.1 | 0 | 7.7 | 15.4 | 30.1 | 60.2 | 8.3 | 41.5 | 117.1 | 2874.1 | 731 | 632 | 543 | [57 empty] | -18.8 | -27.5 | [14 empty] | -4.2 | -8.1 |  |  |  |  | -58.6
509 | TERTIAIRE | R 379 | BUR | H3 | BASE RT 2012 | Standard |  | [0 ; 400m] | Poteau-poutre | DRV (sans clim) | Façade rideau + isolation 120+80mm R=6,25 Up=0,20 Couleur moyenne | Voile béton + ITI 100mm R=3.15 up=0.29 | Dalle béton + isolation 80mm PUR R=3.6 Up=0.26 Couleur sombre | Dalle béton + isolation 140mm PUR R=6.35 Up=0.15 Couleur sombre |  |  | Dalle béton + isolation sous dalle 125mm R=3.7 Up=0.24 |  | Dalle béton + isolation sous dalle 125mm R=3.7 Up=0.24 |  |  | DV Alu : 1,60 |  |  | Façade nord : 0,45/0,55 Autres orientations : 0,25/0,45 (contrôle solaire) | Façade nord : 0,24/0,07 Autres orientations : 0,13/0,07 |  | Façade nord : stores intérieurs Autres orientations : stores extérieurs | Gestion motorisée | 1.7 |  |  |  |  | Double flux 70% certifié | 16500 m3/h | sans | Par défaut | PAC Air/Air | Pabs=8x9,6 kW | COP 7/20°C=3,9 | Ventilo convecteurs | Vt=0,40 | 6 ballons électrique de 50L |  |  | Mitigeurs mécaniques économiques |  |  |  | 5W/m² | 0,05W/m² | LED | dans bureaux et salles de réunion | détection de présence + gradation auto dans bureaux et SDR | - | - | - | 2 ascenseur de charge utile 630kg | 88 places souterraines sur 2 niveaux avec VMC | 0 | 48.5 | 4.2 | 0 | 8 | 56 | 0.86607 |  | 42.7 | 6.192 | 0 | 5.676 | 11.352 | 20.5 | 0 | 56 | 0.7625 | [5 empty] | 75.7 | 75.7 | 0.15 | 0 | 0 | 0 | 4.6 | 0 | 0 | 10.4 | 0 | 0 | 0 | 2.6 | 4.1 | 8.3 | 0 | 2.9 | 0 | 0 | 4.6 | 10.4 | 2.6 | 4.1 | 8.3 | 0 | 2.9 | 32.9 | 10.58 | 23.92 | 5.98 | 9.43 | 19.09 | 0 | 6.67 | 75.7 | 0 | 0 | 32.9 | 0 | 7.7 | 15.4 | 30.1 | 60.2 | 8.3 | 41.5 | 117.1 | 2456 | 671 | 601 | 486 | [57 empty] | -18.8 | -27.5 | [14 empty] | -4.2 | -8.1 |  |  |  |  | -58.6
510 | TERTIAIRE | R 379 | BUR | H1a | BASE RT 2012 | Standard |  | [0 ; 400m] | Poteau-poutre | Chiller (avec clim) | Façade rideau + isolation 120+80mm R=6,25 Up=0,20 Couleur moyenne | Voile béton + ITI 100mm R=3.15 up=0.29 | Dalle béton + isolation 80mm PUR R=3.6 Up=0.26 Couleur sombre | Dalle béton + isolation 140mm PUR R=6.35 Up=0.15 Couleur sombre |  |  | Dalle béton + isolation sous dalle 125mm R=3.7 Up=0.24 |  | Dalle béton + isolation sous dalle 125mm R=3.7 Up=0.24 |  |  | DV Alu : 1,60 |  |  | Façade nord : 0,45/0,55 Autres orientations : 0,25/0,45 (contrôle solaire) | Façade nord : 0,24/0,07 Autres orientations : 0,13/0,07 |  | Façade nord : stores intérieurs Autres orientations : stores extérieurs | Gestion motorisée | 1.7 |  |  |  |  | Double flux 70% certifié | 16500 m3/h | sans | Par défaut | PAC Air/Eau réversible | Pabs=43,5 kW | COP 7/45°C=3,24 | Ventilo convecteurs | Vt=0,40 | 6 ballons électrique de 50L |  |  | Mitigeurs mécaniques économiques | PAC Air/Eau | Pabs=49,7 kW | EER 35/7°C=2,94 | 5W/m² | 0,05W/m² | LED | dans bureaux et salles de réunion | détection de présence + gradation auto dans bureaux et SDR | - | - | - | 2 ascenseur de charge utile 630kg | 88 places souterraines sur 2 niveaux avec VMC | 0 | 91.8 | 12.3 | 11.1 | 9 | 140 | 0.65571 |  | 66.6 | 19.35 | 5.16 | 6.45 | 12.642 | 20.5 | 0 | 110 | 0.60545 | [5 empty] | 74.5 | 74.5 | 0.28 | 0 | 0 | 0 | 10.8 | 0 | 0 | 1.4 | 0 | 0 | 0 | 2.9 | 4.5 | 9.3 | 0.5 | 2.9 | 0 | 0 | 10.8 | 1.4 | 2.9 | 4.5 | 9.3 | 0.5 | 2.9 | 32.3 | 24.84 | 3.22 | 6.67 | 10.35 | 21.39 | 1.15 | 6.67 | 74.5 | 0 | 0 | 32.3 | 0 | 16.6 | 33.2 | 9.9 | 19.8 | 9.1 | 45.5 | 98.3 | 601.9 | 179 | 132 | 103 | [57 empty] | -18.8 | -27.5 | [20 empty] | -46.3
511 | TERTIAIRE | R 379 | BUR | H1a | BASE RT 2012 | Standard |  | [0 ; 400m] | Poteau-poutre | Chiller (sans clim) | Façade rideau + isolation 120+80mm R=6,25 Up=0,20 Couleur moyenne | Voile béton + ITI 100mm R=3.15 up=0.29 | Dalle béton + isolation 80mm PUR R=3.6 Up=0.26 Couleur sombre | Dalle béton + isolation 140mm PUR R=6.35 Up=0.15 Couleur sombre |  |  | Dalle béton + isolation sous dalle 125mm R=3.7 Up=0.24 |  | Dalle béton + isolation sous dalle 125mm R=3.7 Up=0.24 |  |  | DV Alu : 1,60 |  |  | Façade nord : 0,45/0,55 Autres orientations : 0,25/0,45 (contrôle solaire) | Façade nord : 0,24/0,07 Autres orientations : 0,13/0,07 |  | Façade nord : stores intérieurs Autres orientations : stores extérieurs | Gestion motorisée | 1.7 |  |  |  |  | Double flux 70% certifié | 16500 m3/h | sans | Par défaut | PAC Air/Eau | Pabs=43,5 kW | COP 7/45°C=3,24 | Ventilo convecteurs | Vt=0,40 | 6 ballons électrique de 50L |  |  | Mitigeurs mécaniques économiques |  |  |  | 5W/m² | 0,05W/m² | LED | dans bureaux et salles de réunion | détection de présence + gradation auto dans bureaux et SDR | - | - | - | 2 ascenseur de charge utile 630kg | 88 places souterraines sur 2 niveaux avec VMC | 0 | 70 | 12.6 | 0 | 9 | 77 | 0.90909 |  | 56.6 | 15.738 | 0 | 6.45 | 12.642 | 20.5 | 0 | 77 | 0.73506 | [5 empty] | 73.7 | 73.7 | 0.3 | 0 | 0 | 0 | 9 | 0 | 0 | 3.3 | 0 | 0 | 0 | 2.9 | 4.5 | 9.1 | 0.3 | 2.9 | 0 | 0 | 9 | 3.3 | 2.9 | 4.5 | 9.1 | 0.3 | 2.9 | 32 | 20.7 | 7.59 | 6.67 | 10.35 | 20.93 | 0.69 | 6.67 | 73.7 | 0 | 0 | 32 | 0 | 17 | 34 | 9.8 | 19.6 | 9.1 | 45.5 | 99 | 508 | 152 | 114 | 91 | [57 empty] | -18.8 | -27.5 | [20 empty] | -46.3
512 | TERTIAIRE | R 379 | BUR | H2b | BASE RT 2012 | Standard |  | [0 ; 400m] | Poteau-poutre | Chiller (avec clim) | Façade rideau + isolation 120+80mm R=6,25 Up=0,20 Couleur moyenne | Voile béton + ITI 100mm R=3.15 up=0.29 | Dalle béton + isolation 80mm PUR R=3.6 Up=0.26 Couleur sombre | Dalle béton + isolation 140mm PUR R=6.35 Up=0.15 Couleur sombre |  |  | Dalle béton + isolation sous dalle 125mm R=3.7 Up=0.24 |  | Dalle béton + isolation sous dalle 125mm R=3.7 Up=0.24 |  |  | DV Alu : 1,60 |  |  | Façade nord : 0,45/0,55 Autres orientations : 0,25/0,45 (contrôle solaire) | Façade nord : 0,24/0,07 Autres orientations : 0,13/0,07 |  | Façade nord : stores intérieurs Autres orientations : stores extérieurs | Gestion motorisée | 1.7 |  |  |  |  | Double flux 70% certifié | 16500 m3/h | sans | Par défaut | PAC Air/Eau réversible | Pabs=43,5 kW | COP 7/45°C=3,24 | Ventilo convecteurs | Vt=0,40 | 6 ballons électrique de 50L |  |  | Mitigeurs mécaniques économiques | PAC Air/Eau | Pabs=49,7 kW | EER 35/7°C=2,94 | 5W/m² | 0,05W/m² | LED | dans bureaux et salles de réunion | détection de présence + gradation auto dans bureaux et SDR | - | - | - | 2 ascenseur de charge utile 630kg | 88 places souterraines sur 2 niveaux avec VMC | 0 | 90 | 9.4 | 14 | 8.6 | 140 | 0.64286 |  | 66.3 | 15.48 | 8.772 | 6.192 | 12.126 | 20.5 | 0 | 110 | 0.60273 | [5 empty] | 71.7 | 71.7 | 0.26 | 0 | 0 | 0 | 8.7 | 0 | 0 | 2.3 | 0 | 0 | 0 | 2.8 | 4.5 | 9.4 | 0.5 | 2.9 | 0 | 0 | 8.7 | 2.3 | 2.8 | 4.5 | 9.4 | 0.5 | 2.9 | 31.1 | 20.01 | 5.29 | 6.44 | 10.35 | 21.62 | 1.15 | 6.67 | 71.7 | 0 | 0 | 31.1 | 0 | 13.9 | 27.8 | 14 | 28 | 8.9 | 44.5 | 100.6 | 800.9 | 254 | 197 | 141 | [57 empty] | -18.8 | -27.5 | [20 empty] | -46.3
513 | TERTIAIRE | R 379 | BUR | H2b | BASE RT 2012 | Standard |  | [0 ; 400m] | Poteau-poutre | Chiller (sans clim) | Façade rideau + isolation 120+80mm R=6,25 Up=0,20 Couleur moyenne | Voile béton + ITI 100mm R=3.15 up=0.29 | Dalle béton + isolation 80mm PUR R=3.6 Up=0.26 Couleur sombre | Dalle béton + isolation 140mm PUR R=6.35 Up=0.15 Couleur sombre |  |  | Dalle béton + isolation sous dalle 125mm R=3.7 Up=0.24 |  | Dalle béton + isolation sous dalle 125mm R=3.7 Up=0.24 |  |  | DV Alu : 1,60 |  |  | Façade nord : 0,45/0,55 Autres orientations : 0,25/0,45 (contrôle solaire) | Façade nord : 0,24/0,07 Autres orientations : 0,13/0,07 |  | Façade nord : stores intérieurs Autres orientations : stores extérieurs | Gestion motorisée | 1.7 |  |  |  |  | Double flux 70% certifié | 16500 m3/h | sans | Par défaut | PAC Air/Eau | Pabs=43,5 kW | COP 7/45°C=3,24 | Ventilo convecteurs | Vt=0,40 | 6 ballons électrique de 50L |  |  | Mitigeurs mécaniques économiques |  |  |  | 5W/m² | 0,05W/m² | LED | dans bureaux et salles de réunion | détection de présence + gradation auto dans bureaux et SDR | - | - | - | 2 ascenseur de charge utile 630kg | 88 places souterraines sur 2 niveaux avec VMC | 0 | 62.2 | 9.7 | 0 | 8.6 | 70 | 0.88857 |  | 52.5 | 12.642 | 0 | 6.192 | 12.126 | 20.5 | 0 | 70 | 0.75 | [5 empty] | 71.9 | 71.9 | 0.28 | 0 | 0 | 0 | 7.2 | 0 | 0 | 4.6 | 0 | 0 | 0 | 2.8 | 4.5 | 9 | 0.3 | 2.9 | 0 | 0 | 7.2 | 4.6 | 2.8 | 4.5 | 9 | 0.3 | 2.9 | 31.3 | 16.56 | 10.58 | 6.44 | 10.35 | 20.7 | 0.69 | 6.67 | 71.9 | 0 | 0 | 31.3 | 0 | 14.2 | 28.4 | 14 | 28 | 8.9 | 44.5 | 101.1 | 681 | 218 | 165 | 121 | [57 empty] | -18.8 | -27.5 | [20 empty] | -46.3
514 | TERTIAIRE | R 379 | BUR | H3 | BASE RT 2012 | Standard |  | [0 ; 400m] | Poteau-poutre | Chiller (avec clim) | Façade rideau + isolation 120+80mm R=6,25 Up=0,20 Couleur moyenne | Voile béton + ITI 100mm R=3.15 up=0.29 | Dalle béton + isolation 80mm PUR R=3.6 Up=0.26 Couleur sombre | Dalle béton + isolation 140mm PUR R=6.35 Up=0.15 Couleur sombre |  |  | Dalle béton + isolation sous dalle 125mm R=3.7 Up=0.24 |  | Dalle béton + isolation sous dalle 125mm R=3.7 Up=0.24 |  |  | DV Alu : 1,60 |  |  | Façade nord : 0,45/0,55 Autres orientations : 0,25/0,45 (contrôle solaire) | Façade nord : 0,24/0,07 Autres orientations : 0,13/0,07 |  | Façade nord : stores intérieurs Autres orientations : stores extérieurs | Gestion motorisée | 1.7 |  |  |  |  | Double flux 70% certifié | 16500 m3/h | sans | Par défaut | PAC Air/Eau réversible | Pabs=43,5 kW | COP 7/45°C=3,24 | Ventilo convecteurs | Vt=0,40 | 6 ballons électrique de 50L |  |  | Mitigeurs mécaniques économiques | PAC Air/Eau | Pabs=49,7 kW | EER 35/7°C=2,94 | 5W/m² | 0,05W/m² | LED | dans bureaux et salles de réunion | détection de présence + gradation auto dans bureaux et SDR | - | - | - | 2 ascenseur de charge utile 630kg | 88 places souterraines sur 2 niveaux avec VMC | 0 | 101.2 | 4 | 26.2 | 8.2 | 168 | 0.60238 |  | 69.5 | 6.708 | 21.156 | 5.676 | 11.61 | 20.5 | 0 | 132 | 0.52652 | [5 empty] | 73.8 | 73.8 | 0.16 | 0 | 0 | 0 | 5 | 0 | 0 | 7 | 0 | 0 | 0 | 2.6 | 4.1 | 9.7 | 0.7 | 2.9 | 0 | 0 | 5 | 7 | 2.6 | 4.1 | 9.7 | 0.7 | 2.9 | 32 | 11.5 | 16.1 | 5.98 | 9.43 | 22.31 | 1.61 | 6.67 | 73.8 | 0 | 0 | 32 | 0 | 7.5 | 15 | 30 | 60 | 8.3 | 41.5 | 116.6 | 2858.6 | 729 | 632 | 541 | [57 empty] | -18.8 | -27.5 | [20 empty] | -46.3
515 | TERTIAIRE | R 379 | BUR | H3 | BASE RT 2012 | Standard |  | [0 ; 400m] | Poteau-poutre | Chiller (sans clim) | Façade rideau + isolation 120+80mm R=6,25 Up=0,20 Couleur moyenne | Voile béton + ITI 100mm R=3.15 up=0.29 | Dalle béton + isolation 80mm PUR R=3.6 Up=0.26 Couleur sombre | Dalle béton + isolation 140mm PUR R=6.35 Up=0.15 Couleur sombre |  |  | Dalle béton + isolation sous dalle 125mm R=3.7 Up=0.24 |  | Dalle béton + isolation sous dalle 125mm R=3.7 Up=0.24 |  |  | DV Alu : 1,60 |  |  | Façade nord : 0,45/0,55 Autres orientations : 0,25/0,45 (contrôle solaire) | Façade nord : 0,24/0,07 Autres orientations : 0,13/0,07 |  | Façade nord : stores intérieurs Autres orientations : stores extérieurs | Gestion motorisée | 1.7 |  |  |  |  | Double flux 70% certifié | 16500 m3/h | sans | Par défaut | PAC Air/Eau | Pabs=43,5 kW | COP 7/45°C=3,24 | Ventilo convecteurs | Vt=0,40 | 6 ballons électrique de 50L |  |  | Mitigeurs mécaniques économiques |  |  |  | 5W/m² | 0,05W/m² | LED | dans bureaux et salles de réunion | détection de présence + gradation auto dans bureaux et SDR | - | - | - | 2 ascenseur de charge utile 630kg | 88 places souterraines sur 2 niveaux avec VMC | 0 | 48.5 | 4.2 | 0 | 8 | 56 | 0.86607 |  | 42.9 | 5.418 | 0 | 5.676 | 11.352 | 20.5 | 0 | 56 | 0.76607 | [5 empty] | 75.7 | 75.7 | 0.16 | 0 | 0 | 0 | 4 | 0 | 0 | 10.4 | 0 | 0 | 0 | 2.6 | 4.1 | 8.7 | 0.2 | 2.9 | 0 | 0 | 4 | 10.4 | 2.6 | 4.1 | 8.7 | 0.2 | 2.9 | 32.9 | 9.2 | 23.92 | 5.98 | 9.43 | 20.01 | 0.46 | 6.67 | 75.7 | 0 | 0 | 32.9 | 0 | 7.7 | 15.4 | 30.1 | 60.2 | 8.3 | 41.5 | 117.1 | 2456 | 671 | 601 | 486 | [57 empty] | -18.8 | -27.5 | [20 empty] | -46.3
516 | TERTIAIRE | R 379 | BUR | H1a | BASE RT 2012 | Standard |  | [0 ; 400m] | Poteau-poutre | RCU (avec clim) | Façade rideau + isolation 120+80mm R=6,25 Up=0,20 Couleur moyenne | Voile béton + ITI 100mm R=3.15 up=0.29 | Dalle béton + isolation 80mm PUR R=3.6 Up=0.26 Couleur sombre | Dalle béton + isolation 140mm PUR R=6.35 Up=0.15 Couleur sombre |  |  | Dalle béton + isolation sous dalle 125mm R=3.7 Up=0.24 |  | Dalle béton + isolation sous dalle 125mm R=3.7 Up=0.24 |  |  | DV Alu : 1,60 |  |  | Façade nord : 0,45/0,55 Autres orientations : 0,25/0,45 (contrôle solaire) | Façade nord : 0,24/0,07 Autres orientations : 0,13/0,07 |  | Façade nord : stores intérieurs Autres orientations : stores extérieurs | Gestion motorisée | 1.7 |  |  |  |  | Double flux 70% certifié | 16500 m3/h | sans | Par défaut | RCU | 120 kW | - | Ventilo convecteurs | Vt=0,40 | 6 ballons électrique de 50L |  |  | Mitigeurs mécaniques économiques | Groupe froid | Pabs=44,7 kW | EER 35/7°C=3,22 | 5W/m² | 0,05W/m² | LED | dans bureaux et salles de réunion | détection de présence + gradation auto dans bureaux et SDR | - | - | - | 2 ascenseur de charge utile 630kg | 88 places souterraines sur 2 niveaux avec VMC | 0 | 92.2 | 12.6 | 11 | 9 | 140 | 0.65857 |  | 61.9 | 0 | 4.644 | 6.45 | 12.642 | 20.5 | 0 | 110 | 0.56273 | [5 empty] | 71.5 | 71.5 | 0.29 | 0 | 0 | 23.8 | 0 | 0 | 0 | 1.3 | 0 | 0 | 0 | 2.9 | 4.5 | 8.6 | 0.5 | 2.9 | 0 | 0 | 23.8 | 1.3 | 2.9 | 4.5 | 8.6 | 0.5 | 2.9 | 44.5 | 23.8 | 2.99 | 6.67 | 10.35 | 19.78 | 1.15 | 6.67 | 71.5 | 0 | 0 | 20.7 | 23.8 | 17 | 34 | 9.8 | 19.6 | 9.1 | 45.5 | 99 | 605.6 | 178 | 132 | 103 | [57 empty] | -18.8 | -27.5 | [14 empty] | 3.6 | 2.4 |  |  |  |  | -40.3
517 | TERTIAIRE | R 379 | BUR | H1a | BASE RT 2012 | Standard |  | [0 ; 400m] | Poteau-poutre | RCU (sans clim) | Façade rideau + isolation 120+80mm R=6,25 Up=0,20 Couleur moyenne | Voile béton + ITI 100mm R=3.15 up=0.29 | Dalle béton + isolation 80mm PUR R=3.6 Up=0.26 Couleur sombre | Dalle béton + isolation 140mm PUR R=6.35 Up=0.15 Couleur sombre |  |  | Dalle béton + isolation sous dalle 125mm R=3.7 Up=0.24 |  | Dalle béton + isolation sous dalle 125mm R=3.7 Up=0.24 |  |  | DV Alu : 1,60 |  |  | Façade nord : 0,45/0,55 Autres orientations : 0,25/0,45 (contrôle solaire) | Façade nord : 0,24/0,07 Autres orientations : 0,13/0,07 |  | Façade nord : stores intérieurs Autres orientations : stores extérieurs | Gestion motorisée | 1.7 |  |  |  |  | Double flux 70% certifié | 16500 m3/h | sans | Par défaut | RCU | 120 kW | - | Ventilo convecteurs | Vt=0,40 | 6 ballons électrique de 50L |  |  | Mitigeurs mécaniques économiques |  |  |  | 5W/m² | 0,05W/m² | LED | dans bureaux et salles de réunion | détection de présence + gradation auto dans bureaux et SDR | - | - | - | 2 ascenseur de charge utile 630kg | 88 places souterraines sur 2 niveaux avec VMC | 0 | 92.2 | 12.6 | 11 | 9 | 140 | 0.65857 |  | 59.3 | 10.836 | 9.03 | 6.45 | 12.642 | 20.5 | 0 | 77 | 0.77013 | [5 empty] | 69.6 | 69.6 | 0.3 | 0 | 0 | 0 | 9.5 | 0 | 0 | 1.7 | 0 | 0 | 0 | 2.9 | 4.5 | 8.6 | 0 | 2.9 | 0 | 0 | 9.5 | 1.7 | 2.9 | 4.5 | 8.6 | 0 | 2.9 | 30.1 | 21.85 | 3.91 | 6.67 | 10.35 | 19.78 | 0 | 6.67 | 69.6 | 0 | 0 | 30.1 | 0 | 17 | 34 | 9.8 | 19.6 | 9.1 | 45.5 | 99 | 605.6 | 178 | 132 | 103 | [57 empty] | -18.8 | -27.5 | [14 empty] | -8.6 | [5 empty] | -54.9
518 | TERTIAIRE | R 379 | BUR | H2b | BASE RT 2012 | Standard |  | [0 ; 400m] | Poteau-poutre | RCU (avec clim) | Façade rideau + isolation 120+80mm R=6,25 Up=0,20 Couleur moyenne | Voile béton + ITI 100mm R=3.15 up=0.29 | Dalle béton + isolation 80mm PUR R=3.6 Up=0.26 Couleur sombre | Dalle béton + isolation 140mm PUR R=6.35 Up=0.15 Couleur sombre |  |  | Dalle béton + isolation sous dalle 125mm R=3.7 Up=0.24 |  | Dalle béton + isolation sous dalle 125mm R=3.7 Up=0.24 |  |  | DV Alu : 1,60 |  |  | Façade nord : 0,45/0,55 Autres orientations : 0,25/0,45 (contrôle solaire) | Façade nord : 0,24/0,07 Autres orientations : 0,13/0,07 |  | Façade nord : stores intérieurs Autres orientations : stores extérieurs | Gestion motorisée | 1.7 |  |  |  |  | Double flux 70% certifié | 16500 m3/h | sans | Par défaut | RCU | 120 kW | - | Ventilo convecteurs | Vt=0,40 | 6 ballons électrique de 50L |  |  | Mitigeurs mécaniques économiques | Groupe froid | Pabs=44,7 kW | EER 35/7°C=3,22 | 5W/m² | 0,05W/m² | LED | dans bureaux et salles de réunion | détection de présence + gradation auto dans bureaux et SDR | - | - | - | 2 ascenseur de charge utile 630kg | 88 places souterraines sur 2 niveaux avec VMC | 0 | 90.4 | 9.7 | 13.9 | 8.6 | 140 | 0.64571 |  | 61.6 | 0 | 7.998 | 6.192 | 12.126 | 20.5 | 0 | 110 | 0.56 | [5 empty] | 69.4 | 69.4 | 0.27 | 0 | 0 | 20.1 | 0 | 0 | 0 | 2.1 | 0 | 0 | 0 | 2.8 | 4.5 | 8.6 | 0.5 | 2.9 | 0 | 0 | 20.1 | 2.1 | 2.8 | 4.5 | 8.6 | 0.5 | 2.9 | 41.5 | 20.1 | 4.83 | 6.44 | 10.35 | 19.78 | 1.15 | 6.67 | 69.4 | 0 | 0 | 21.4 | 20.1 | 14.2 | 28.4 | 14 | 28 | 8.9 | 44.5 | 101.1 | 806.4 | 254 | 198 | 141 | [57 empty] | -18.8 | -27.5 | [14 empty] | 3.6 | 2.4 |  |  |  |  | -40.3
519 | TERTIAIRE | R 379 | BUR | H2b | BASE RT 2012 | Standard |  | [0 ; 400m] | Poteau-poutre | RCU (sans clim) | Façade rideau + isolation 120+80mm R=6,25 Up=0,20 Couleur moyenne | Voile béton + ITI 100mm R=3.15 up=0.29 | Dalle béton + isolation 80mm PUR R=3.6 Up=0.26 Couleur sombre | Dalle béton + isolation 140mm PUR R=6.35 Up=0.15 Couleur sombre |  |  | Dalle béton + isolation sous dalle 125mm R=3.7 Up=0.24 |  | Dalle béton + isolation sous dalle 125mm R=3.7 Up=0.24 |  |  | DV Alu : 1,60 |  |  | Façade nord : 0,45/0,55 Autres orientations : 0,25/0,45 (contrôle solaire) | Façade nord : 0,24/0,07 Autres orientations : 0,13/0,07 |  | Façade nord : stores intérieurs Autres orientations : stores extérieurs | Gestion motorisée | 1.7 |  |  |  |  | Double flux 70% certifié | 16500 m3/h | sans | Par défaut | RCU | 120 kW | - | Ventilo convecteurs | Vt=0,40 | 6 ballons électrique de 50L |  |  | Mitigeurs mécaniques économiques |  |  |  | 5W/m² | 0,05W/m² | LED | dans bureaux et salles de réunion | détection de présence + gradation auto dans bureaux et SDR | - | - | - | 2 ascenseur de charge utile 630kg | 88 places souterraines sur 2 niveaux avec VMC | 0 | 90.4 | 9.7 | 13.9 | 8.6 | 140 | 0.64571 |  | 59 | 9.03 | 10.836 | 6.192 | 12.384 | 20.5 | 0 | 70 | 0.84286 | [5 empty] | 67.4 | 67.4 | 0.27 | 0 | 0 | 0 | 7.7 | 0 | 0 | 2.6 | 0 | 0 | 0 | 2.8 | 4.5 | 8.7 | 0 | 2.9 | 0 | 0 | 7.7 | 2.6 | 2.8 | 4.5 | 8.7 | 0 | 2.9 | 29.2 | 17.71 | 5.98 | 6.44 | 10.35 | 20.01 | 0 | 6.67 | 67.4 | 0 | 0 | 29.2 | 0 | 14.2 | 28.4 | 14 | 28 | 8.9 | 44.5 | 101.1 | 806.4 | 254 | 198 | 141 | [57 empty] | -18.8 | -27.5 | [14 empty] | -8.6 | [5 empty] | -54.9
520 | TERTIAIRE | R 379 | BUR | H3 | BASE RT 2012 | Standard |  | [0 ; 400m] | Poteau-poutre | RCU (avec clim) | Façade rideau + isolation 120+80mm R=6,25 Up=0,20 Couleur moyenne | Voile béton + ITI 100mm R=3.15 up=0.29 | Dalle béton + isolation 80mm PUR R=3.6 Up=0.26 Couleur sombre | Dalle béton + isolation 140mm PUR R=6.35 Up=0.15 Couleur sombre |  |  | Dalle béton + isolation sous dalle 125mm R=3.7 Up=0.24 |  | Dalle béton + isolation sous dalle 125mm R=3.7 Up=0.24 |  |  | DV Alu : 1,60 |  |  | Façade nord : 0,45/0,55 Autres orientations : 0,25/0,45 (contrôle solaire) | Façade nord : 0,24/0,07 Autres orientations : 0,13/0,07 |  | Façade nord : stores intérieurs Autres orientations : stores extérieurs | Gestion motorisée | 1.7 |  |  |  |  | Double flux 70% certifié | 16500 m3/h | sans | Par défaut | RCU | 120 kW | - | Ventilo convecteurs | Vt=0,40 | 6 ballons électrique de 50L |  |  | Mitigeurs mécaniques économiques | Groupe froid | Pabs=44,7 kW | EER 35/7°C=3,22 | 5W/m² | 0,05W/m² | LED | dans bureaux et salles de réunion | détection de présence + gradation auto dans bureaux et SDR | - | - | - | 2 ascenseur de charge utile 630kg | 88 places souterraines sur 2 niveaux avec VMC | 0 | 101.6 | 4.2 | 26.2 | 8.2 | 168 | 0.60476 |  | 64.9 | 0 | 19.092 | 5.676 | 11.61 | 20.5 | 0 | 132 | 0.49167 | [5 empty] | 70 | 70 | 0.16 | 0 | 0 | 11.7 | 0 | 0 | 0 | 6.2 | 0 | 0 | 0 | 2.6 | 4.1 | 8.8 | 0.8 | 2.9 | 0 | 0 | 11.7 | 6.2 | 2.6 | 4.1 | 8.8 | 0.8 | 2.9 | 37.1 | 11.7 | 14.26 | 5.98 | 9.43 | 20.24 | 1.84 | 6.67 | 70 | 0 | 0 | 25.4 | 11.7 | 7.7 | 15.4 | 30.1 | 60.2 | 8.3 | 41.5 | 117.1 | 2874.1 | 731 | 632 | 543 | [57 empty] | -18.8 | -27.5 | [14 empty] | 3.6 | 2.4 |  |  |  |  | -40.3
521 | TERTIAIRE | R 379 | BUR | H3 | BASE RT 2012 | Standard |  | [0 ; 400m] | Poteau-poutre | RCU (sans clim) | Façade rideau + isolation 120+80mm R=6,25 Up=0,20 Couleur moyenne | Voile béton + ITI 100mm R=3.15 up=0.29 | Dalle béton + isolation 80mm PUR R=3.6 Up=0.26 Couleur sombre | Dalle béton + isolation 140mm PUR R=6.35 Up=0.15 Couleur sombre |  |  | Dalle béton + isolation sous dalle 125mm R=3.7 Up=0.24 |  | Dalle béton + isolation sous dalle 125mm R=3.7 Up=0.24 |  |  | DV Alu : 1,60 |  |  | Façade nord : 0,45/0,55 Autres orientations : 0,25/0,45 (contrôle solaire) | Façade nord : 0,24/0,07 Autres orientations : 0,13/0,07 |  | Façade nord : stores intérieurs Autres orientations : stores extérieurs | Gestion motorisée | 1.7 |  |  |  |  | Double flux 70% certifié | 16500 m3/h | sans | Par défaut | RCU | 120 kW | - | Ventilo convecteurs | Vt=0,40 | 6 ballons électrique de 50L |  |  | Mitigeurs mécaniques économiques |  |  |  | 5W/m² | 0,05W/m² | LED | dans bureaux et salles de réunion | détection de présence + gradation auto dans bureaux et SDR | - | - | - | 2 ascenseur de charge utile 630kg | 88 places souterraines sur 2 niveaux avec VMC | 0 | 101.6 | 4.2 | 26.2 | 8.2 | 168 | 0.60476 |  | 62.7 | 4.386 | 19.866 | 5.676 | 11.61 | 20.5 | 0 | 56 | 1.1196 | [5 empty] | 71.7 | 71.7 | 0.16 | 0 | 0 | 0 | 4.5 | 0 | 0 | 8.1 | 0 | 0 | 0 | 2.6 | 4.1 | 8.8 | 0 | 2.9 | 0 | 0 | 4.5 | 8.1 | 2.6 | 4.1 | 8.8 | 0 | 2.9 | 31 | 10.35 | 18.63 | 5.98 | 9.43 | 20.24 | 0 | 6.67 | 71.7 | 0 | 0 | 31 | 0 | 7.7 | 15.4 | 30.1 | 60.2 | 8.3 | 41.5 | 117.1 | 2874.1 | 731 | 632 | 543 | [57 empty] | -18.8 | -27.5 | [14 empty] | -8.6 | [5 empty] | -54.9
522 | TERTIAIRE | R 379 | BUR | H1a | PERFORMANCE | Optimisé | Systèms constructifs | [0 ; 400m] | Structure bois - Dalle CLT/poutre + MOB | Chiller | Isolation entre montants 140mm R=4,35 + ITI 100mm R=3,15 + ITE 60mm R=1,85 Up=0,12 Couleur moyenne | Blocs creux + ITI 120mm R=3.8 Up=0.24 | Panneaux CLT 200mm + isolation 80mm PUR R=3.6 Up=0.19 Couleur sombre | Panneaux CLT 200mm + isolation 200mm PUR R=9 Up=0.09 Couleur sombre |  |  | Panneaux CLT + isolation sous dalle 150mm R=4,5 Up=0.16 |  | Dalle béton + isolation sous dalle 180mm R=5.4 Up=0.17 |  |  | DV Alu : 1,40 |  |  | Façade nord : 0,45/0,55 Autres orientations : 0,25/0,45 (contrôle solaire) | Matrice personnalisée |  | Brise-soleil extérieurs | Gestion auto avec suntracking | 1 |  |  |  |  | Double flux 70% certifié | 16500 m3/h | sans | Par défaut | PAC Air/Eau réversible | Pabs=43,5 kW | COP 7/45°C=3,24 | Ventilo convecteurs | Vt=0,40 | 6 ballons électrique de 50L |  |  | Mitigeurs mécaniques économiques | PAC Air/Eau | Pabs=49,7 kW | EER 35/7°C=2,94 | 5W/m² | 0,05W/m² | LED | dans bureaux et salles de réunion | détection de présence + gradation auto dans bureaux et SDR | - | - | - | 2 ascenseur de charge utile 630kg | 88 places souterraines sur 2 niveaux avec VMC | 0 | 78.7 | 6.5 | 10.6 | 8.9 | 140 | 0.56214 | 0 | 55.4 | 5.418 | 8.514 | 6.45 | 12.642 | 20.5 | 0 | 110 | 0.50364 | [5 empty] | 59 | 59 | 0.29 | 0 | 0 | 0 | 5.3 | 0 | 0 | 0.7 | 0 | 0 | 0 | 2.9 | 4.6 | 8.9 | 0.2 | 2.9 | 0 | 0 | 5.3 | 0.7 | 2.9 | 4.6 | 8.9 | 0.2 | 2.9 | 25.5 | 12.19 | 1.61 | 6.67 | 10.58 | 20.47 | 0.46 | 6.67 | 59 | 0 | 0 | 25.5 | 0 | 8.2 | 16.4 | 4.9 | 9.8 | 9.4 | 47 | 73.3 | 319.3 | 104 | 81 | 60 |  |  |  |  | 870.6247 | 787.0247 | -83.6 | 1.6442 | 128.0507 | 78.1151 | 36.3503 | 37.7 | 176.8182 | 62.0283 | 137.5592 | 9 | 116 | 12 | 37.5899 | 0 | 39.4131 | [20 empty] | 510.8811 | 1.6057 | 124.9318 | -54.211 | 32.8949 | 33.4247 | 141.6087 | 54.2184 | 121.0477 | 0 | 0 | 0 | 33.3548 | 0 | 23.6111 | 61.79 | 150 | -23.6 |  | 2.5 | 2.6 |  |  |  |  | 0.6 | [12 empty] | 132.1
523 | TERTIAIRE | R 379 | BUR | H2b | PERFORMANCE | Optimisé | Systèms constructifs | [0 ; 400m] | Structure bois - Dalle CLT/poutre + MOB | Chiller | Isolation entre montants 140mm R=4,35 + ITI 100mm R=3,15 + ITE 60mm R=1,85 Up=0,12 Couleur moyenne | Blocs creux + ITI 120mm R=3.8 Up=0.24 | Panneaux CLT 200mm + isolation 80mm PUR R=3.6 Up=0.19 Couleur sombre | Panneaux CLT 200mm + isolation 200mm PUR R=9 Up=0.09 Couleur sombre |  |  | Panneaux CLT + isolation sous dalle 150mm R=4,5 Up=0.16 |  | Dalle béton + isolation sous dalle 180mm R=5.4 Up=0.17 |  |  | DV Alu : 1,40 |  |  | Façade nord : 0,45/0,55 Autres orientations : 0,25/0,45 (contrôle solaire) | Façade nord : 0,24/0,07 Autres orientations : 0,13/0,07 |  | Façade nord : stores intérieurs Autres orientations : stores extérieurs | Gestion motorisée | 1 |  |  |  |  | Double flux 70% certifié | 16500 m3/h | sans | Par défaut | PAC Air/Eau réversible | Pabs=43,5 kW | COP 7/45°C=3,24 | Ventilo convecteurs | Vt=0,40 | 6 ballons électrique de 50L |  |  | Mitigeurs mécaniques économiques | PAC Air/Eau | Pabs=49,7 kW | EER 35/7°C=2,94 | 5W/m² | 0,05W/m² | LED | dans bureaux et salles de réunion | détection de présence + gradation auto dans bureaux et SDR | - | - | Module adiabatique sur double flux | 2 ascenseur de charge utile 630kg | 88 places souterraines sur 2 niveaux avec VMC | 0 | 82.4 | 3.9 | 15.8 | 8.6 | 140 | 0.58857 | 0 | 57.9 | 3.354 | 12.9 | 5.934 | 12.384 | 20.5 | 0 | 110 | 0.52636 | [5 empty] | 58.8 | 58.8 | 0.19 | 0 | 0 | 0 | 4.6 | 0 | 0 | 1.4 | 0 | 0 | 0 | 2.8 | 4.5 | 9 | 0.3 | 2.9 | 0 | 0 | 4.6 | 1.4 | 2.8 | 4.5 | 9 | 0.3 | 2.9 | 25.5 | 10.58 | 3.22 | 6.44 | 10.35 | 20.7 | 0.69 | 6.67 | 58.8 | 0 | 0 | 25.5 | 0 | 7.6 | 15.2 | 17.4 | 34.8 | 9 | 45 | 94.9 | 1025.2 | 287 | 230 | 177 |  |  |  |  | 870.6247 | 787.0247 | -83.6 | 1.6442 | 128.0507 | 78.1151 | 36.3503 | 37.7 | 176.8182 | 62.0283 | 137.5592 | 9 | 116 | 12 | 37.5899 | 0 | 39.4131 | [20 empty] | 510.8811 | 1.6057 | 124.9318 | -54.211 | 32.8949 | 33.4247 | 141.6087 | 54.2184 | 121.0477 | 0 | 0 | 0 | 33.3548 | 0 | 23.6111 | 61.79 | 150 | -23.6 |  | 2.5 | 2.6 |  |  |  |  | 0.6 | [12 empty] | 132.1
524 | TERTIAIRE | R 379 | BUR | H3 | PERFORMANCE | Optimisé | Systèms constructifs | [0 ; 400m] | Structure bois - Dalle CLT/poutre + MOB | Chiller | Isolation entre montants 140mm R=4,35 + ITI 100mm R=3,15 + ITE 60mm R=1,85 Up=0,12 Couleur moyenne | Blocs creux + ITI 120mm R=3.8 Up=0.24 | Panneaux CLT 200mm + isolation 80mm PUR R=3.6 Up=0.19 Couleur sombre | Panneaux CLT 200mm + isolation 200mm PUR R=9 Up=0.09 Couleur sombre | 0 | 0 | Panneaux CLT + isolation sous dalle 150mm R=4,5 Up=0.16 | 0 | Dalle béton + isolation sous dalle 180mm R=5.4 Up=0.17 |  |  | DV Alu : 1,40 |  |  | Façade nord : 0,45/0,55 Autres orientations : 0,25/0,45 (contrôle solaire) | Matrice personnalisée |  | Brise-soleil extérieurs | Gestion auto avec suntracking | 1 |  |  |  |  | Double flux 70% certifié | 16500 m3/h | sans | Par défaut | PAC Air/Eau réversible | Pabs=43,5 kW | COP 7/45°C=3,24 | Ventilo convecteurs | Vt=0,40 | 6 ballons électrique de 50L | 0 | 0 | Mitigeurs mécaniques économiques | PAC Air/Eau | Pabs=49,7 kW | EER 35/7°C=2,94 | 5W/m² | 0,05W/m² | LED | dans bureaux et salles de réunion | détection de présence + gradation auto dans bureaux et SDR | - | - | Module adiabatique sur double flux | 2 ascenseur de charge utile 630kg | 88 places souterraines sur 2 niveaux avec VMC | 0 | 84.9 | 1 | 21.3 | 8 | 168 | 0.50536 | 0 | 60.6 | 1.29 | 19.092 | 5.676 | 11.61 | 20.5 | 0 | 132 | 0.45909 | [5 empty] | 50.3 | 50.3 | 0.05 | 0 | 0 | 0 | 1.7 | 0 | 0 | 1.4 | 0 | 0 | 0 | 2.6 | 4.2 | 8.8 | 0.2 | 2.9 | 0 | 0 | 1.7 | 1.4 | 2.6 | 4.2 | 8.8 | 0.2 | 2.9 | 21.8 | 3.91 | 3.22 | 5.98 | 9.66 | 20.24 | 0.46 | 6.67 | 50.3 | 0 | 0 | 21.8 | 0 | 2.3 | 4.6 | 18.4 | 36.8 | 9.6 | 48 | 89.2 | 1611.1 | 524 | 428 | 349 |  |  |  |  | 870.6247 | 787.0247 | -83.6 | 1.6442 | 128.0507 | 78.1151 | 36.3503 | 37.7 | 176.8182 | 62.0283 | 137.5592 | 9 | 116 | 12 | 37.5899 | 0 | 39.4131 | [20 empty] | 510.8811 | 1.6057 | 124.9318 | -54.211 | 32.8949 | 33.4247 | 141.6087 | 54.2184 | 121.0477 | 0 | 0 | 0 | 33.3548 | 0 | 23.6111 | 61.79 | 150 | -23.6 |  | 2.5 | 2.6 |  |  |  |  | 0.6 | [12 empty] | 132.1
525 | TERTIAIRE | R 379 | SCOL | H1a | PERFORMANCE | Optimisé |  | [0 ; 400m] | Structure bois - Dalle CLT/poutre + MOB | PAC Air/Air (avec clim) | Isolation entre montants 140mm R=4,35 + ITI 100mm R=3,15 + ITE 60mm R=1,85 Up=0,12 Couleur moyenne | Blocs creux + ITI 120mm R=3,8 Up=0.24 |  | Panneaux CLT 220mm + 200mm R=9 Up=0,09 Couleur sombre |  |  | Panneaux CLT 220mm + 150mm R=4,5 Up=0,16 | Dalle béton + isolation sous dalle 180mm R=5,4 Up=0.17 |  |  |  | DV Alu : 1,40 |  |  | 0,45/0,55 | 0,17/0,09 |  | Store extérieur | Gestion motorisée | 1 |  |  |  |  | Double flux 70% certifié | 20049 m3/h | sans | Par défaut | PAC Air/Air | Pabs=5x8,6 kW | COP 7/20°C=4,34 certifié | VRV réversible | VT=0,4/-0,4°C | Ballons électriques : 17x30 L + 3x100 L |  |  | Mitigeurs mécaniques économes | PAC Air/Air | Pabs=5x9 kW | EER 27/35°C=3,74 certifié | 5W/m² | 0,05W/m² | LED | dans salles de classe | Détcetion de présence + gradation dans salles de classe | - | - | Rafraichissement adiabatique indirect | 1 ascenseur de charge utile 630 kg |  | 0 | 64.1 | 13 | 8.7 | 4.1 | 82.5 | 0.77697 |  | 51.3 | 71.79 | 5.418 | 3.612 | 7.998 | 21.03 | 0.046 | 80 | 0.64125 | [5 empty] | 59.3 | 59.3 | 0.29 | 0 | 0 | 0 | 6.8 | 0 | 0 | 1.3 | 0 | 0 | 0 | 1.9 | 3.4 | 11 | 0 | 1.3 | 0 | 0 | 6.8 | 1.3 | 1.9 | 3.4 | 11 | 0 | 1.3 | 25.7 | 15.64 | 2.99 | 4.37 | 7.82 | 25.3 | 0 | 2.99 | 59.3 | 0 | 0 | 25.7 | 0 | 13.5 | 27 | 18.1 | 36.2 | 5.2 | 26 | 89.3 | 1389.9 | 374 | 299 | 228 | [21 empty] | 0 | 0 | 0 | 26.86 | 0 | 0 | 4.16 | 0 | 0 | 0 | 6.175 | 10.88 | 35.2 | 0 | 4.16 | 87.435 | 29.3347 | 3.0873 | 119.857 | 119.857 | [16 empty] | 161.9 | 8.8 |  | 5.2 | 5.2 |  |  |  |  | 0.9 | [6 empty] | 20.5 | -17.6 | 50.9 |  |  |  | 235.8
526 | TERTIAIRE | R 379 | SCOL | H1a | PERFORMANCE | Optimisé |  | [0 ; 400m] | Structure bois - Dalle CLT/poutre + MOB | PAC Air/Air (sans clim) | Isolation entre montants 140mm R=4,35 + ITI 100mm R=3,15 + ITE 60mm R=1,85 Up=0,12 Couleur moyenne | Blocs creux + ITI 120mm R=3,8 Up=0.24 |  | Panneaux CLT 220mm + 200mm R=9 Up=0,09 Couleur sombre |  |  | Panneaux CLT 220mm + 150mm R=4,5 Up=0,16 | Dalle béton + isolation sous dalle 180mm R=5,4 Up=0.17 |  |  |  | DV Alu : 1,40 |  |  | 0,45/0,55 | 0,17/0,09 |  | Store extérieur | Gestion motorisée | 1 |  |  |  |  | Double flux 70% certifié | 20049 m3/h | sans | Par défaut | PAC Air/Air | Pabs=5x8,6 kW | COP 7/20°C=4,34 certifié | VRV | VT=0,4°C | Ballons électriques : 17x30 L + 3x100 L |  |  | Mitigeurs mécaniques économes |  |  |  | 5W/m² | 0,05W/m² | LED | dans salles de classe | Détcetion de présence + gradation dans salles de classe | - | - | Rafraichissement adiabatique indirect | 1 ascenseur de charge utile 630 kg |  | 0 | 46.7 | 13 | 0 | 4.1 | 82.5 | 0.56606 |  | 45.7 | 72.79 | 0 | 3.612 | 8.256 | 21.03 | 0.046 | 80 | 0.57125 | [5 empty] | 56.1 | 56.1 | 0.32 | 0 | 0 | 0 | 6.8 | 0 | 0 | 0 | 0 | 0 | 0 | 1.9 | 3.4 | 11 | 0 | 1.3 | 0 | 0 | 6.8 | 0 | 1.9 | 3.4 | 11 | 0 | 1.3 | 24.4 | 15.64 | 0 | 4.37 | 7.82 | 25.3 | 0 | 2.99 | 56.1 | 0 | 0 | 24.4 | 0 | 13.5 | 27 | 18.1 | 36.2 | 5.2 | 26 | 89.3 | 60.6 | 49 | 27 | 9 | [21 empty] | 0 | 0 | 0 | 26.86 | 0 | 0 | 0 | 0 | 0 | 0 | 6.175 | 10.88 | 35.2 | 0 | 4.16 | 83.275 | 29.3347 | 3.0873 | 115.697 | 115.697 | [16 empty] | 161.9 | 8.8 |  | 5.2 | 5.2 |  |  |  |  | 0.9 | [6 empty] | 20.5 | -17.6 | 50.9 |  |  |  | 235.8
527 | TERTIAIRE | R 379 | SCOL | H2b | PERFORMANCE | Optimisé |  | [0 ; 400m] | Structure bois - Dalle CLT/poutre + MOB | PAC Air/Air (avec clim) | Isolation entre montants 140mm R=4,35 + ITI 100mm R=3,15 + ITE 60mm R=1,85 Up=0,12 Couleur moyenne | Blocs creux + ITI 120mm R=3,8 Up=0.24 |  | Panneaux CLT 220mm + 200mm R=9 Up=0,09 Couleur sombre |  |  | Panneaux CLT 220mm + 150mm R=4,5 Up=0,16 | Dalle béton + isolation sous dalle 180mm R=5,4 Up=0.17 |  |  |  | DV Alu : 1,40 |  |  | 0,45/0,55 | 0,17/0,09 |  | Store extérieur | Gestion motorisée | 1 |  |  |  |  | Double flux 70% certifié | 20049 m3/h | sans | Par défaut | PAC Air/Air | Pabs=5x8,6 kW | COP 7/20°C=4,34 certifié | VRV réversible | VT=0,4/-0,4°C | Ballons électriques : 17x30 L + 3x100 L |  |  | Mitigeurs mécaniques économes | PAC Air/Air | Pabs=5x9 kW | EER 27/35°C=3,74 certifié | 5W/m² | 0,05W/m² | LED | dans salles de classe | Détcetion de présence + gradation dans salles de classe | - | - | Rafraichissement adiabatique indirect | 1 ascenseur de charge utile 630 kg |  | 0 | 61.4 | 10.5 | 10.2 | 4 | 75 | 0.81867 |  | 50.3 | 73.79 | 6.966 | 3.354 | 7.74 | 21.03 | 0.046 | 80 | 0.62875 | [5 empty] | 54.3 | 54.3 | 0.28 | 0 | 0 | 0 | 4.4 | 0 | 0 | 1.6 | 0 | 0 | 0 | 1.9 | 3.4 | 11 | 0 | 1.3 | 0 | 0 | 4.4 | 1.6 | 1.9 | 3.4 | 11 | 0 | 1.3 | 23.6 | 10.12 | 3.68 | 4.37 | 7.82 | 25.3 | 0 | 2.99 | 54.3 | 0 | 0 | 23.6 | 0 | 10.2 | 20.4 | 20.5 | 41 | 5.2 | 26 | 87.4 | 1888.3 | 477 | 389 | 312 | [21 empty] | 0 | 0 | 0 | 17.38 | 0 | 0 | 5.12 | 0 | 0 | 0 | 6.175 | 10.88 | 35.2 | 0 | 4.16 | 78.915 | 29.3347 | 3.0873 | 111.337 | 111.337 | [16 empty] | 161.9 | 8.8 |  | 5.2 | 5.2 |  |  |  |  | 0.9 | [6 empty] | 20.5 | -17.6 | 50.9 |  |  |  | 235.8
528 | TERTIAIRE | R 379 | SCOL | H2b | PERFORMANCE | Optimisé |  | [0 ; 400m] | Structure bois - Dalle CLT/poutre + MOB | PAC Air/Air (sans clim) | Isolation entre montants 140mm R=4,35 + ITI 100mm R=3,15 + ITE 60mm R=1,85 Up=0,12 Couleur moyenne | Blocs creux + ITI 120mm R=3,8 Up=0.24 |  | Panneaux CLT 220mm + 200mm R=9 Up=0,09 Couleur sombre |  |  | Panneaux CLT 220mm + 150mm R=4,5 Up=0,16 | Dalle béton + isolation sous dalle 180mm R=5,4 Up=0.17 |  |  |  | DV Alu : 1,40 |  |  | 0,45/0,55 | 0,17/0,09 |  | Store extérieur | Gestion motorisée | 1 |  |  |  |  | Double flux 70% certifié | 20049 m3/h | sans | Par défaut | PAC Air/Air | Pabs=5x8,6 kW | COP 7/20°C=4,34 certifié | VRV | VT=0,4°C | Ballons électriques : 17x30 L + 3x100 L |  |  | Mitigeurs mécaniques économes |  |  |  | 5W/m² | 0,05W/m² | LED | dans salles de classe | Détcetion de présence + gradation dans salles de classe | - | - | Rafraichissement adiabatique indirect | 1 ascenseur de charge utile 630 kg |  | 0 | 41 | 10.5 | 0 | 4 | 75 | 0.54667 |  | 43 | 74.79 | 0 | 3.354 | 7.74 | 21.03 | 0.046 | 80 | 0.5375 | [5 empty] | 50.5 | 50.5 | 0.31 | 0 | 0 | 0 | 4.4 | 0 | 0 | 0 | 0 | 0 | 0 | 1.9 | 3.4 | 10.9 | 0 | 1.3 | 0 | 0 | 4.4 | 0 | 1.9 | 3.4 | 10.9 | 0 | 1.3 | 21.9 | 10.12 | 0 | 4.37 | 7.82 | 25.07 | 0 | 2.99 | 50.5 | 0 | 0 | 21.9 | 0 | 10.2 | 20.4 | 20.5 | 41 | 5.2 | 26 | 87.4 | 110.6 | 104 | 50 | 13 | [21 empty] | 0 | 0 | 0 | 17.38 | 0 | 0 | 0 | 0 | 0 | 0 | 6.175 | 10.88 | 34.88 | 0 | 4.16 | 73.475 | 29.3347 | 3.0873 | 105.897 | 105.897 | [16 empty] | 161.9 | 8.8 |  | 5.2 | 5.2 |  |  |  |  | 0.9 | [6 empty] | 20.5 | -17.6 | 50.9 |  |  |  | 235.8
529 | TERTIAIRE | R 379 | SCOL | H3 | PERFORMANCE | Optimisé |  | [0 ; 400m] | Structure bois - Dalle CLT/poutre + MOB | PAC Air/Air (avec clim) | Isolation entre montants 140mm R=4,35 + ITI 100mm R=3,15 + ITE 60mm R=1,85 Up=0,12 Couleur moyenne | Blocs creux + ITI 120mm R=3,8 Up=0.24 |  | Panneaux CLT 220mm + 200mm R=9 Up=0,09 Couleur sombre |  |  | Panneaux CLT 220mm + 150mm R=4,5 Up=0,16 | Dalle béton + isolation sous dalle 180mm R=5,4 Up=0.17 |  |  |  | DV Alu : 1,40 |  |  | 0,45/0,55 | 0,17/0,09 |  | Store extérieur | Gestion motorisée | 1 |  |  |  |  | Double flux 70% certifié | 20049 m3/h | sans | Par défaut | PAC Air/Air | Pabs=5x8,6 kW | COP 7/20°C=4,34 certifié | VRV réversible | VT=0,4/-0,4°C | Ballons électriques : 17x30 L + 3x100 L |  |  | Mitigeurs mécaniques économes | PAC Air/Air | Pabs=5x9 kW | EER 27/35°C=3,74 certifié | 5W/m² | 0,05W/m² | LED | dans salles de classe | Détcetion de présence + gradation dans salles de classe | - | - | Rafraichissement adiabatique indirect | 1 ascenseur de charge utile 630 kg |  | 0 | 83 | 4.9 | 26.8 | 3.9 | 52.5 | 1.581 |  | 57.7 | 75.79 | 19.866 | 3.354 | 7.482 | 21.03 | 0.046 | 80 | 0.72125 | [5 empty] | 59.6 | 59.6 | 0 | 0 | 0 | 0 | 2.7 | 0 | 0 | 5.8 | 0 | 0 | 0 | 1.9 | 3.2 | 11.1 | 0 | 1.3 | 0 | 0 | 2.7 | 5.8 | 1.9 | 3.2 | 11.1 | 0 | 1.3 | 26 | 6.21 | 13.34 | 4.37 | 7.36 | 25.53 | 0 | 2.99 | 59.6 | 0 | 0 | 26 | 0 | 5.2 | 10.4 | 41.1 | 82.2 | 4.8 | 24 | 116.8 | 4987.6 | 898 | 834 | 763 | [21 empty] | 0 | 0 | 0 | 10.665 | 0 | 0 | 18.56 | 0 | 0 | 0 | 6.175 | 10.24 | 35.52 | 0 | 4.16 | 85.32 | 29.3347 | 3.0873 | 117.742 | 117.742 | [16 empty] | 161.9 | 8.8 |  | 5.2 | 5.2 |  |  |  |  | 0.9 | [6 empty] | 20.5 | -17.6 | 50.9 |  |  |  | 235.8
530 | TERTIAIRE | R 379 | SCOL | H3 | PERFORMANCE | Optimisé |  | [0 ; 400m] | Structure bois - Dalle CLT/poutre + MOB | PAC Air/Air (sans clim) | Isolation entre montants 140mm R=4,35 + ITI 100mm R=3,15 + ITE 60mm R=1,85 Up=0,12 Couleur moyenne | Blocs creux + ITI 120mm R=3,8 Up=0.24 |  | Panneaux CLT 220mm + 200mm R=9 Up=0,09 Couleur sombre |  |  | Panneaux CLT 220mm + 150mm R=4,5 Up=0,16 | Dalle béton + isolation sous dalle 180mm R=5,4 Up=0.17 |  |  |  | DV Alu : 1,40 |  |  | 0,45/0,55 | 0,17/0,09 |  | Store extérieur | Gestion motorisée | 1 |  |  |  |  | Double flux 70% certifié | 20049 m3/h | sans | Par défaut | PAC Air/Air | Pabs=5x8,6 kW | COP 7/20°C=4,34 certifié | VRV | VT=0,4°C | Ballons électriques : 17x30 L + 3x100 L |  |  | Mitigeurs mécaniques économes |  |  |  | 5W/m² | 0,05W/m² | LED | dans salles de classe | Détcetion de présence + gradation dans salles de classe | - | - | Rafraichissement adiabatique indirect | 1 ascenseur de charge utile 630 kg |  | 0 | 28.7 | 4.9 | 0 | 3.8 | 52.5 | 0.54667 |  | 37 | 76.79 | 0 | 3.354 | 7.482 | 21.03 | 0.046 | 80 | 0.4625 | [5 empty] | 45.6 | 45.6 | 0.02 | 0 | 0 | 0 | 2.7 | 0 | 0 | 0 | 0 | 0 | 0 | 1.9 | 3.2 | 10.8 | 0 | 1.3 | 0 | 0 | 2.7 | 0 | 1.9 | 3.2 | 10.8 | 0 | 1.3 | 19.9 | 6.21 | 0 | 4.37 | 7.36 | 24.84 | 0 | 2.99 | 45.6 | 0 | 0 | 19.9 | 0 | 5.2 | 10.4 | 41.1 | 82.2 | 4.8 | 24 | 116.8 | 192 | 213 | 74 | 12 | [21 empty] | 0 | 0 | 0 | 10.665 | 0 | 0 | 0 | 0 | 0 | 0 | 6.175 | 10.24 | 34.56 | 0 | 4.16 | 65.8 | 29.3347 | 3.0873 | 98.222 | 98.222 | [16 empty] | 161.9 | 8.8 |  | 5.2 | 5.2 |  |  |  |  | 0.9 | [6 empty] | 20.5 | -17.6 | 50.9 |  |  |  | 235.8
531 | TERTIAIRE | R 379 | SCOL | H1a | PERFORMANCE | Optimisé |  | [0 ; 400m] | Structure bois - Dalle CLT/poutre + MOB | PAC Air/Eau (avec clim) | Isolation entre montants 140mm R=4,35 + ITI 100mm R=3,15 + ITE 60mm R=1,85 Up=0,12 Couleur moyenne | Blocs creux + ITI 120mm R=3,8 Up=0.24 |  | Panneaux CLT 220mm + 200mm R=9 Up=0,09 Couleur sombre |  |  | Panneaux CLT 220mm + 150mm R=4,5 Up=0,16 | Dalle béton + isolation sous dalle 180mm R=5,4 Up=0.17 |  |  |  | DV Alu : 1,40 |  |  | 0,45/0,55 | 0,17/0,09 |  | Store extérieur | Gestion motorisée | 1 |  |  |  |  | Double flux 70% certifié | 20049 m3/h | sans | Par défaut | PAC air/eau | Pabs=28,5 kW x 2 | COP 7/45°C=3,59 certifié | Plafond réversible | VT=0,4/-0,4 | Ballons électriques : 17x30 L + 3x100 L |  |  | Mitigeurs mécaniques économes | PAC air/eau | Pabs=32,4 kW x 2 | EER 35/7°C=2,94 certifié | 5W/m² | 0,05W/m² | LED | dans salles de classe | Détcetion de présence + gradation dans salles de classe | - | - | Rafraichissement adiabatique indirect | 1 ascenseur de charge utile 630 kg |  | 0 | 64.2 | 13 | 8.7 | 4.1 | 82.5 | 0.77818 |  | 54.5 | 77.79 | 4.644 | 3.612 | 7.998 | 21.03 | 0.046 | 80 | 0.68125 | [5 empty] | 66.7 | 66.7 | 0.25 | 0 | 0 | 0 | 10.4 | 0 | 0 | 1.1 | 0 | 0 | 0 | 1.9 | 3.4 | 10.7 | 0 | 1.3 | 0 | 0 | 10.4 | 1.1 | 1.9 | 3.4 | 10.7 | 0 | 1.3 | 28.8 | 23.92 | 2.53 | 4.37 | 7.82 | 24.61 | 0 | 2.99 | 66.7 | 0 | 0 | 28.8 | 0 | 13.6 | 27.2 | 18 | 36 | 5.2 | 26 | 89.3 | 1386.2 | 374 | 299 | 228 | [21 empty] | 0 | 0 | 0 | 41.08 | 0 | 0 | 3.52 | 0 | 0 | 0 | 6.175 | 10.88 | 34.24 | 0 | 4.16 | 100.055 | 29.3347 | 3.0873 | 132.477 | 132.477 | [16 empty] | 161.9 | 8.8 |  | 5.2 | 5.2 |  |  |  |  | 0.9 | [6 empty] | 26.8 | -2.1 | -0.7 |  |  |  | 206
532 | TERTIAIRE | R 379 | SCOL | H1a | PERFORMANCE | Optimisé |  | [0 ; 400m] | Structure bois - Dalle CLT/poutre + MOB | PAC Air/Eau (sans clim) | Isolation entre montants 140mm R=4,35 + ITI 100mm R=3,15 + ITE 60mm R=1,85 Up=0,12 Couleur moyenne | Blocs creux + ITI 120mm R=3,8 Up=0.24 |  | Panneaux CLT 220mm + 200mm R=9 Up=0,09 Couleur sombre |  |  | Panneaux CLT 220mm + 150mm R=4,5 Up=0,16 | Dalle béton + isolation sous dalle 180mm R=5,4 Up=0.17 |  |  |  | DV Alu : 1,40 |  |  | 0,45/0,55 | 0,17/0,09 |  | Store extérieur | Gestion motorisée | 1 |  |  |  |  | Double flux 70% certifié | 20049 m3/h | sans | Par défaut | PAC air/eau | Pabs=28,5 kW x 2 | COP 7/45°C=3,59 certifié | Radiateurs bitube | VT=0,4 | Ballons électriques : 17x30 L + 3x100 L |  |  | Mitigeurs mécaniques économes |  |  |  | 5W/m² | 0,05W/m² | LED | dans salles de classe | Détcetion de présence + gradation dans salles de classe | - | - | Rafraichissement adiabatique indirect | 1 ascenseur de charge utile 630 kg |  | 0 | 46.8 | 13 | 0 | 4.1 | 82.5 | 0.56727 |  | 48.2 | 78.79 | 0 | 3.612 | 8.256 | 21.03 | 0.046 | 80 | 0.6025 | [5 empty] | 61.8 | 61.8 | 0.27 | 0 | 0 | 0 | 9.4 | 0 | 0 | 0 | 0 | 0 | 0 | 1.9 | 3.4 | 10.7 | 0 | 1.3 | 0 | 0 | 9.4 | 0 | 1.9 | 3.4 | 10.7 | 0 | 1.3 | 26.7 | 21.62 | 0 | 4.37 | 7.82 | 24.61 | 0 | 2.99 | 61.8 | 0 | 0 | 26.7 | 0 | 13.6 | 27.2 | 18 | 36 | 5.2 | 26 | 89.3 | 60.4 | 49 | 27 | 9 | [21 empty] | 0 | 0 | 0 | 37.13 | 0 | 0 | 0 | 0 | 0 | 0 | 6.175 | 10.88 | 34.24 | 0 | 4.16 | 92.585 | 29.3347 | 3.0873 | 125.007 | 125.007 | [16 empty] | 161.9 | 8.8 |  | 5.2 | 5.2 |  |  |  |  | 0.9 | [6 empty] | 26.8 | -2.1 | -0.7 |  |  |  | 206
533 | TERTIAIRE | R 379 | SCOL | H2b | PERFORMANCE | Optimisé |  | [0 ; 400m] | Structure bois - Dalle CLT/poutre + MOB | PAC Air/Eau (avec clim) | Isolation entre montants 140mm R=4,35 + ITI 100mm R=3,15 + ITE 60mm R=1,85 Up=0,12 Couleur moyenne | Blocs creux + ITI 120mm R=3,8 Up=0.24 |  | Panneaux CLT 220mm + 200mm R=9 Up=0,09 Couleur sombre |  |  | Panneaux CLT 220mm + 150mm R=4,5 Up=0,16 | Dalle béton + isolation sous dalle 180mm R=5,4 Up=0.17 |  |  |  | DV Alu : 1,40 |  |  | 0,45/0,55 | 0,17/0,09 |  | Store extérieur | Gestion motorisée | 1 |  |  |  |  | Double flux 70% certifié | 20049 m3/h | sans | Par défaut | PAC air/eau | Pabs=28,5 kW x 2 | COP 7/45°C=3,59 certifié | Plafond réversible | VT=0,4/-0,4 | Ballons électriques : 17x30 L + 3x100 L |  |  | Mitigeurs mécaniques économes | PAC air/eau | Pabs=32,4 kW x 2 | EER 35/7°C=2,94 certifié | 5W/m² | 0,05W/m² | LED | dans salles de classe | Détcetion de présence + gradation dans salles de classe | - | - | Rafraichissement adiabatique indirect | 1 ascenseur de charge utile 630 kg |  | 0 | 61.5 | 10.6 | 10.2 | 4 | 75 | 0.82 |  | 53.2 | 79.79 | 5.934 | 3.354 | 7.74 | 21.03 | 0.046 | 80 | 0.665 | [5 empty] | 58 | 58 | 0.27 | 0 | 0 | 0 | 6.4 | 0 | 0 | 1.4 | 0 | 0 | 0 | 1.9 | 3.4 | 10.7 | 0 | 1.3 | 0 | 0 | 6.4 | 1.4 | 1.9 | 3.4 | 10.7 | 0 | 1.3 | 25.1 | 14.72 | 3.22 | 4.37 | 7.82 | 24.61 | 0 | 2.99 | 58 | 0 | 0 | 25.1 | 0 | 10.3 | 20.6 | 20.5 | 41 | 5.2 | 26 | 87.4 | 1883.7 | 476 | 389 | 311 | [21 empty] | 0 | 0 | 0 | 25.28 | 0 | 0 | 4.48 | 0 | 0 | 0 | 6.175 | 10.88 | 34.24 | 0 | 4.16 | 85.215 | 29.3347 | 3.0873 | 117.637 | 117.637 | [16 empty] | 161.9 | 8.8 |  | 5.2 | 5.2 |  |  |  |  | 0.9 | [6 empty] | 26.8 | -2.1 | -0.7 |  |  |  | 206
534 | TERTIAIRE | R 379 | SCOL | H2b | PERFORMANCE | Optimisé |  | [0 ; 400m] | Structure bois - Dalle CLT/poutre + MOB | PAC Air/Eau (sans clim) | Isolation entre montants 140mm R=4,35 + ITI 100mm R=3,15 + ITE 60mm R=1,85 Up=0,12 Couleur moyenne | Blocs creux + ITI 120mm R=3,8 Up=0.24 |  | Panneaux CLT 220mm + 200mm R=9 Up=0,09 Couleur sombre |  |  | Panneaux CLT 220mm + 150mm R=4,5 Up=0,16 | Dalle béton + isolation sous dalle 180mm R=5,4 Up=0.17 |  |  |  | DV Alu : 1,40 |  |  | 0,45/0,55 | 0,17/0,09 |  | Store extérieur | Gestion motorisée | 1 |  |  |  |  | Double flux 70% certifié | 20049 m3/h | sans | Par défaut | PAC air/eau | Pabs=28,5 kW x 2 | COP 7/45°C=3,59 certifié | Radiateurs bitube | VT=0,4 | Ballons électriques : 17x30 L + 3x100 L |  |  | Mitigeurs mécaniques économes |  |  |  | 5W/m² | 0,05W/m² | LED | dans salles de classe | Détcetion de présence + gradation dans salles de classe | - | - | Rafraichissement adiabatique indirect | 1 ascenseur de charge utile 630 kg |  | 0 | 41 | 10.6 | 0 | 4 | 75 | 0.54667 |  | 45.6 | 80.79 | 0 | 3.354 | 7.74 | 21.03 | 0.046 | 80 | 0.57 | [5 empty] | 53.3 | 53.3 | 0.29 | 0 | 0 | 0 | 5.8 | 0 | 0 | 0 | 0 | 0 | 0 | 1.9 | 3.4 | 10.7 | 0 | 1.3 | 0 | 0 | 5.8 | 0 | 1.9 | 3.4 | 10.7 | 0 | 1.3 | 23.1 | 13.34 | 0 | 4.37 | 7.82 | 24.61 | 0 | 2.99 | 53.3 | 0 | 0 | 23.1 | 0 | 10.3 | 20.6 | 20.5 | 41 | 5.2 | 26 | 87.4 | 110.3 | 104 | 50 | 12 |  |  |  |  | 880.8312 | 806.0312 | -74.8 | 5.8576 | 61 | 82.895 | 63.3501 | 58.0566 | 182.052 | 86.7601 | 124.4853 | 9 | 116 | 12 | 20.9952 | 0 | 58.3794 | 0 | 0 | 0 | 22.91 | 0 | 0 | 0 | 0 | 0 | 0 | 6.175 | 10.88 | 34.24 | 0 | 4.16 | 78.365 | 29.3347 | 3.0873 | 991.6182 | 916.8182 | 539.9506 | 5.6139 | 65.1586 | -26.7288 | 59.245 | 52.5512 | 146.4519 | 77.115 | 112.57 | 0 | 0 | 0 | 18.6146 | 0 | 34.9732 | 49 | 161.9 | 8.8 |  | 5.2 | 5.2 |  |  |  |  | 0.9 | [6 empty] | 26.8 | -2.1 | -0.7 |  |  |  | 206
535 | TERTIAIRE | R 379 | SCOL | H3 | PERFORMANCE | Optimisé |  | [0 ; 400m] | Structure bois - Dalle CLT/poutre + MOB | PAC Air/Eau (avec clim) | Isolation entre montants 140mm R=4,35 + ITI 100mm R=3,15 + ITE 60mm R=1,85 Up=0,12 Couleur moyenne | Blocs creux + ITI 120mm R=3,8 Up=0.24 |  | Panneaux CLT 220mm + 200mm R=9 Up=0,09 Couleur sombre |  |  | Panneaux CLT 220mm + 150mm R=4,5 Up=0,16 | Dalle béton + isolation sous dalle 180mm R=5,4 Up=0.17 |  |  |  | DV Alu : 1,40 |  |  | 0,45/0,55 | 0,17/0,09 |  | Store extérieur | Gestion motorisée | 1 |  |  |  |  | Double flux 70% certifié | 20049 m3/h | sans | Par défaut | PAC air/eau | Pabs=28,5 kW x 2 | COP 7/45°C=3,59 certifié | Plafond réversible | VT=0,4/-0,4 | Ballons électriques : 17x30 L + 3x100 L |  |  | Mitigeurs mécaniques économes | PAC air/eau | Pabs=32,4 kW x 2 | EER 35/7°C=2,94 certifié | 5W/m² | 0,05W/m² | LED | dans salles de classe | Détcetion de présence + gradation dans salles de classe | - | - | Rafraichissement adiabatique indirect | 1 ascenseur de charge utile 630 kg |  | 0 | 83 | 4.9 | 26.7 | 3.9 | 52.5 | 1.581 |  | 55.5 | 81.79 | 16.254 | 3.354 | 7.482 | 21.03 | 0.046 | 80 | 0.69375 | [5 empty] | 60.8 | 60.8 | 0 | 0 | 0 | 0 | 3.9 | 0 | 0 | 5.4 | 0 | 0 | 0 | 1.9 | 3.2 | 10.7 | 0 | 1.3 | 0 | 0 | 3.9 | 5.4 | 1.9 | 3.2 | 10.7 | 0 | 1.3 | 26.4 | 8.97 | 12.42 | 4.37 | 7.36 | 24.61 | 0 | 2.99 | 60.8 | 0 | 0 | 26.4 | 0 | 5.2 | 10.4 | 41.1 | 82.2 | 4.8 | 24 | 116.8 | 4979.1 | 897 | 834 | 763 | [21 empty] | 0 | 0 | 0 | 15.405 | 0 | 0 | 17.28 | 0 | 0 | 0 | 6.175 | 10.24 | 34.24 | 0 | 4.16 | 87.5 | 29.3347 | 3.0873 | 119.922 | 119.922 | [16 empty] | 161.9 | 8.8 |  | 5.2 | 5.2 |  |  |  |  | 0.9 | [6 empty] | 26.8 | -2.1 | -0.7 |  |  |  | 206
536 | TERTIAIRE | R 379 | SCOL | H3 | PERFORMANCE | Optimisé |  | [0 ; 400m] | Structure bois - Dalle CLT/poutre + MOB | PAC Air/Eau (sans clim) | Isolation entre montants 140mm R=4,35 + ITI 100mm R=3,15 + ITE 60mm R=1,85 Up=0,12 Couleur moyenne | Blocs creux + ITI 120mm R=3,8 Up=0.24 |  | Panneaux CLT 220mm + 200mm R=9 Up=0,09 Couleur sombre |  |  | Panneaux CLT 220mm + 150mm R=4,5 Up=0,16 | Dalle béton + isolation sous dalle 180mm R=5,4 Up=0.17 |  |  |  | DV Alu : 1,40 |  |  | 0,45/0,55 | 0,17/0,09 |  | Store extérieur | Gestion motorisée | 1 |  |  |  |  | Double flux 70% certifié | 20049 m3/h | sans | Par défaut | PAC air/eau | Pabs=28,5 kW x 2 | COP 7/45°C=3,59 certifié | Radiateurs bitube | VT=0,4 | Ballons électriques : 17x30 L + 3x100 L |  |  | Mitigeurs mécaniques économes |  |  |  | 5W/m² | 0,05W/m² | LED | dans salles de classe | Détcetion de présence + gradation dans salles de classe | - | - | Rafraichissement adiabatique indirect | 1 ascenseur de charge utile 630 kg |  | 0 | 28.8 | 4.9 | 0 | 3.8 | 52.5 | 0.54857 |  | 38.1 | 82.79 | 0 | 3.354 | 7.482 | 21.03 | 0.046 | 80 | 0.47625 | [5 empty] | 47.2 | 47.2 | 0 | 0 | 0 | 0 | 3.4 | 0 | 0 | 0 | 0 | 0 | 0 | 1.9 | 3.2 | 10.7 | 0 | 1.3 | 0 | 0 | 3.4 | 0 | 1.9 | 3.2 | 10.7 | 0 | 1.3 | 20.5 | 7.82 | 0 | 4.37 | 7.36 | 24.61 | 0 | 2.99 | 47.2 | 0 | 0 | 20.5 | 0 | 5.2 | 10.4 | 41.1 | 82.2 | 4.8 | 24 | 116.8 | 192.5 | 212 | 74 | 13 | [21 empty] | 0 | 0 | 0 | 13.43 | 0 | 0 | 0 | 0 | 0 | 0 | 6.175 | 10.24 | 34.24 | 0 | 4.16 | 68.245 | 29.3347 | 3.0873 | 100.667 | 100.667 | [16 empty] | 161.9 | 8.8 |  | 5.2 | 5.2 |  |  |  |  | 0.9 | [6 empty] | 26.8 | -2.1 | -0.7 |  |  |  | 206
537 | TERTIAIRE | R 379 | SCOL | H1a | PERFORMANCE | Optimisé |  | [0 ; 400m] | Structure bois - Dalle CLT/poutre + MOB | Chaudière gaz | Isolation entre montants 140mm R=4,35 + ITI 100mm R=3,15 + ITE 60mm R=1,85 Up=0,12 Couleur moyenne | Blocs creux + ITI 120mm R=3,8 Up=0.24 |  | Panneaux CLT 220mm + 200mm R=9 Up=0,09 Couleur sombre |  |  | Panneaux CLT 220mm + 150mm R=4,5 Up=0,16 | Dalle béton + isolation sous dalle 180mm R=5,4 Up=0.17 |  |  |  | DV Alu : 1,40 |  |  | 0,45/0,55 | 0,17/0,09 |  | Store extérieur | Gestion motorisée | 1 |  |  |  |  | Double flux 70% certifié | 20049 m3/h | sans | Par défaut | Chaudière gaz condensation | 151 kW | 97,5/108,5% | Radiateurs bitube | VT=0,4K | Ballons électriques : 17x30 L + 3x100 L |  |  | Mitigeurs mécaniques économes |  |  |  | 5W/m² | 0,05W/m² | LED | dans salles de classe | Détcetion de présence + gradation dans salles de classe | - | - | Rafraichissement adiabatique indirect | 1 ascenseur de charge utile 630 kg |  | 0 | 46.8 | 13 | 0 | 4.1 | 82.5 | 0.56727 |  | 48.4 | 83.79 | 0 | 3.612 | 8.256 | 21.03 | 0.046 | 80 | 0.605 | [5 empty] | 61.9 | 61.9 | 0.26 | 21.7 | 0 | 0 | 0.1 | 0 | 0 | 0 | 0 | 0 | 0 | 1.9 | 3.4 | 10.7 | 0 | 1.3 | 0 | 0 | 21.7 | 0 | 1.9 | 3.4 | 10.7 | 0 | 1.3 | 39 | 21.93 | 0 | 4.37 | 7.82 | 24.61 | 0 | 2.99 | 61.9 | 21.7 | 0 | 17.4 | 0 | 13.6 | 27.2 | 18 | 36 | 5.2 | 26 | 89.3 | 60.4 | 49 | 27 | 9 | [21 empty] | 246.295 | 0 | 0 | 0.395 | 0 | 0 | 0 | 0 | 0 | 0 | 6.175 | 10.88 | 34.24 | 0 | 4.16 | 302.145 | 29.3347 | 3.0873 | 334.567 | 334.567 | [16 empty] | 161.9 | 8.8 |  | 5.2 | 5.2 |  |  |  |  | 0.9 | [6 empty] | 16.2 | [5 empty] | 198.2
538 | TERTIAIRE | R 379 | SCOL | H2b | PERFORMANCE | Optimisé |  | [0 ; 400m] | Structure bois - Dalle CLT/poutre + MOB | Chaudière gaz | Isolation entre montants 140mm R=4,35 + ITI 100mm R=3,15 + ITE 60mm R=1,85 Up=0,12 Couleur moyenne | Blocs creux + ITI 120mm R=3,8 Up=0.24 |  | Panneaux CLT 220mm + 200mm R=9 Up=0,09 Couleur sombre |  |  | Panneaux CLT 220mm + 150mm R=4,5 Up=0,16 | Dalle béton + isolation sous dalle 180mm R=5,4 Up=0.17 |  |  |  | DV Alu : 1,40 |  |  | 0,45/0,55 | 0,17/0,09 |  | Store extérieur | Gestion motorisée | 1 |  |  |  |  | Double flux 70% certifié | 20049 m3/h | sans | Par défaut | Chaudière gaz condensation | 151 kW | 97,5/108,5% | Radiateurs bitube | VT=0,4K | Ballons électriques : 17x30 L + 3x100 L |  |  | Mitigeurs mécaniques économes |  |  |  | 5W/m² | 0,05W/m² | LED | dans salles de classe | Détcetion de présence + gradation dans salles de classe | - | - | Rafraichissement adiabatique indirect | 1 ascenseur de charge utile 630 kg |  | 0 | 41 | 10.6 | 0 | 4 | 75 | 0.54667 |  | 45.5 | 84.79 | 0 | 3.354 | 7.74 | 21.03 | 0.046 | 80 | 0.56875 | [5 empty] | 54.1 | 54.1 | 0.28 | 14 | 0 | 0 | 0.1 | 0 | 0 | 0 | 0 | 0 | 0 | 1.9 | 3.4 | 10.7 | 0 | 1.3 | 0 | 0 | 14 | 0 | 1.9 | 3.4 | 10.7 | 0 | 1.3 | 31.3 | 14.23 | 0 | 4.37 | 7.82 | 24.61 | 0 | 2.99 | 54.1 | 14 | 0 | 17.4 | 0 | 10.3 | 20.6 | 20.5 | 41 | 5.2 | 26 | 87.4 | 110.3 | 104 | 50 | 12 | [21 empty] | 158.9 | 0 | 0 | 0.395 | 0 | 0 | 0 | 0 | 0 | 0 | 6.175 | 10.88 | 34.24 | 0 | 4.16 | 214.75 | 29.3347 | 3.0873 | 247.172 | 247.172 | [16 empty] | 161.9 | 8.8 |  | 5.2 | 5.2 |  |  |  |  | 0.9 | [6 empty] | 16.2 | [5 empty] | 198.2
539 | TERTIAIRE | R 379 | SCOL | H3 | PERFORMANCE | Optimisé |  | [0 ; 400m] | Structure bois - Dalle CLT/poutre + MOB | Chaudière Gaz | Isolation entre montants 140mm R=4,35 + ITI 100mm R=3,15 + ITE 60mm R=1,85 Up=0,12 Couleur moyenne | Blocs creux + ITI 120mm R=3,8 Up=0.24 |  | Panneaux CLT 220mm + 200mm R=9 Up=0,09 Couleur sombre |  |  | Panneaux CLT 220mm + 150mm R=4,5 Up=0,16 | Dalle béton + isolation sous dalle 180mm R=5,4 Up=0.17 |  |  |  | DV Alu : 1,40 |  |  | 0,45/0,55 | 0,17/0,09 |  | Store extérieur | Gestion motorisée | 1 |  |  |  |  | Double flux 70% certifié | 20049 m3/h | sans | Par défaut | Chaudière gaz condensation | 151 kW | 97,5/108,5% | Radiateurs bitube | VT=0,4K | Ballons électriques : 17x30 L + 3x100 L |  |  | Mitigeurs mécaniques économes |  |  |  | 5W/m² | 0,05W/m² | LED | dans salles de classe | Détcetion de présence + gradation dans salles de classe | - | - | Rafraichissement adiabatique indirect | 1 ascenseur de charge utile 630 kg |  | 0 | 28.8 | 4.9 | 0 | 3.8 | 52.5 | 0.54857 |  | 38.3 | 85.79 | 0 | 3.354 | 7.482 | 21.03 | 0.046 | 80 | 0.47875 | [5 empty] | 47.2 | 47.2 | 0 | 7.8 | 0 | 0 | 0 | 0 | 0 | 0 | 0 | 0 | 0 | 1.9 | 3.2 | 10.7 | 0 | 1.3 | 0 | 0 | 7.9 | 0 | 1.9 | 3.2 | 10.7 | 0 | 1.3 | 25 | 7.8 | 0 | 4.37 | 7.36 | 24.61 | 0 | 2.99 | 47.2 | 7.8 | 0 | 17.1 | 0 | 5.2 | 10.4 | 41.1 | 82.2 | 4.8 | 24 | 116.8 | 192.5 | 212 | 74 | 13 | [21 empty] | 88.53 | 0 | 0 | 0 | 0 | 0 | 0 | 0 | 0 | 0 | 6.175 | 10.24 | 34.24 | 0 | 4.16 | 143.345 | 29.3347 | 3.0873 | 175.767 | 175.767 | [16 empty] | 161.9 | 8.8 |  | 5.2 | 5.2 |  |  |  |  | 0.9 | [6 empty] | 16.2 | [5 empty] | 198.2
540 | TERTIAIRE | R 379 | SCOL | H1a | PERFORMANCE | Optimisé |  | [0 ; 400m] | Structure bois - Dalle CLT/poutre + MOB | Effet Joules | Isolation entre montants 140mm R=4,35 + ITI 100mm R=3,15 + ITE 60mm R=1,85 Up=0,12 Couleur moyenne | Blocs creux + ITI 120mm R=3,8 Up=0.24 |  | Panneaux CLT 220mm + 200mm R=9 Up=0,09 Couleur sombre |  |  | Panneaux CLT 220mm + 150mm R=4,5 Up=0,16 | Dalle béton + isolation sous dalle 180mm R=5,4 Up=0.17 |  |  |  | DV Alu : 1,40 |  |  | 0,45/0,55 | 0,17/0,09 |  | Store extérieur | Gestion motorisée | 1 |  |  |  |  | Double flux 70% certifié | 20049 m3/h | sans | Par défaut | Effet Joule |  |  | Panneaux rayonnants | VT=0,2K | Ballons électriques : 17x30 L + 3x100 L |  |  | Mitigeurs mécaniques économes |  |  |  | 5W/m² | 0,05W/m² | LED | dans salles de classe | Détcetion de présence + gradation dans salles de classe | - | - | Rafraichissement adiabatique indirect | 1 ascenseur de charge utile 630 kg |  | 0 | 46.8 | 13 | 0 | 4.1 | 82.5 | 0.56727 |  | 73.3 | 86.79 | 0 | 3.612 | 8.256 | 21.03 | 0.046 | 80 | 0.91625 | [5 empty] | 90.1 | 90.1 | 0.19 | 0 | 0 | 0 | 21.8 | 0 | 0 | 0 | 0 | 0 | 0 | 1.9 | 3.4 | 10.7 | 0 | 1.3 | 0 | 0 | 21.8 | 0 | 1.9 | 3.4 | 10.7 | 0 | 1.3 | 39.1 | 50.14 | 0 | 4.37 | 7.82 | 24.61 | 0 | 2.99 | 90.1 | 0 | 0 | 39.1 | 0 | 13.6 | 27.2 | 18 | 36 | 5.2 | 26 | 89.3 | 60.4 | 49 | 27 | 9 | [21 empty] | 0 | 0 | 0 | 86.11 | 0 | 0 | 0 | 0 | 0 | 0 | 6.175 | 10.88 | 34.24 | 0 | 4.16 | 141.565 | 29.3347 | 3.0873 | 173.987 | 173.987 | [16 empty] | 161.9 | 8.8 |  | 5.2 | 5.2 |  |  |  |  | 0.9 | [6 empty] | -7.5 | -59.8 | 20.4 |  |  |  | 135.1
541 | TERTIAIRE | R 379 | SCOL | H2b | PERFORMANCE | Optimisé |  | [0 ; 400m] | Structure bois - Dalle CLT/poutre + MOB | Effet Joules | Isolation entre montants 140mm R=4,35 + ITI 100mm R=3,15 + ITE 60mm R=1,85 Up=0,12 Couleur moyenne | Blocs creux + ITI 120mm R=3,8 Up=0.24 |  | Panneaux CLT 220mm + 200mm R=9 Up=0,09 Couleur sombre |  |  | Panneaux CLT 220mm + 150mm R=4,5 Up=0,16 | Dalle béton + isolation sous dalle 180mm R=5,4 Up=0.17 |  |  |  | DV Alu : 1,40 |  |  | 0,45/0,55 | 0,17/0,09 |  | Store extérieur | Gestion motorisée | 1 |  |  |  |  | Double flux 70% certifié | 20049 m3/h | sans | Par défaut | Effet Joule |  |  | Panneaux rayonnants | VT=0,2K | Ballons électriques : 17x30 L + 3x100 L |  |  | Mitigeurs mécaniques économes |  |  |  | 5W/m² | 0,05W/m² | LED | dans salles de classe | Détcetion de présence + gradation dans salles de classe | - | - | Rafraichissement adiabatique indirect | 1 ascenseur de charge utile 630 kg |  | 0 | 41 | 10.6 | 0 | 4 | 75 | 0.54667 |  | 66.2 | 87.79 | 0 | 3.354 | 7.74 | 21.03 | 0.046 | 80 | 0.8275 | [5 empty] | 71.9 | 71.9 | 0.22 | 0 | 0 | 0 | 13.9 | 0 | 0 | 0 | 0 | 0 | 0 | 1.9 | 3.4 | 10.7 | 0 | 1.3 | 0 | 0 | 13.9 | 0 | 1.9 | 3.4 | 10.7 | 0 | 1.3 | 31.2 | 31.97 | 0 | 4.37 | 7.82 | 24.61 | 0 | 2.99 | 71.9 | 0 | 0 | 31.2 | 0 | 10.3 | 20.6 | 20.5 | 41 | 5.2 | 26 | 87.4 | 110.3 | 104 | 50 | 12 | [21 empty] | 0 | 0 | 0 | 54.905 | 0 | 0 | 0 | 0 | 0 | 0 | 6.175 | 10.88 | 34.24 | 0 | 4.16 | 110.36 | 29.3347 | 3.0873 | 142.782 | 142.782 | [16 empty] | 161.9 | 8.8 |  | 5.2 | 5.2 |  |  |  |  | 0.9 | [6 empty] | -7.5 | -59.8 | 20.4 |  |  |  | 135.1
542 | TERTIAIRE | R 379 | SCOL | H3 | PERFORMANCE | Optimisé |  | [0 ; 400m] | Structure bois - Dalle CLT/poutre + MOB | Effet Joules | Isolation entre montants 140mm R=4,35 + ITI 100mm R=3,15 + ITE 60mm R=1,85 Up=0,12 Couleur moyenne | Blocs creux + ITI 120mm R=3,8 Up=0.24 |  | Panneaux CLT 220mm + 200mm R=9 Up=0,09 Couleur sombre |  |  | Panneaux CLT 220mm + 150mm R=4,5 Up=0,16 | Dalle béton + isolation sous dalle 180mm R=5,4 Up=0.17 |  |  |  | DV Alu : 1,40 |  |  | 0,45/0,55 | 0,17/0,09 |  | Store extérieur | Gestion motorisée | 1 |  |  |  |  | Double flux 70% certifié | 20049 m3/h | sans | Par défaut | Effet Joule |  |  | Panneaux rayonnants | VT=0,2K | Ballons électriques : 17x30 L + 3x100 L |  |  | Mitigeurs mécaniques économes |  |  |  | 5W/m² | 0,05W/m² | LED | dans salles de classe | Détcetion de présence + gradation dans salles de classe | - | - | Rafraichissement adiabatique indirect | 1 ascenseur de charge utile 630 kg |  | 0 | 28.8 | 4.9 | 0 | 3.8 | 52.5 | 0.54857 |  | 48.3 | 88.79 | 0 | 3.354 | 7.482 | 21.03 | 0.046 | 80 | 0.60375 | [5 empty] | 56.9 | 56.9 | 0 | 0 | 0 | 0 | 7.6 | 0 | 0 | 0 | 0 | 0 | 0 | 1.9 | 3.2 | 10.7 | 0 | 1.3 | 0 | 0 | 7.6 | 0 | 1.9 | 3.2 | 10.7 | 0 | 1.3 | 24.7 | 17.48 | 0 | 4.37 | 7.36 | 24.61 | 0 | 2.99 | 56.9 | 0 | 0 | 24.7 | 0 | 5.2 | 10.4 | 41.1 | 82.2 | 4.8 | 24 | 116.8 | 192.5 | 212 | 74 | 13 | [21 empty] | 0 | 0 | 0 | 30.02 | 0 | 0 | 0 | 0 | 0 | 0 | 6.175 | 10.24 | 34.24 | 0 | 4.16 | 84.835 | 29.3347 | 3.0873 | 117.257 | 117.257 | [16 empty] | 161.9 | 8.8 |  | 5.2 | 5.2 |  |  |  |  | 0.9 | [6 empty] | -7.5 | -59.8 | 20.4 |  |  |  | 135.1
543 | TERTIAIRE | R 379 | SCOL | H1a | PERFORMANCE | Optimisé |  | [0 ; 400m] | Structure bois - Dalle CLT/poutre + MOB | RCU | Isolation entre montants 140mm R=4,35 + ITI 100mm R=3,15 + ITE 60mm R=1,85 Up=0,12 Couleur moyenne | Blocs creux + ITI 120mm R=3,8 Up=0.24 |  | Panneaux CLT 220mm + 200mm R=9 Up=0,09 Couleur sombre |  |  | Panneaux CLT 220mm + 150mm R=4,5 Up=0,16 | Dalle béton + isolation sous dalle 180mm R=5,4 Up=0.17 |  |  |  | DV Alu : 1,40 |  |  | 0,45/0,55 | 0,17/0,09 |  | Store extérieur | Gestion motorisée | 1 |  |  |  |  | Double flux 70% certifié | 20049 m3/h | sans | Par défaut | RCU | 151 kW |  | Radiateurs bitube | VT=0,4K | Ballons électriques : 17x30 L + 3x100 L |  |  | Mitigeurs mécaniques économes |  |  |  | 5W/m² | 0,05W/m² | LED | dans salles de classe | Détcetion de présence + gradation dans salles de classe | - | - | Rafraichissement adiabatique indirect | 1 ascenseur de charge utile 630 kg |  | 0 | 46.8 | 13 | 0 | 4.1 | 82.5 | 0.56727 |  | 49.1 | 89.79 | 0 | 3.612 | 8.256 | 21.03 | 0.046 | 80 | 0.61375 | [5 empty] | 62.6 | 62.6 | 0.26 | 0 | 0 | 22.6 | 0 | 0 | 0 | 0 | 0 | 0 | 0 | 1.9 | 3.4 | 10.7 | 0 | 1.3 | 0 | 0 | 22.6 | 0 | 1.9 | 3.4 | 10.7 | 0 | 1.3 | 39.9 | 22.6 | 0 | 4.37 | 7.82 | 24.61 | 0 | 2.99 | 62.6 | 0 | 0 | 17.3 | 22.6 | 13.6 | 27.2 | 18 | 36 | 5.2 | 26 | 89.3 | 60.4 | 49 | 27 | 9 | [21 empty] | 0 | 0 | 129.95 | 0 | 0 | 0 | 0 | 0 | 0 | 0 | 6.175 | 10.88 | 34.24 | 0 | 4.16 | 185.405 | 29.3347 | 3.0873 | 217.827 | 217.827 | [16 empty] | 161.9 | 8.8 |  | 5.2 | 5.2 |  |  |  |  | 0.9 | [6 empty] | 14.1 | [5 empty] | 196.1
544 | TERTIAIRE | R 379 | SCOL | H2b | PERFORMANCE | Optimisé |  | [0 ; 400m] | Structure bois - Dalle CLT/poutre + MOB | RCU | Isolation entre montants 140mm R=4,35 + ITI 100mm R=3,15 + ITE 60mm R=1,85 Up=0,12 Couleur moyenne | Blocs creux + ITI 120mm R=3,8 Up=0.24 |  | Panneaux CLT 220mm + 200mm R=9 Up=0,09 Couleur sombre |  |  | Panneaux CLT 220mm + 150mm R=4,5 Up=0,16 | Dalle béton + isolation sous dalle 180mm R=5,4 Up=0.17 |  |  |  | DV Alu : 1,40 |  |  | 0,45/0,55 | 0,17/0,09 |  | Store extérieur | Gestion motorisée | 1 |  |  |  |  | Double flux 70% certifié | 20049 m3/h | sans | Par défaut | RCU | 151 kW |  | Radiateurs bitube | VT=0,4K | Ballons électriques : 17x30 L + 3x100 L |  |  | Mitigeurs mécaniques économes |  |  |  | 5W/m² | 0,05W/m² | LED | dans salles de classe | Détcetion de présence + gradation dans salles de classe | - | - | Rafraichissement adiabatique indirect | 1 ascenseur de charge utile 630 kg |  | 0 | 41 | 10.6 | 0 | 4 | 75 | 0.54667 |  | 46.1 | 90.79 | 0 | 3.354 | 7.74 | 21.03 | 0.046 | 80 | 0.57625 | [5 empty] | 54.6 | 54.6 | 0.27 | 0 | 0 | 14.6 | 0 | 0 | 0 | 0 | 0 | 0 | 0 | 1.9 | 3.4 | 10.7 | 0 | 1.3 | 0 | 0 | 14.6 | 0 | 1.9 | 3.4 | 10.7 | 0 | 1.3 | 31.9 | 14.6 | 0 | 4.37 | 7.82 | 24.61 | 0 | 2.99 | 54.6 | 0 | 0 | 17.3 | 14.6 | 10.3 | 20.6 | 20.5 | 41 | 5.2 | 26 | 87.4 | 110.3 | 104 | 50 | 12 | [21 empty] | 0 | 0 | 83.95 | 0 | 0 | 0 | 0 | 0 | 0 | 0 | 6.175 | 10.88 | 34.24 | 0 | 4.16 | 139.405 | 29.3347 | 3.0873 | 171.827 | 171.827 | [16 empty] | 161.9 | 8.8 |  | 5.2 | 5.2 |  |  |  |  | 0.9 | [6 empty] | 14.1 | [5 empty] | 196.1
545 | TERTIAIRE | R 379 | SCOL | H3 | PERFORMANCE | Optimisé |  | [0 ; 400m] | Structure bois - Dalle CLT/poutre + MOB | RCU | Isolation entre montants 140mm R=4,35 + ITI 100mm R=3,15 + ITE 60mm R=1,85 Up=0,12 Couleur moyenne | Blocs creux + ITI 120mm R=3,8 Up=0.24 |  | Panneaux CLT 220mm + 200mm R=9 Up=0,09 Couleur sombre |  |  | Panneaux CLT 220mm + 150mm R=4,5 Up=0,16 | Dalle béton + isolation sous dalle 180mm R=5,4 Up=0.17 |  |  |  | DV Alu : 1,40 |  |  | 0,45/0,55 | 0,17/0,09 |  | Store extérieur | Gestion motorisée | 1 |  |  |  |  | Double flux 70% certifié | 20049 m3/h | sans | Par défaut | RCU | 151 kW |  | Radiateurs bitube | VT=0,4K | Ballons électriques : 17x30 L + 3x100 L |  |  | Mitigeurs mécaniques économes |  |  |  | 5W/m² | 0,05W/m² | LED | dans salles de classe | Détcetion de présence + gradation dans salles de classe | - | - | Rafraichissement adiabatique indirect | 1 ascenseur de charge utile 630 kg |  | 0 | 28.8 | 4.9 | 0 | 3.8 | 52.5 | 0.54857 |  | 38.6 | 91.79 | 0 | 3.354 | 7.482 | 21.03 | 0.046 | 80 | 0.4825 | [5 empty] | 47.5 | 47.5 | 0 | 0 | 0 | 8.2 | 0 | 0 | 0 | 0 | 0 | 0 | 0 | 1.9 | 3.2 | 10.7 | 0 | 1.3 | 0 | 0 | 8.2 | 0 | 1.9 | 3.2 | 10.7 | 0 | 1.3 | 25.3 | 8.2 | 0 | 4.37 | 7.36 | 24.61 | 0 | 2.99 | 47.5 | 0 | 0 | 17.1 | 8.2 | 5.2 | 10.4 | 41.1 | 82.2 | 4.8 | 24 | 116.8 | 192.5 | 212 | 74 | 13 | [21 empty] | 0 | 0 | 47.15 | 0 | 0 | 0 | 0 | 0 | 0 | 0 | 6.175 | 10.24 | 34.24 | 0 | 4.16 | 101.965 | 29.3347 | 3.0873 | 134.387 | 134.387 | [16 empty] | 161.9 | 8.8 |  | 5.2 | 5.2 |  |  |  |  | 0.9 | [6 empty] | 14.1 | [5 empty] | 196.1
546 | TERTIAIRE | R 379 | BUR | H1a | BASE RT 2012 | Standard | Systèms constructifs | [0 ; 400m] | Structure bois - Dalle CLT/poutre + MOB | Chiller | Isolation entre montants 140mm R=4,35 + ITI 60mm R=1,85 Up=0,17 Couleur moyenne | Blocs creux + ITI 100mm R=3.15 Up=0.28 | Panneaux CLT 200mm + isolation 80mm PUR R=3.6 Up=0.19 Couleur sombre | Panneaux CLT 200mm + isolation 160mm PUR R=6,35 Up=0.12 Couleur sombre |  |  | Panneaux CLT + isolation sous dalle 100mm R=2,9 Up=0.21 |  | Dalle béton + isolation sous dalle 125mm R=3.7 Up=0.24 |  |  | DV Alu : 1,60 |  |  | Façade nord : 0,45/0,55 Autres orientations : 0,25/0,45 (contrôle solaire) | Façade nord : 0,24/0,07 Autres orientations : 0,13/0,07 |  | Façade nord : stores intérieurs Autres orientations : stores extérieurs | Gestion motorisée | 1.7 |  |  |  |  | Double flux 70% certifié | 16500 m3/h | sans | Par défaut | PAC Air/Eau réversible | Pabs=43,5 kW | COP 7/45°C=3,24 | Ventilo convecteurs | Vt=0,40 | 6 ballons électrique de 50L |  |  | Mitigeurs mécaniques économiques | PAC Air/Eau | Pabs=49,7 kW | EER 35/7°C=2,94 | 5W/m² | 0,05W/m² | LED | dans bureaux et salles de réunion | détection de présence + gradation auto dans bureaux et SDR | - | - | - | 2 ascenseur de charge utile 630kg | 88 places souterraines sur 2 niveaux avec VMC | 0 | 90.2 | 11.3 | 11.3 | 9 | 140 | 0.64429 | 0 | 66.5 | 18.576 | 5.676 | 6.45 | 12.642 | 20.5 | 0 | 110 | 0.60455 | [5 empty] | 73 | 73 | 0.29 | 0 | 0 | 0 | 10 | 0 | 0 | 1.6 | 0 | 0 | 0 | 2.9 | 4.5 | 9.3 | 0.5 | 2.9 | 0 | 0 | 10 | 1.6 | 2.9 | 4.5 | 9.3 | 0.5 | 2.9 | 31.7 | 23 | 3.68 | 6.67 | 10.35 | 21.39 | 1.15 | 6.67 | 73 | 0 | 0 | 31.7 | 0 | 15 | 30 | 10.6 | 21.2 | 9.1 | 45.5 | 96.6 | 653.3 | 186 | 142 | 106 |  |  |  |  | 866.9843 | 782.3843 | -84.6 | 1.6442 | 128.0507 | 78.1151 | 33.2354 | 37.7 | 176.2927 | 62.0283 | 137.5592 | 9 | 116 | 12 | 37.5899 | 0 | 39.4131 | [20 empty] | 507.4681 | 1.6057 | 124.9318 | -54.211 | 29.9613 | 33.466 | 141.0881 | 54.2184 | 121.0477 | 0 | 0 | 0 | 33.3548 | 0 | 23.6111 | 61.79 | 150 | -34.6 | [20 empty] | 115.4
547 | TERTIAIRE | R 379 | BUR | H2b | BASE RT 2012 | Standard | Systèms constructifs | [0 ; 400m] | Structure bois - Dalle CLT/poutre + MOB | Chiller | Isolation entre montants 140mm R=4,35 + ITI 60mm R=1,85 Up=0,17 Couleur moyenne | Blocs creux + ITI 100mm R=3.15 Up=0.28 | Panneaux CLT 200mm + isolation 80mm PUR R=3.6 Up=0.19 Couleur sombre | Panneaux CLT 200mm + isolation 160mm PUR R=6,35 Up=0.12 Couleur sombre |  |  | Panneaux CLT + isolation sous dalle 100mm R=2,9 Up=0.21 |  | Dalle béton + isolation sous dalle 125mm R=3.7 Up=0.24 |  |  | DV Alu : 1,60 |  |  | Façade nord : 0,45/0,55 Autres orientations : 0,25/0,45 (contrôle solaire) | Façade nord : 0,24/0,07 Autres orientations : 0,13/0,07 |  | Façade nord : stores intérieurs Autres orientations : stores extérieurs | Gestion motorisée | 1.7 |  |  |  |  | Double flux 70% certifié | 16500 m3/h | sans | Par défaut | PAC Air/Eau réversible | Pabs=43,5 kW | COP 7/45°C=3,24 | Ventilo convecteurs | Vt=0,40 | 6 ballons électrique de 50L |  |  | Mitigeurs mécaniques économiques | PAC Air/Eau | Pabs=49,7 kW | EER 35/7°C=2,94 | 5W/m² | 0,05W/m² | LED | dans bureaux et salles de réunion | détection de présence + gradation auto dans bureaux et SDR | - | - | - | 2 ascenseur de charge utile 630kg | 88 places souterraines sur 2 niveaux avec VMC | 0 | 89.3 | 8.9 | 14.1 | 8.6 | 140 | 0.63786 | 0 | 65.3 | 14.706 | 9.03 | 6.192 | 12.126 | 20.5 | 0 | 110 | 0.59364 | [5 empty] | 71.9 | 71.9 | 0.26 | 0 | 0 | 0 | 8.3 | 0 | 0 | 2.7 | 0 | 0 | 0 | 2.8 | 4.5 | 9.5 | 0.5 | 2.9 | 0 | 0 | 8.3 | 2.7 | 2.8 | 4.5 | 9.5 | 0.5 | 2.9 | 31.2 | 19.09 | 6.21 | 6.44 | 10.35 | 21.85 | 1.15 | 6.67 | 71.9 | 0 | 0 | 31.2 | 0 | 12.2 | 24.4 | 14.4 | 28.8 | 9 | 45 | 98.1 | 952.8 | 273 | 216 | 164 |  |  |  |  | 866.9843 | 782.3843 | -84.6 | 1.6442 | 128.0507 | 78.1151 | 33.2354 | 37.7 | 176.2927 | 62.0283 | 137.5592 | 9 | 116 | 12 | 37.5899 | 0 | 39.4131 | [20 empty] | 507.4681 | 1.6057 | 124.9318 | -54.211 | 29.9613 | 33.466 | 141.0881 | 54.2184 | 121.0477 | 0 | 0 | 0 | 33.3548 | 0 | 23.6111 | 61.79 | 150 | -34.6 | [20 empty] | 115.4
548 | TERTIAIRE | R 379 | BUR | H3 | BASE RT 2012 | Standard | Systèms constructifs | [0 ; 400m] | Structure bois - Dalle CLT/poutre + MOB | Chiller | Isolation entre montants 140mm R=4,35 + ITI 60mm R=1,85 Up=0,17 Couleur moyenne | Blocs creux + ITI 100mm R=3.15 Up=0.28 | Panneaux CLT 200mm + isolation 80mm PUR R=3.6 Up=0.19 Couleur sombre | Panneaux CLT 200mm + isolation 160mm PUR R=6,35 Up=0.12 Couleur sombre |  |  | Panneaux CLT + isolation sous dalle 100mm R=2,9 Up=0.21 |  | Dalle béton + isolation sous dalle 125mm R=3.7 Up=0.24 |  |  | DV Alu : 1,60 |  |  | Façade nord : 0,45/0,55 Autres orientations : 0,25/0,45 (contrôle solaire) | Façade nord : 0,24/0,07 Autres orientations : 0,13/0,07 |  | Façade nord : stores intérieurs Autres orientations : stores extérieurs | Gestion motorisée | 1.7 |  |  |  |  | Double flux 70% certifié | 16500 m3/h | sans | Par défaut | PAC Air/Eau réversible | Pabs=43,5 kW | COP 7/45°C=3,24 | Ventilo convecteurs | Vt=0,40 | 6 ballons électrique de 50L |  |  | Mitigeurs mécaniques économiques | PAC Air/Eau | Pabs=49,7 kW | EER 35/7°C=2,94 | 5W/m² | 0,05W/m² | LED | dans bureaux et salles de réunion | détection de présence + gradation auto dans bureaux et SDR | - | - | - | 2 ascenseur de charge utile 630kg | 88 places souterraines sur 2 niveaux avec VMC | 0 | 100.9 | 3.7 | 26.4 | 8.2 | 168 | 0.6006 | 0 | 69.3 | 6.45 | 21.414 | 5.676 | 11.61 | 20.5 | 0 | 132 | 0.525 | [5 empty] | 75.4 | 75.4 | 0.16 | 0 | 0 | 0 | 5.4 | 0 | 0 | 7.1 | 0 | 0 | 0 | 2.6 | 4.1 | 9.8 | 0.8 | 2.9 | 0 | 0 | 5.4 | 7.1 | 2.6 | 4.1 | 9.8 | 0.8 | 2.9 | 32.7 | 12.42 | 16.33 | 5.98 | 9.43 | 22.54 | 1.84 | 6.67 | 75.4 | 0 | 0 | 32.7 | 0 | 7.7 | 15.4 | 29.9 | 59.8 | 8.3 | 41.5 | 116.8 | 2929.5 | 744 | 645 | 528 |  |  |  |  | 866.9843 | 782.3843 | -84.6 | 1.6442 | 128.0507 | 78.1151 | 33.2354 | 37.7 | 176.2927 | 62.0283 | 137.5592 | 9 | 116 | 12 | 37.5899 | 0 | 39.4131 | [20 empty] | 507.4681 | 1.6057 | 124.9318 | -54.211 | 29.9613 | 33.466 | 141.0881 | 54.2184 | 121.0477 | 0 | 0 | 0 | 33.3548 | 0 | 23.6111 | 61.79 | 150 | -34.6 | [20 empty] | 115.4
549 | TERTIAIRE | R 379 | SCOL | H1a | BASE RT 2012 | Standard |  | [0 ; 400m] | Structure bois - Dalle CLT/poutre + MOB | PAC Air/Air (avec clim) | Isolation entre montants 140mm R=4,35 + ITI 60mm R=1,85 Up=0,17 Couleur moyenne | Blocs creux + ITI 100mm R=3,15 Up=0.28 |  | Panneaux CLT 220mm + 140mm R=6,35 Up=0,15 Couleur sombre |  |  | Panneaux CLT 220mm + 100mm R=2,9 Up=0,21 | Dalle béton + isolation sous dalle 125mm R=3,7 Up=0.24 |  |  |  | DV Alu : 1,60 |  |  | 0,45/0,55 | 0,17/0,09 |  | Store extérieur | Gestion motorisée | 1.7 |  |  |  |  | Double flux 70% certifié | 20049 m3/h | sans | Par défaut | PAC Air/Air | Pabs=5x8,6 kW | COP 7/20°C=4,34 certifié | VRV réversible | VT=0,4/-0,4°C | Ballons électriques : 17x30 L + 3x100 L |  |  | Mitigeurs mécaniques économes | PAC Air/Air | Pabs=5x9 kW | EER 27/35°C=3,74 certifié | 5W/m² | 0,05W/m² | LED | dans salles de classe | Détcetion de présence + gradation dans salles de classe | - | - | - | 1 ascenseur de charge utile 630 kg |  | 0 | 72.1 | 19.3 | 6.4 | 4.1 | 82.5 | 0.87394 |  | 59.1 | 50.79 | 4.128 | 3.612 | 7.998 | 21.03 | 0.046 | 80 | 0.73875 | [5 empty] | 66.3 | 66.3 | 0.31 | 0 | 0 | 0 | 8.3 | 0 | 0 | 2.8 | 0 | 0 | 0 | 1.9 | 3.4 | 11.1 | 0 | 1.3 | 0 | 0 | 8.3 | 2.8 | 1.9 | 3.4 | 11.1 | 0 | 1.3 | 28.8 | 19.09 | 6.44 | 4.37 | 7.82 | 25.53 | 0 | 2.99 | 66.3 | 0 | 0 | 28.8 | 0 | 18.9 | 37.8 | 13.8 | 27.6 | 5.2 | 26 | 91.2 | 1107.7 | 308 | 238 | 182 | [21 empty] | 0 | 0 | 0 | 32.785 | 0 | 0 | 8.96 | 0 | 0 | 0 | 6.175 | 10.88 | 35.52 | 0 | 4.16 | 98.48 | 29.3347 | 3.0873 | 130.902 | 130.902 | [16 empty] | 167.9 | -1.4 |  | -0.1 | [12 empty] | 4.4 | -17.6 | 50.9 |  |  |  | 204.1
550 | TERTIAIRE | R 379 | SCOL | H1a | BASE RT 2012 | Standard |  | [0 ; 400m] | Structure bois - Dalle CLT/poutre + MOB | PAC Air/Air (sans clim) | Isolation entre montants 140mm R=4,35 + ITI 60mm R=1,85 Up=0,17 Couleur moyenne | Blocs creux + ITI 100mm R=3,15 Up=0.28 |  | Panneaux CLT 220mm + 140mm R=6,35 Up=0,15 Couleur sombre |  |  | Panneaux CLT 220mm + 100mm R=2,9 Up=0,21 | Dalle béton + isolation sous dalle 125mm R=3,7 Up=0.24 |  |  |  | DV Alu : 1,60 |  |  | 0,45/0,55 | 0,17/0,09 |  | Store extérieur | Gestion motorisée | 1.7 |  |  |  |  | Double flux 70% certifié | 20049 m3/h | sans | Par défaut | PAC Air/Air | Pabs=5x8,6 kW | COP 7/20°C=4,34 certifié | VRV | VT=0,4°C | Ballons électriques : 17x30 L + 3x100 L |  |  | Mitigeurs mécaniques économes |  |  |  | 5W/m² | 0,05W/m² | LED | dans salles de classe | Détcetion de présence + gradation dans salles de classe | - | - | - | 1 ascenseur de charge utile 630 kg |  | 0 | 59.3 | 19.3 | 0 | 4.1 | 82.5 | 0.71879 |  | 54.9 | 51.79 | 0 | 3.612 | 7.998 | 21.03 | 0.046 | 80 | 0.68625 | [5 empty] | 71 | 71 | 0.33 | 0 | 0 | 0 | 8.3 | 0 | 0 | 4.9 | 0 | 0 | 0 | 1.9 | 3.4 | 11 | 0 | 1.3 | 0 | 0 | 8.3 | 4.9 | 1.9 | 3.4 | 11 | 0 | 1.3 | 30.8 | 19.09 | 11.27 | 4.37 | 7.82 | 25.3 | 0 | 2.99 | 71 | 0 | 0 | 30.8 | 0 | 18.9 | 37.8 | 13.8 | 27.6 | 5.2 | 26 | 91.2 | 607.1 | 168 | 140 | 109 | [21 empty] | 0 | 0 | 0 | 32.785 | 0 | 0 | 15.68 | 0 | 0 | 0 | 6.175 | 10.88 | 35.2 | 0 | 4.16 | 104.88 | 29.3347 | 3.0873 | 137.302 | 137.302 | [16 empty] | 167.9 | -1.4 |  | -0.1 | [12 empty] | 4.4 | -17.6 | 50.9 |  |  |  | 204.1
551 | TERTIAIRE | R 379 | SCOL | H2b | BASE RT 2012 | Standard |  | [0 ; 400m] | Structure bois - Dalle CLT/poutre + MOB | PAC Air/Air (avec clim) | Isolation entre montants 140mm R=4,35 + ITI 60mm R=1,85 Up=0,17 Couleur moyenne | Blocs creux + ITI 100mm R=3,15 Up=0.28 |  | Panneaux CLT 220mm + 140mm R=6,35 Up=0,15 Couleur sombre |  |  | Panneaux CLT 220mm + 100mm R=2,9 Up=0,21 | Dalle béton + isolation sous dalle 125mm R=3,7 Up=0.24 |  |  |  | DV Alu : 1,60 |  |  | 0,45/0,55 | 0,17/0,09 |  | Store extérieur | Gestion motorisée | 1.7 |  |  |  |  | Double flux 70% certifié | 20049 m3/h | sans | Par défaut | PAC Air/Air | Pabs=5x8,6 kW | COP 7/20°C=4,34 certifié | VRV réversible | VT=0,4/-0,4°C | Ballons électriques : 17x30 L + 3x100 L |  |  | Mitigeurs mécaniques économes | PAC Air/Air | Pabs=5x9 kW | EER 27/35°C=3,74 certifié | 5W/m² | 0,05W/m² | LED | dans salles de classe | Détcetion de présence + gradation dans salles de classe | - | - | - | 1 ascenseur de charge utile 630 kg |  | 0 | 69.1 | 16.8 | 7.8 | 4 | 75 | 0.92133 |  | 59.6 | 52.79 | 7.224 | 3.354 | 7.74 | 21.03 | 0.046 | 80 | 0.745 | [5 empty] | 63.6 | 63.6 | 0.31 | 0 | 0 | 0 | 5.9 | 0 | 0 | 4 | 0 | 0 | 0 | 1.9 | 3.4 | 11.1 | 0 | 1.3 | 0 | 0 | 5.9 | 4 | 1.9 | 3.4 | 11.1 | 0 | 1.3 | 27.6 | 13.57 | 9.2 | 4.37 | 7.82 | 25.53 | 0 | 2.99 | 63.6 | 0 | 0 | 27.6 | 0 | 15.2 | 30.4 | 16.6 | 33.2 | 5.2 | 26 | 89.3 | 1511.9 | 392 | 316 | 259 | [21 empty] | 0 | 0 | 0 | 23.305 | 0 | 0 | 12.8 | 0 | 0 | 0 | 6.175 | 10.88 | 35.52 | 0 | 4.16 | 92.84 | 29.3347 | 3.0873 | 125.262 | 125.262 | [16 empty] | 167.9 | -1.4 |  | -0.1 | [12 empty] | 4.4 | -17.6 | 50.9 |  |  |  | 204.1
552 | TERTIAIRE | R 379 | SCOL | H2b | BASE RT 2012 | Standard |  | [0 ; 400m] | Structure bois - Dalle CLT/poutre + MOB | PAC Air/Air (sans clim) | Isolation entre montants 140mm R=4,35 + ITI 60mm R=1,85 Up=0,17 Couleur moyenne | Blocs creux + ITI 100mm R=3,15 Up=0.28 |  | Panneaux CLT 220mm + 140mm R=6,35 Up=0,15 Couleur sombre |  |  | Panneaux CLT 220mm + 100mm R=2,9 Up=0,21 | Dalle béton + isolation sous dalle 125mm R=3,7 Up=0.24 |  |  |  | DV Alu : 1,60 |  |  | 0,45/0,55 | 0,17/0,09 |  | Store extérieur | Gestion motorisée | 1.7 |  |  |  |  | Double flux 70% certifié | 20049 m3/h | sans | Par défaut | PAC Air/Air | Pabs=5x8,6 kW | COP 7/20°C=4,34 certifié | VRV | VT=0,4°C | Ballons électriques : 17x30 L + 3x100 L |  |  | Mitigeurs mécaniques économes |  |  |  | 5W/m² | 0,05W/m² | LED | dans salles de classe | Détcetion de présence + gradation dans salles de classe | - | - | - | 1 ascenseur de charge utile 630 kg |  | 0 | 53.5 | 16.8 | 0 | 4 | 75 | 0.71333 |  | 51.9 | 53.79 | 0 | 3.354 | 7.74 | 21.03 | 0.046 | 80 | 0.64875 | [5 empty] | 67.9 | 67.9 | 0.32 | 0 | 0 | 0 | 5.9 | 0 | 0 | 6 | 0 | 0 | 0 | 1.9 | 3.4 | 10.9 | 0 | 1.3 | 0 | 0 | 5.9 | 6 | 1.9 | 3.4 | 10.9 | 0 | 1.3 | 29.4 | 13.57 | 13.8 | 4.37 | 7.82 | 25.07 | 0 | 2.99 | 67.9 | 0 | 0 | 29.4 | 0 | 15.2 | 30.4 | 16.6 | 33.2 | 5.2 | 26 | 89.3 | 889.5 | 260 | 202 | 162 | [21 empty] | 0 | 0 | 0 | 23.305 | 0 | 0 | 19.2 | 0 | 0 | 0 | 6.175 | 10.88 | 34.88 | 0 | 4.16 | 98.6 | 29.3347 | 3.0873 | 131.022 | 131.022 | [16 empty] | 167.9 | -1.4 |  | -0.1 | [12 empty] | 4.4 | -17.6 | 50.9 |  |  |  | 204.1
553 | TERTIAIRE | R 379 | SCOL | H3 | BASE RT 2012 | Standard |  | [0 ; 400m] | Structure bois - Dalle CLT/poutre + MOB | PAC Air/Air (avec clim) | Isolation entre montants 140mm R=4,35 + ITI 60mm R=1,85 Up=0,17 Couleur moyenne | Blocs creux + ITI 100mm R=3,15 Up=0.28 |  | Panneaux CLT 220mm + 140mm R=6,35 Up=0,15 Couleur sombre |  |  | Panneaux CLT 220mm + 100mm R=2,9 Up=0,21 | Dalle béton + isolation sous dalle 125mm R=3,7 Up=0.24 |  |  |  | DV Alu : 1,60 |  |  | 0,45/0,55 | 0,17/0,09 |  | Store extérieur | Gestion motorisée | 1.7 |  |  |  |  | Double flux 70% certifié | 20049 m3/h | sans | Par défaut | PAC Air/Air | Pabs=5x8,6 kW | COP 7/20°C=4,34 certifié | VRV réversible | VT=0,4/-0,4°C | Ballons électriques : 17x30 L + 3x100 L |  |  | Mitigeurs mécaniques économes | PAC Air/Air | Pabs=5x9 kW | EER 27/35°C=3,74 certifié | 5W/m² | 0,05W/m² | LED | dans salles de classe | Détcetion de présence + gradation dans salles de classe | - | - | - | 1 ascenseur de charge utile 630 kg |  | 0 | 83.3 | 9.2 | 22.6 | 3.9 | 52.5 | 1.5867 |  | 68.5 | 54.79 | 23.22 | 3.354 | 7.482 | 21.03 | 0.046 | 80 | 0.85625 | [5 empty] | 77.4 | 77.4 | 0.16 | 0 | 0 | 0 | 4 | 0 | 0 | 12.1 | 0 | 0 | 0 | 1.9 | 3.2 | 11.2 | 0 | 1.3 | 0 | 0 | 4 | 12.1 | 1.9 | 3.2 | 11.2 | 0 | 1.3 | 33.7 | 9.2 | 27.83 | 4.37 | 7.36 | 25.76 | 0 | 2.99 | 77.4 | 0 | 0 | 33.7 | 0 | 9.2 | 18.4 | 38.2 | 76.4 | 4.8 | 24 | 118.9 | 4146.4 | 822 | 761 | 688 | [21 empty] | 0 | 0 | 0 | 15.8 | 0 | 0 | 38.72 | 0 | 0 | 0 | 6.175 | 10.24 | 35.84 | 0 | 4.16 | 110.935 | 29.3347 | 3.0873 | 143.357 | 143.357 | [16 empty] | 167.9 | -1.4 |  | -0.1 | [12 empty] | 4.4 | -17.6 | 50.9 |  |  |  | 204.1
554 | TERTIAIRE | R 379 | SCOL | H3 | BASE RT 2012 | Standard |  | [0 ; 400m] | Structure bois - Dalle CLT/poutre + MOB | PAC Air/Air (sans clim) | Isolation entre montants 140mm R=4,35 + ITI 60mm R=1,85 Up=0,17 Couleur moyenne | Blocs creux + ITI 100mm R=3,15 Up=0.28 |  | Panneaux CLT 220mm + 140mm R=6,35 Up=0,15 Couleur sombre |  |  | Panneaux CLT 220mm + 100mm R=2,9 Up=0,21 | Dalle béton + isolation sous dalle 125mm R=3,7 Up=0.24 |  |  |  | DV Alu : 1,60 |  |  | 0,45/0,55 | 0,17/0,09 |  | Store extérieur | Gestion motorisée | 1.7 |  |  |  |  | Double flux 70% certifié | 20049 m3/h | sans | Par défaut | PAC Air/Air | Pabs=5x8,6 kW | COP 7/20°C=4,34 certifié | VRV | VT=0,4°C | Ballons électriques : 17x30 L + 3x100 L |  |  | Mitigeurs mécaniques économes |  |  |  | 5W/m² | 0,05W/m² | LED | dans salles de classe | Détcetion de présence + gradation dans salles de classe | - | - | - | 1 ascenseur de charge utile 630 kg |  | 0 | 37.4 | 9.2 | 0 | 3.8 | 52.5 | 0.71238 |  | 44.5 | 55.79 | 0 | 3.354 | 7.482 | 21.03 | 0.046 | 80 | 0.55625 | [5 empty] | 82 | 82 | 0.15 | 0 | 0 | 0 | 4 | 0 | 0 | 14.4 | 0 | 0 | 0 | 1.9 | 3.2 | 10.9 | 0 | 1.3 | 0 | 0 | 4 | 14.4 | 1.9 | 3.2 | 10.9 | 0 | 1.3 | 35.7 | 9.2 | 33.12 | 4.37 | 7.36 | 25.07 | 0 | 2.99 | 82 | 0 | 0 | 35.7 | 0 | 9.2 | 18.4 | 38.2 | 76.4 | 4.8 | 24 | 118.9 | 2755.7 | 699 | 628 | 521 | [21 empty] | 0 | 0 | 0 | 15.8 | 0 | 0 | 46.08 | 0 | 0 | 0 | 6.175 | 10.24 | 34.88 | 0 | 4.16 | 117.335 | 29.3347 | 3.0873 | 149.757 | 149.757 | [16 empty] | 167.9 | -1.4 |  | -0.1 | [12 empty] | 4.4 | -17.6 | 50.9 |  |  |  | 204.1
555 | TERTIAIRE | R 379 | SCOL | H1a | BASE RT 2012 | Standard |  | [0 ; 400m] | Structure bois - Dalle CLT/poutre + MOB | PAC Air/Eau (avec clim) | Isolation entre montants 140mm R=4,35 + ITI 60mm R=1,85 Up=0,17 Couleur moyenne | Blocs creux + ITI 100mm R=3,15 Up=0.28 |  | Panneaux CLT 220mm + 140mm R=6,35 Up=0,15 Couleur sombre |  |  | Panneaux CLT 220mm + 100mm R=2,9 Up=0,21 | Dalle béton + isolation sous dalle 125mm R=3,7 Up=0.24 |  |  |  | DV Alu : 1,60 |  |  | 0,45/0,55 | 0,17/0,09 |  | Store extérieur | Gestion motorisée | 1.7 |  |  |  |  | Double flux 70% certifié | 20049 m3/h | sans | Par défaut | PAC air/eau | Pabs=28,5 kW x 2 | COP 7/45°C=3,59 certifié | Plafond réversible | VT=0,4/-0,4 | Ballons électriques : 17x30 L + 3x100 L |  |  | Mitigeurs mécaniques économes | PAC air/eau | Pabs=32,4 kW x 2 | EER 35/7°C=2,94 certifié | 5W/m² | 0,05W/m² | LED | dans salles de classe | Détcetion de présence + gradation dans salles de classe | - | - | - | 1 ascenseur de charge utile 630 kg |  | 0 | 72.2 | 19.4 | 6.4 | 4.1 | 82.5 | 0.87515 |  | 59.4 | 56.79 | 3.096 | 3.612 | 7.998 | 21.03 | 0.046 | 80 | 0.7425 | [5 empty] | 74.1 | 74.1 | 0.28 | 0 | 0 | 0 | 12.4 | 0 | 0 | 2.3 | 0 | 0 | 0 | 1.9 | 3.4 | 10.7 | 0.1 | 1.3 | 0 | 0 | 12.4 | 2.3 | 1.9 | 3.4 | 10.7 | 0.1 | 1.3 | 32.1 | 28.52 | 5.29 | 4.37 | 7.82 | 24.61 | 0.23 | 2.99 | 74.1 | 0 | 0 | 32.1 | 0 | 18.9 | 37.8 | 14.1 | 28.2 | 5.2 | 26 | 91.8 | 1105.3 | 307 | 237 | 182 | [21 empty] | 0 | 0 | 0 | 48.98 | 0 | 0 | 7.36 | 0 | 0 | 0 | 6.175 | 10.88 | 34.24 | 0.32 | 4.16 | 112.115 | 29.3347 | 3.0873 | 144.537 | 144.537 | [16 empty] | 167.9 | -1.4 |  | -0.1 | [12 empty] | 10.7 | -2.1 | -0.7 |  |  |  | 174.3
556 | TERTIAIRE | R 379 | SCOL | H1a | BASE RT 2012 | Standard |  | [0 ; 400m] | Structure bois - Dalle CLT/poutre + MOB | PAC Air/Eau (sans clim) | Isolation entre montants 140mm R=4,35 + ITI 60mm R=1,85 Up=0,17 Couleur moyenne | Blocs creux + ITI 100mm R=3,15 Up=0.28 |  | Panneaux CLT 220mm + 140mm R=6,35 Up=0,15 Couleur sombre |  |  | Panneaux CLT 220mm + 100mm R=2,9 Up=0,21 | Dalle béton + isolation sous dalle 125mm R=3,7 Up=0.24 |  |  |  | DV Alu : 1,60 |  |  | 0,45/0,55 | 0,17/0,09 |  | Store extérieur | Gestion motorisée | 1.7 |  |  |  |  | Double flux 70% certifié | 20049 m3/h | sans | Par défaut | PAC air/eau | Pabs=28,5 kW x 2 | COP 7/45°C=3,59 certifié | Radiateurs bitube | VT=0,4 | Ballons électriques : 17x30 L + 3x100 L |  |  | Mitigeurs mécaniques économes |  |  |  | 5W/m² | 0,05W/m² | LED | dans salles de classe | Détcetion de présence + gradation dans salles de classe | - | - | - | 1 ascenseur de charge utile 630 kg |  | 0 | 59.4 | 19.4 | 0 | 4.1 | 82.5 | 0.72 |  | 54 | 57.79 | 0 | 3.612 | 7.998 | 21.03 | 0.046 | 80 | 0.675 | [5 empty] | 77.5 | 77.5 | 0.28 | 0 | 0 | 0 | 11.3 | 0 | 0 | 4.9 | 0 | 0 | 0 | 1.9 | 3.4 | 10.7 | 0 | 1.3 | 0 | 0 | 11.3 | 4.9 | 1.9 | 3.4 | 10.7 | 0 | 1.3 | 33.5 | 25.99 | 11.27 | 4.37 | 7.82 | 24.61 | 0 | 2.99 | 77.5 | 0 | 0 | 33.5 | 0 | 18.9 | 37.8 | 14.1 | 28.2 | 5.2 | 26 | 91.8 | 607.6 | 169 | 141 | 110 | [21 empty] | 0 | 0 | 0 | 44.635 | 0 | 0 | 15.68 | 0 | 0 | 0 | 6.175 | 10.88 | 34.24 | 0 | 4.16 | 115.77 | 29.3347 | 3.0873 | 148.192 | 148.192 | [16 empty] | 167.9 | -1.4 |  | -0.1 | [12 empty] | 10.7 | -2.1 | -0.7 |  |  |  | 174.3
557 | TERTIAIRE | R 379 | SCOL | H2b | BASE RT 2012 | Standard |  | [0 ; 400m] | Structure bois - Dalle CLT/poutre + MOB | PAC Air/Eau (avec clim) | Isolation entre montants 140mm R=4,35 + ITI 60mm R=1,85 Up=0,17 Couleur moyenne | Blocs creux + ITI 100mm R=3,15 Up=0.28 |  | Panneaux CLT 220mm + 140mm R=6,35 Up=0,15 Couleur sombre |  |  | Panneaux CLT 220mm + 100mm R=2,9 Up=0,21 | Dalle béton + isolation sous dalle 125mm R=3,7 Up=0.24 |  |  |  | DV Alu : 1,60 |  |  | 0,45/0,55 | 0,17/0,09 |  | Store extérieur | Gestion motorisée | 1.7 |  |  |  |  | Double flux 70% certifié | 20049 m3/h | sans | Par défaut | PAC air/eau | Pabs=28,5 kW x 2 | COP 7/45°C=3,59 certifié | Plafond réversible | VT=0,4/-0,4 | Ballons électriques : 17x30 L + 3x100 L |  |  | Mitigeurs mécaniques économes | PAC air/eau | Pabs=32,4 kW x 2 | EER 35/7°C=2,94 certifié | 5W/m² | 0,05W/m² | LED | dans salles de classe | Détcetion de présence + gradation dans salles de classe | - | - | - | 1 ascenseur de charge utile 630 kg |  | 0 | 69.1 | 16.9 | 7.8 | 4 | 75 | 0.92133 |  | 57.8 | 58.79 | 4.386 | 3.354 | 7.74 | 21.03 | 0.046 | 80 | 0.7225 | [5 empty] | 67.4 | 67.4 | 0.3 | 0 | 0 | 0 | 8.4 | 0 | 0 | 3.5 | 0 | 0 | 0 | 1.9 | 3.4 | 10.7 | 0 | 1.3 | 0 | 0 | 8.4 | 3.5 | 1.9 | 3.4 | 10.7 | 0 | 1.3 | 29.2 | 19.32 | 8.05 | 4.37 | 7.82 | 24.61 | 0 | 2.99 | 67.4 | 0 | 0 | 29.2 | 0 | 15.2 | 30.4 | 16.6 | 33.2 | 5.2 | 26 | 89.3 | 1509 | 390 | 316 | 258 | [21 empty] | 0 | 0 | 0 | 33.18 | 0 | 0 | 11.2 | 0 | 0 | 0 | 6.175 | 10.88 | 34.24 | 0 | 4.16 | 99.835 | 29.3347 | 3.0873 | 132.257 | 132.257 | [16 empty] | 167.9 | -1.4 |  | -0.1 | [12 empty] | 10.7 | -2.1 | -0.7 |  |  |  | 174.3
558 | TERTIAIRE | R 379 | SCOL | H2b | BASE RT 2012 | Standard |  | [0 ; 400m] | Structure bois - Dalle CLT/poutre + MOB | PAC Air/Eau (sans clim) | Isolation entre montants 140mm R=4,35 + ITI 60mm R=1,85 Up=0,17 Couleur moyenne | Blocs creux + ITI 100mm R=3,15 Up=0.28 |  | Panneaux CLT 220mm + 140mm R=6,35 Up=0,15 Couleur sombre |  |  | Panneaux CLT 220mm + 100mm R=2,9 Up=0,21 | Dalle béton + isolation sous dalle 125mm R=3,7 Up=0.24 |  |  |  | DV Alu : 1,60 |  |  | 0,45/0,55 | 0,17/0,09 |  | Store extérieur | Gestion motorisée | 1.7 |  |  |  |  | Double flux 70% certifié | 20049 m3/h | sans | Par défaut | PAC air/eau | Pabs=28,5 kW x 2 | COP 7/45°C=3,59 certifié | Radiateurs bitube | VT=0,4 | Ballons électriques : 17x30 L + 3x100 L |  |  | Mitigeurs mécaniques économes |  |  |  | 5W/m² | 0,05W/m² | LED | dans salles de classe | Détcetion de présence + gradation dans salles de classe | - | - | - | 1 ascenseur de charge utile 630 kg |  | 0 | 53.6 | 16.9 | 0 | 4 | 75 | 0.71467 |  | 51.3 | 59.79 | 0 | 3.354 | 7.74 | 21.03 | 0.046 | 80 | 0.64125 | [5 empty] | 71.6 | 71.6 | 0.3 | 0 | 0 | 0 | 7.7 | 0 | 0 | 6 | 0 | 0 | 0 | 1.9 | 3.4 | 10.7 | 0 | 1.3 | 0 | 0 | 7.7 | 6 | 1.9 | 3.4 | 10.7 | 0 | 1.3 | 31 | 17.71 | 13.8 | 4.37 | 7.82 | 24.61 | 0 | 2.99 | 71.6 | 0 | 0 | 31 | 0 | 15.2 | 30.4 | 16.6 | 33.2 | 5.2 | 26 | 89.3 | 888.3 | 260 | 202 | 162 |  |  |  |  | 878.9124 | 804.1124 | -74.8 | 5.8576 | 61 | 82.895 | 61.6 | 58.8 | 181.1399 | 86.7601 | 124.4853 | 9 | 116 | 12 | 20.9952 | 0 | 58.3794 | 0 | 0 | 0 | 30.415 | 0 | 0 | 19.2 | 0 | 0 | 0 | 6.175 | 10.88 | 34.24 | 0 | 4.16 | 105.07 | 29.3347 | 3.0873 | 1016.4044 | 941.6044 | 539.0911 | 5.6139 | 65.1586 | -26.7288 | 57.6367 | 53.3 | 146.4519 | 77.115 | 112.57 | 0 | 0 | 0 | 18.6146 | 0 | 34.9732 | 49 | 167.9 | -1.4 |  | -0.1 | [12 empty] | 10.7 | -2.1 | -0.7 |  |  |  | 174.3
559 | TERTIAIRE | R 379 | SCOL | H3 | BASE RT 2012 | Standard |  | [0 ; 400m] | Structure bois - Dalle CLT/poutre + MOB | PAC Air/Eau (avec clim) | Isolation entre montants 140mm R=4,35 + ITI 60mm R=1,85 Up=0,17 Couleur moyenne | Blocs creux + ITI 100mm R=3,15 Up=0.28 |  | Panneaux CLT 220mm + 140mm R=6,35 Up=0,15 Couleur sombre |  |  | Panneaux CLT 220mm + 100mm R=2,9 Up=0,21 | Dalle béton + isolation sous dalle 125mm R=3,7 Up=0.24 |  |  |  | DV Alu : 1,60 |  |  | 0,45/0,55 | 0,17/0,09 |  | Store extérieur | Gestion motorisée | 1.7 |  |  |  |  | Double flux 70% certifié | 20049 m3/h | sans | Par défaut | PAC air/eau | Pabs=28,5 kW x 2 | COP 7/45°C=3,59 certifié | Plafond réversible | VT=0,4/-0,4 | Ballons électriques : 17x30 L + 3x100 L |  |  | Mitigeurs mécaniques économes | PAC air/eau | Pabs=32,4 kW x 2 | EER 35/7°C=2,94 certifié | 5W/m² | 0,05W/m² | LED | dans salles de classe | Détcetion de présence + gradation dans salles de classe | - | - | - | 1 ascenseur de charge utile 630 kg |  | 0 | 83.3 | 9.3 | 22.6 | 3.9 | 52.5 | 1.5867 |  | 58.5 | 60.79 | 14.19 | 3.354 | 7.482 | 21.03 | 0.046 | 80 | 0.73125 | [5 empty] | 78.2 | 78.2 | 0.17 | 0 | 0 | 0 | 5.8 | 0 | 0 | 11 | 0 | 0 | 0 | 1.9 | 3.2 | 10.7 | 0.1 | 1.3 | 0 | 0 | 5.8 | 11 | 1.9 | 3.2 | 10.7 | 0.1 | 1.3 | 34 | 13.34 | 25.3 | 4.37 | 7.36 | 24.61 | 0.23 | 2.99 | 78.2 | 0 | 0 | 34 | 0 | 9.2 | 18.4 | 38.2 | 76.4 | 4.8 | 24 | 118.9 | 4140.5 | 822 | 760 | 687 | [21 empty] | 0 | 0 | 0 | 22.91 | 0 | 0 | 35.2 | 0 | 0 | 0 | 6.175 | 10.24 | 34.24 | 0.32 | 4.16 | 113.245 | 29.3347 | 3.0873 | 145.667 | 145.667 | [16 empty] | 167.9 | -1.4 |  | -0.1 | [12 empty] | 10.7 | -2.1 | -0.7 |  |  |  | 174.3
560 | TERTIAIRE | R 379 | SCOL | H3 | BASE RT 2012 | Standard |  | [0 ; 400m] | Structure bois - Dalle CLT/poutre + MOB | PAC Air/Eau (sans clim) | Isolation entre montants 140mm R=4,35 + ITI 60mm R=1,85 Up=0,17 Couleur moyenne | Blocs creux + ITI 100mm R=3,15 Up=0.28 |  | Panneaux CLT 220mm + 140mm R=6,35 Up=0,15 Couleur sombre |  |  | Panneaux CLT 220mm + 100mm R=2,9 Up=0,21 | Dalle béton + isolation sous dalle 125mm R=3,7 Up=0.24 |  |  |  | DV Alu : 1,60 |  |  | 0,45/0,55 | 0,17/0,09 |  | Store extérieur | Gestion motorisée | 1.7 |  |  |  |  | Double flux 70% certifié | 20049 m3/h | sans | Par défaut | PAC air/eau | Pabs=28,5 kW x 2 | COP 7/45°C=3,59 certifié | Radiateurs bitube | VT=0,4 | Ballons électriques : 17x30 L + 3x100 L |  |  | Mitigeurs mécaniques économes |  |  |  | 5W/m² | 0,05W/m² | LED | dans salles de classe | Détcetion de présence + gradation dans salles de classe | - | - | - | 1 ascenseur de charge utile 630 kg |  | 0 | 37.4 | 9.2 | 0 | 3.8 | 52.5 | 0.71238 |  | 42.7 | 61.79 | 0 | 3.354 | 7.482 | 21.03 | 0.046 | 80 | 0.53375 | [5 empty] | 84.6 | 84.6 | 0.14 | 0 | 0 | 0 | 5.2 | 0 | 0 | 14.4 | 0 | 0 | 0 | 1.9 | 3.2 | 10.7 | 0 | 1.3 | 0 | 0 | 5.2 | 14.4 | 1.9 | 3.2 | 10.7 | 0 | 1.3 | 36.7 | 11.96 | 33.12 | 4.37 | 7.36 | 24.61 | 0 | 2.99 | 84.6 | 0 | 0 | 36.7 | 0 | 9.2 | 18.4 | 38.2 | 76.4 | 4.8 | 24 | 118.9 | 2753.2 | 699 | 627 | 521 | [21 empty] | 0 | 0 | 0 | 20.54 | 0 | 0 | 46.08 | 0 | 0 | 0 | 6.175 | 10.24 | 34.24 | 0 | 4.16 | 121.435 | 29.3347 | 3.0873 | 153.857 | 153.857 | [16 empty] | 167.9 | -1.4 |  | -0.1 | [12 empty] | 10.7 | -2.1 | -0.7 |  |  |  | 174.3
561 | TERTIAIRE | R 379 | SCOL | H1a | BASE RT 2012 | Standard |  | [0 ; 400m] | Structure bois - Dalle CLT/poutre + MOB | Chaudière gaz | Isolation entre montants 140mm R=4,35 + ITI 60mm R=1,85 Up=0,17 Couleur moyenne | Blocs creux + ITI 100mm R=3,15 Up=0.28 |  | Panneaux CLT 220mm + 140mm R=6,35 Up=0,15 Couleur sombre |  |  | Panneaux CLT 220mm + 100mm R=2,9 Up=0,21 | Dalle béton + isolation sous dalle 125mm R=3,7 Up=0.24 |  |  |  | DV Alu : 1,60 |  |  | 0,45/0,55 | 0,17/0,09 |  | Store extérieur | Gestion motorisée | 1.7 |  |  |  |  | Double flux 70% certifié | 20049 m3/h | sans | Par défaut | Chaudière gaz condensation | 151 kW | 97,5/108,5% | Radiateurs bitube | VT=0,4K | Ballons électriques : 17x30 L + 3x100 L |  |  | Mitigeurs mécaniques économes |  |  |  | 5W/m² | 0,05W/m² | LED | dans salles de classe | Détcetion de présence + gradation dans salles de classe | - | - | - | 1 ascenseur de charge utile 630 kg |  | 0 | 59.4 | 19.4 | 0 | 4.1 | 82.5 | 0.72 |  | 55.3 | 62.79 | 0 | 3.612 | 7.998 | 21.03 | 0.046 | 80 | 0.69125 | [5 empty] | 79 | 79 | 0.27 | 27.3 | 0 | 0 | 0.1 | 0 | 0 | 4.9 | 0 | 0 | 0 | 1.9 | 3.4 | 10.7 | 0 | 1.3 | 0 | 0 | 27.4 | 4.9 | 1.9 | 3.4 | 10.7 | 0 | 1.3 | 49.6 | 27.53 | 11.27 | 4.37 | 7.82 | 24.61 | 0 | 2.99 | 79 | 27.3 | 0 | 22.3 | 0 | 18.9 | 37.8 | 14.1 | 28.2 | 5.2 | 26 | 91.8 | 607.6 | 169 | 141 | 110 | [21 empty] | 309.855 | 0 | 0 | 0.395 | 0 | 0 | 15.68 | 0 | 0 | 0 | 6.175 | 10.88 | 34.24 | 0 | 4.16 | 381.385 | 29.3347 | 3.0873 | 413.807 | 413.807 | [16 empty] | 167.9 | -1.4 |  | -0.1 | [18 empty] | 166.4
562 | TERTIAIRE | R 379 | SCOL | H2b | BASE RT 2012 | Standard |  | [0 ; 400m] | Structure bois - Dalle CLT/poutre + MOB | Chaudière gaz | Isolation entre montants 140mm R=4,35 + ITI 60mm R=1,85 Up=0,17 Couleur moyenne | Blocs creux + ITI 100mm R=3,15 Up=0.28 |  | Panneaux CLT 220mm + 140mm R=6,35 Up=0,15 Couleur sombre |  |  | Panneaux CLT 220mm + 100mm R=2,9 Up=0,21 | Dalle béton + isolation sous dalle 125mm R=3,7 Up=0.24 |  |  |  | DV Alu : 1,60 |  |  | 0,45/0,55 | 0,17/0,09 |  | Store extérieur | Gestion motorisée | 1.7 |  |  |  |  | Double flux 70% certifié | 20049 m3/h | sans | Par défaut | Chaudière gaz condensation | 151 kW | 97,5/108,5% | Radiateurs bitube | VT=0,4K | Ballons électriques : 17x30 L + 3x100 L |  |  | Mitigeurs mécaniques économes |  |  |  | 5W/m² | 0,05W/m² | LED | dans salles de classe | Détcetion de présence + gradation dans salles de classe | - | - | - | 1 ascenseur de charge utile 630 kg |  | 0 | 53.6 | 16.9 | 0 | 4 | 75 | 0.71467 |  | 52.2 | 63.79 | 0 | 3.354 | 7.74 | 21.03 | 0.046 | 80 | 0.6525 | [5 empty] | 73.6 | 73.6 | 0.28 | 19.5 | 0 | 0 | 0.1 | 0 | 0 | 6 | 0 | 0 | 0 | 1.9 | 3.4 | 10.7 | 0 | 1.3 | 0 | 0 | 19.6 | 6 | 1.9 | 3.4 | 10.7 | 0 | 1.3 | 42.9 | 19.73 | 13.8 | 4.37 | 7.82 | 24.61 | 0 | 2.99 | 73.6 | 19.5 | 0 | 23.4 | 0 | 15.2 | 30.4 | 16.6 | 33.2 | 5.2 | 26 | 89.3 | 888.3 | 260 | 202 | 162 | [21 empty] | 221.325 | 0 | 0 | 0.395 | 0 | 0 | 19.2 | 0 | 0 | 0 | 6.175 | 10.88 | 34.24 | 0 | 4.16 | 296.375 | 29.3347 | 3.0873 | 328.797 | 328.797 | [16 empty] | 167.9 | -1.4 |  | -0.1 | [18 empty] | 166.4
563 | TERTIAIRE | R 379 | SCOL | H3 | BASE RT 2012 | Standard |  | [0 ; 400m] | Structure bois - Dalle CLT/poutre + MOB | Chaudière Gaz | Isolation entre montants 140mm R=4,35 + ITI 60mm R=1,85 Up=0,17 Couleur moyenne | Blocs creux + ITI 100mm R=3,15 Up=0.28 |  | Panneaux CLT 220mm + 140mm R=6,35 Up=0,15 Couleur sombre |  |  | Panneaux CLT 220mm + 100mm R=2,9 Up=0,21 | Dalle béton + isolation sous dalle 125mm R=3,7 Up=0.24 |  |  |  | DV Alu : 1,60 |  |  | 0,45/0,55 | 0,17/0,09 |  | Store extérieur | Gestion motorisée | 1.7 |  |  |  |  | Double flux 70% certifié | 20049 m3/h | sans | Par défaut | Chaudière gaz condensation | 151 kW | 97,5/108,5% | Radiateurs bitube | VT=0,4K | Ballons électriques : 17x30 L + 3x100 L |  |  | Mitigeurs mécaniques économes |  |  |  | 5W/m² | 0,05W/m² | LED | dans salles de classe | Détcetion de présence + gradation dans salles de classe | - | - | - | 1 ascenseur de charge utile 630 kg |  | 0 | 37.4 | 9.2 | 0 | 3.8 | 52.5 | 0.71238 |  | 43.5 | 64.79 | 0 | 3.354 | 7.482 | 21.03 | 0.046 | 80 | 0.54375 | [5 empty] | 85.5 | 85.5 | 0.13 | 12.8 | 0 | 0 | 0.1 | 0 | 0 | 14.4 | 0 | 0 | 0 | 1.9 | 3.2 | 10.7 | 0 | 1.3 | 0 | 0 | 12.8 | 14.4 | 1.9 | 3.2 | 10.7 | 0 | 1.3 | 44.3 | 13.03 | 33.12 | 4.37 | 7.36 | 24.61 | 0 | 2.99 | 85.5 | 12.8 | 0 | 31.6 | 0 | 9.2 | 18.4 | 38.2 | 76.4 | 4.8 | 24 | 118.9 | 2753.2 | 699 | 627 | 521 | [21 empty] | 145.28 | 0 | 0 | 0.395 | 0 | 0 | 46.08 | 0 | 0 | 0 | 6.175 | 10.24 | 34.24 | 0 | 4.16 | 246.57 | 29.3347 | 3.0873 | 278.992 | 278.992 | [16 empty] | 167.9 | -1.4 |  | -0.1 | [18 empty] | 166.4
564 | TERTIAIRE | R 379 | SCOL | H1a | BASE RT 2012 | Standard |  | [0 ; 400m] | Structure bois - Dalle CLT/poutre + MOB | Effet Joules | Isolation entre montants 140mm R=4,35 + ITI 60mm R=1,85 Up=0,17 Couleur moyenne | Blocs creux + ITI 100mm R=3,15 Up=0.28 |  | Panneaux CLT 220mm + 140mm R=6,35 Up=0,15 Couleur sombre |  |  | Panneaux CLT 220mm + 100mm R=2,9 Up=0,21 | Dalle béton + isolation sous dalle 125mm R=3,7 Up=0.24 |  |  |  | DV Alu : 1,60 |  |  | 0,45/0,55 | 0,17/0,09 |  | Store extérieur | Gestion motorisée | 1.7 |  |  |  |  | Double flux 70% certifié | 20049 m3/h | sans | Par défaut | Effet Joule |  |  | Panneaux rayonnants | VT=0,2K | Ballons électriques : 17x30 L + 3x100 L |  |  | Mitigeurs mécaniques économes |  |  |  | 5W/m² | 0,05W/m² | LED | dans salles de classe | Détcetion de présence + gradation dans salles de classe | - | - | - | 1 ascenseur de charge utile 630 kg |  | 0 | 59.4 | 19.4 | 0 | 4.1 | 82.5 | 0.72 |  | 91.4 | 65.79 | 0 | 3.612 | 7.998 | 21.03 | 0.046 | 80 | 1.1425 | [5 empty] | 114.8 | 114.8 | 0.2 | 0 | 0 | 0 | 27.6 | 0 | 0 | 4.9 | 0 | 0 | 0 | 1.9 | 3.4 | 10.7 | 0 | 1.3 | 0 | 0 | 27.6 | 4.9 | 1.9 | 3.4 | 10.7 | 0 | 1.3 | 49.8 | 63.48 | 11.27 | 4.37 | 7.82 | 24.61 | 0 | 2.99 | 114.8 | 0 | 0 | 49.8 | 0 | 18.9 | 37.8 | 14.1 | 28.2 | 5.2 | 26 | 91.8 | 607.6 | 169 | 141 | 110 | [21 empty] | 0 | 0 | 0 | 109.02 | 0 | 0 | 15.68 | 0 | 0 | 0 | 6.175 | 10.88 | 34.24 | 0 | 4.16 | 180.155 | 29.3347 | 3.0873 | 212.577 | 212.577 | [16 empty] | 167.9 | -1.4 |  | -0.1 | [12 empty] | -23.7 | -59.8 | 20.4 |  |  |  | 103.3
565 | TERTIAIRE | R 379 | SCOL | H2b | BASE RT 2012 | Standard |  | [0 ; 400m] | Structure bois - Dalle CLT/poutre + MOB | Effet Joules | Isolation entre montants 140mm R=4,35 + ITI 60mm R=1,85 Up=0,17 Couleur moyenne | Blocs creux + ITI 100mm R=3,15 Up=0.28 |  | Panneaux CLT 220mm + 140mm R=6,35 Up=0,15 Couleur sombre |  |  | Panneaux CLT 220mm + 100mm R=2,9 Up=0,21 | Dalle béton + isolation sous dalle 125mm R=3,7 Up=0.24 |  |  |  | DV Alu : 1,60 |  |  | 0,45/0,55 | 0,17/0,09 |  | Store extérieur | Gestion motorisée | 1.7 |  |  |  |  | Double flux 70% certifié | 20049 m3/h | sans | Par défaut | Effet Joule |  |  | Panneaux rayonnants | VT=0,2K | Ballons électriques : 17x30 L + 3x100 L |  |  | Mitigeurs mécaniques économes |  |  |  | 5W/m² | 0,05W/m² | LED | dans salles de classe | Détcetion de présence + gradation dans salles de classe | - | - | - | 1 ascenseur de charge utile 630 kg |  | 0 | 53.6 | 16.9 | 0 | 4 | 75 | 0.71467 |  | 83.2 | 66.79 | 0 | 3.354 | 7.74 | 21.03 | 0.046 | 80 | 1.04 | [5 empty] | 98.7 | 98.7 | 0.22 | 0 | 0 | 0 | 19.5 | 0 | 0 | 6 | 0 | 0 | 0 | 1.9 | 3.4 | 10.7 | 0 | 1.3 | 0 | 0 | 19.5 | 6 | 1.9 | 3.4 | 10.7 | 0 | 1.3 | 42.8 | 44.85 | 13.8 | 4.37 | 7.82 | 24.61 | 0 | 2.99 | 98.7 | 0 | 0 | 42.8 | 0 | 15.2 | 30.4 | 16.6 | 33.2 | 5.2 | 26 | 89.3 | 888.3 | 260 | 202 | 162 | [21 empty] | 0 | 0 | 0 | 77.025 | 0 | 0 | 19.2 | 0 | 0 | 0 | 6.175 | 10.88 | 34.24 | 0 | 4.16 | 151.68 | 29.3347 | 3.0873 | 184.102 | 184.102 | [16 empty] | 167.9 | -1.4 |  | -0.1 | [12 empty] | -23.7 | -59.8 | 20.4 |  |  |  | 103.3
566 | TERTIAIRE | R 379 | SCOL | H3 | BASE RT 2012 | Standard |  | [0 ; 400m] | Structure bois - Dalle CLT/poutre + MOB | Effet Joules | Isolation entre montants 140mm R=4,35 + ITI 60mm R=1,85 Up=0,17 Couleur moyenne | Blocs creux + ITI 100mm R=3,15 Up=0.28 |  | Panneaux CLT 220mm + 140mm R=6,35 Up=0,15 Couleur sombre |  |  | Panneaux CLT 220mm + 100mm R=2,9 Up=0,21 | Dalle béton + isolation sous dalle 125mm R=3,7 Up=0.24 |  |  |  | DV Alu : 1,60 |  |  | 0,45/0,55 | 0,17/0,09 |  | Store extérieur | Gestion motorisée | 1.7 |  |  |  |  | Double flux 70% certifié | 20049 m3/h | sans | Par défaut | Effet Joule |  |  | Panneaux rayonnants | VT=0,2K | Ballons électriques : 17x30 L + 3x100 L |  |  | Mitigeurs mécaniques économes |  |  |  | 5W/m² | 0,05W/m² | LED | dans salles de classe | Détcetion de présence + gradation dans salles de classe | - | - | - | 1 ascenseur de charge utile 630 kg |  | 0 | 37.4 | 9.2 | 0 | 3.8 | 52.5 | 0.71238 |  | 61.4 | 67.79 | 0 | 3.354 | 7.482 | 21.03 | 0.046 | 80 | 0.7675 | [5 empty] | 101.4 | 101.4 | 0.11 | 0 | 0 | 0 | 12.6 | 0 | 0 | 14.4 | 0 | 0 | 0 | 1.9 | 3.2 | 10.7 | 0 | 1.3 | 0 | 0 | 12.6 | 14.4 | 1.9 | 3.2 | 10.7 | 0 | 1.3 | 44.1 | 28.98 | 33.12 | 4.37 | 7.36 | 24.61 | 0 | 2.99 | 101.4 | 0 | 0 | 44.1 | 0 | 9.2 | 18.4 | 38.2 | 76.4 | 4.8 | 24 | 118.9 | 2753.2 | 699 | 627 | 521 | [21 empty] | 0 | 0 | 0 | 49.77 | 0 | 0 | 46.08 | 0 | 0 | 0 | 6.175 | 10.24 | 34.24 | 0 | 4.16 | 150.665 | 29.3347 | 3.0873 | 183.087 | 183.087 | [16 empty] | 167.9 | -1.4 |  | -0.1 | [12 empty] | -23.7 | -59.8 | 20.4 |  |  |  | 103.3
567 | TERTIAIRE | R 379 | SCOL | H1a | BASE RT 2012 | Standard |  | [0 ; 400m] | Structure bois - Dalle CLT/poutre + MOB | RCU | Isolation entre montants 140mm R=4,35 + ITI 60mm R=1,85 Up=0,17 Couleur moyenne | Blocs creux + ITI 100mm R=3,15 Up=0.28 |  | Panneaux CLT 220mm + 140mm R=6,35 Up=0,15 Couleur sombre |  |  | Panneaux CLT 220mm + 100mm R=2,9 Up=0,21 | Dalle béton + isolation sous dalle 125mm R=3,7 Up=0.24 |  |  |  | DV Alu : 1,60 |  |  | 0,45/0,55 | 0,17/0,09 |  | Store extérieur | Gestion motorisée | 1.7 |  |  |  |  | Double flux 70% certifié | 20049 m3/h | sans | Par défaut | RCU | 151 kW |  | Radiateurs bitube | VT=0,4K | Ballons électriques : 17x30 L + 3x100 L |  |  | Mitigeurs mécaniques économes |  |  |  | 5W/m² | 0,05W/m² | LED | dans salles de classe | Détcetion de présence + gradation dans salles de classe | - | - | - | 1 ascenseur de charge utile 630 kg |  | 0 | 59.4 | 19.4 | 0 | 4.1 | 82.5 | 0.72 |  | 56.3 | 68.79 | 0 | 3.612 | 7.998 | 21.03 | 0.046 | 80 | 0.70375 | [5 empty] | 79.9 | 79.9 | 0.26 | 0 | 0 | 28.4 | 0 | 0 | 0 | 4.9 | 0 | 0 | 0 | 1.9 | 3.4 | 10.7 | 0 | 1.3 | 0 | 0 | 28.4 | 4.9 | 1.9 | 3.4 | 10.7 | 0 | 1.3 | 50.6 | 28.4 | 11.27 | 4.37 | 7.82 | 24.61 | 0 | 2.99 | 79.9 | 0 | 0 | 22.2 | 28.4 | 18.9 | 37.8 | 14.1 | 28.2 | 5.2 | 26 | 91.8 | 607.6 | 169 | 141 | 110 | [21 empty] | 0 | 0 | 163.3 | 0 | 0 | 0 | 15.68 | 0 | 0 | 0 | 6.175 | 10.88 | 34.24 | 0 | 4.16 | 234.435 | 29.3347 | 3.0873 | 266.857 | 266.857 | [16 empty] | 167.9 | -1.4 |  | -0.1 | [12 empty] | -2.1 | [5 empty] | 164.3
568 | TERTIAIRE | R 379 | SCOL | H2b | BASE RT 2012 | Standard |  | [0 ; 400m] | Structure bois - Dalle CLT/poutre + MOB | RCU | Isolation entre montants 140mm R=4,35 + ITI 60mm R=1,85 Up=0,17 Couleur moyenne | Blocs creux + ITI 100mm R=3,15 Up=0.28 |  | Panneaux CLT 220mm + 140mm R=6,35 Up=0,15 Couleur sombre |  |  | Panneaux CLT 220mm + 100mm R=2,9 Up=0,21 | Dalle béton + isolation sous dalle 125mm R=3,7 Up=0.24 |  |  |  | DV Alu : 1,60 |  |  | 0,45/0,55 | 0,17/0,09 |  | Store extérieur | Gestion motorisée | 1.7 |  |  |  |  | Double flux 70% certifié | 20049 m3/h | sans | Par défaut | RCU | 151 kW |  | Radiateurs bitube | VT=0,4K | Ballons électriques : 17x30 L + 3x100 L |  |  | Mitigeurs mécaniques économes |  |  |  | 5W/m² | 0,05W/m² | LED | dans salles de classe | Détcetion de présence + gradation dans salles de classe | - | - | - | 1 ascenseur de charge utile 630 kg |  | 0 | 53.6 | 16.9 | 0 | 4 | 75 | 0.71467 |  | 53 | 69.79 | 0 | 3.354 | 7.74 | 21.03 | 0.046 | 80 | 0.6625 | [5 empty] | 74.3 | 74.3 | 0.27 | 0 | 0 | 20.4 | 0 | 0 | 0 | 6 | 0 | 0 | 0 | 1.9 | 3.4 | 10.7 | 0 | 1.3 | 0 | 0 | 20.4 | 6 | 1.9 | 3.4 | 10.7 | 0 | 1.3 | 43.7 | 20.4 | 13.8 | 4.37 | 7.82 | 24.61 | 0 | 2.99 | 74.3 | 0 | 0 | 23.3 | 20.4 | 15.2 | 30.4 | 16.6 | 33.2 | 5.2 | 26 | 89.3 | 888.3 | 260 | 202 | 162 | [21 empty] | 0 | 0 | 117.3 | 0 | 0 | 0 | 19.2 | 0 | 0 | 0 | 6.175 | 10.88 | 34.24 | 0 | 4.16 | 191.955 | 29.3347 | 3.0873 | 224.377 | 224.377 | [16 empty] | 167.9 | -1.4 |  | -0.1 | [12 empty] | -2.1 | [5 empty] | 164.3
569 | TERTIAIRE | R 379 | SCOL | H3 | BASE RT 2012 | Standard |  | [0 ; 400m] | Structure bois - Dalle CLT/poutre + MOB | RCU | Isolation entre montants 140mm R=4,35 + ITI 60mm R=1,85 Up=0,17 Couleur moyenne | Blocs creux + ITI 100mm R=3,15 Up=0.28 |  | Panneaux CLT 220mm + 140mm R=6,35 Up=0,15 Couleur sombre |  |  | Panneaux CLT 220mm + 100mm R=2,9 Up=0,21 | Dalle béton + isolation sous dalle 125mm R=3,7 Up=0.24 |  |  |  | DV Alu : 1,60 |  |  | 0,45/0,55 | 0,17/0,09 |  | Store extérieur | Gestion motorisée | 1.7 |  |  |  |  | Double flux 70% certifié | 20049 m3/h | sans | Par défaut | RCU | 151 kW |  | Radiateurs bitube | VT=0,4K | Ballons électriques : 17x30 L + 3x100 L |  |  | Mitigeurs mécaniques économes |  |  |  | 5W/m² | 0,05W/m² | LED | dans salles de classe | Détcetion de présence + gradation dans salles de classe | - | - | - | 1 ascenseur de charge utile 630 kg |  | 0 | 37.4 | 9.2 | 0 | 3.8 | 52.5 | 0.71238 |  | 43.9 | 70.79 | 0 | 3.354 | 7.482 | 21.03 | 0.046 | 80 | 0.54875 | [5 empty] | 85.9 | 85.9 | 0.12 | 0 | 0 | 13.3 | 0 | 0 | 0 | 14.4 | 0 | 0 | 0 | 1.9 | 3.2 | 10.7 | 0 | 1.3 | 0 | 0 | 13.3 | 14.4 | 1.9 | 3.2 | 10.7 | 0 | 1.3 | 44.8 | 13.3 | 33.12 | 4.37 | 7.36 | 24.61 | 0 | 2.99 | 85.9 | 0 | 0 | 31.5 | 13.3 | 9.2 | 18.4 | 38.2 | 76.4 | 4.8 | 24 | 118.9 | 2753.2 | 699 | 627 | 521 | [21 empty] | 0 | 0 | 76.475 | 0 | 0 | 0 | 46.08 | 0 | 0 | 0 | 6.175 | 10.24 | 34.24 | 0 | 4.16 | 177.37 | 29.3347 | 3.0873 | 209.792 | 209.792 | [16 empty] | 167.9 | -1.4 |  | -0.1 | [12 empty] | -2.1 | [5 empty] | 164.3
570 | MI | R 346 | 1N | H1a | STRUCTURE | Base RT2012 |  | [0 ; 400m] | Brique | PAC Air/Eau 2 services | Brique (Ru=0,80) LdV lambda 32 de 100 mm (R=3,15). Plâtre | Brique (Ru=0,80) LdV lambda 32 de 100 mm (R=3,15). Plâtre |  |  | Laine de verre soufflée lambda 40 de 300 mm (R=7) plâtre |  |  | Entrevous non isolants, PU sous chape 57 mm (R=2,6) |  |  |  | PVC : 1,40 Alu : 1,60 |  |  | PVC : 0,42/0,5 Alu : 0,48/0,63 | PVC : 0,03/0,00 Alu : 0,03/0,08 | Uc = 2,00 | Volet roulant | Gestion motorisée | 0.6 |  |  |  |  | SF hygro B 9,2W | 66.38 | sans | Par défaut | PAC Air/Eau 2 services R32 | 4500 W | COP -7/35 : 3,04 COP 7/35 : 4,75 COP -7/45 : 2,46 COP 7/45 : 3,69 COP -7/55 : 1,87 COP 7/55 : 2,64 | Radiateurs (45/5) étage | Radiateur Régulation certifiée Vt=0,50 | PAC Air/Eau 2 services R32 | 4500 W | COP 7/45 : 3,44 |  | Sans d'objet | Sans d'objet | Sans d'objet | Par défaut | Par défaut | Par défaut | Par défaut | Par défaut | - | - | - | - | [23 empty] | 57.7 | 57.7 | 0.27 | 0 | 0 | 0 | 14.1 | 0 | 0 | 2.1 | 0 | 0 | 0 | 5.7 | 2 | 0.8 | 0.3 | 0 | 0 | 0 | 14.1 | 2.1 | 5.7 | 2 | 0.8 | 0.3 | 0 | 25.1 | 32.43 | 4.83 | 13.11 | 4.6 | 1.84 | 0.69 | 0 | 57.5 | 0 | 0 | 25.1 | 0 | 40.4 | 80.8 | 2.8 | 5.6 | 2 | 10 | 96.4 | 660.2 | 234 | 188 | 141 |  |  |  |  | 483.2814 | 448.9556 | 34.3258 | 25.7383 | 31.6405 | 88.1515 | 37.1115 | 43.2866 | 69.3463 | 37.2401 | 80.2875 | 30.6835 | 52.9025 | 1.0581 | 0 | 0 | 11.5732 | 0 | 0 | 0 | 55.695 | 0 | 0 | 6.72 | 0 | 0 | 0 | 18.525 | 6.4 | 2.56 | 0.96 | 0 | 90.86 | 0.059856 | 46.6804 | 620.8817 | 586.5559 | 385.7333 | 24.3993 | 31.3698 | 86.9879 | 25.1283 | 41.207 | 62.846 | 35.4535 | 71.4083 | 0 | 0 | 0 | 0 | 0 | 6.9331 | 6.78 |  | 0 | 152.2 | 0 | -99.7 |  | 0 | 0 | 0 | 0 | 0 | 52.5 | 0 | 0 | 0 | 0 |  |  | 0 | 0 | 0 | 52.5 | 0.52637
571 | MI | R 346 | 1N | H1a | STRUCTURE | Base RT2012 |  | [0 ; 400m] | Bois | PAC Air/Eau 2 services | OSB + Ossature bois 45x145 entraxe 60 + Laine de verre 14,5 cm lambda 35 (R=4,10) entre montant + Laine de verre 3 cm lambda 35 (R=0,75) côté intérieur. Plâtre | OSB + Ossature bois 45x145 entraxe 60 + Laine de verre 14,5 cm lambda 35 (R=4,10) entre montant + Laine de verre 3 cm lambda 35 (R=0,75) côté intérieur. Plâtre |  |  | Laine de verre soufflée lambda 40 de 240 mm (R=6) plâtre |  |  | OSB + Solivage Bois 75x225 entraxe 50 + Laine de verre 22 cm lambda 32 (R=6,85) entre solive + OSB |  |  |  | PVC : 1,40 Alu : 1,60 |  |  | PVC : 0,42/0,5 Alu : 0,48/0,62 | PVC : 0,03/0,00 Alu : 0,03/0,07 | Uc = 2,00 | Volet roulant | Gestion motorisée | 0.6 |  |  |  |  | SF hygro B 9,2W | 66.38 | sans | Par défaut | PAC Air/Eau 2 services R32 | 4500 W | COP -7/35 : 3,04 COP 7/35 : 4,75 COP -7/45 : 2,46 COP 7/45 : 3,69 COP -7/55 : 1,87 COP 7/55 : 2,64 | Radiateurs (45/5) étage | Radiateur Régulation certifiée Vt=0,50 | PAC Air/Eau 2 services R32 | 4500 W | COP 7/45 : 3,44 |  | Sans d'objet | Sans d'objet | Sans d'objet | Par défaut | Par défaut | Par défaut | Par défaut | Par défaut | - | - | - | - | [23 empty] | 57.2 | 57.2 | 0.27 | 0 | 0 | 0 | 13.4 | 0 | 0 | 2.7 | 0 | 0 | 0 | 5.7 | 2 | 0.8 | 0.2 | 0 | 0 | 0 | 13.4 | 2.7 | 5.7 | 2 | 0.8 | 0.2 | 0 | 24.9 | 30.82 | 6.21 | 13.11 | 4.6 | 1.84 | 0.46 | 0 | 57.04 | 0 | 0 | 24.9 | 0 | 38.5 | 77 | 4.1 | 8.2 | 2 | 10 | 95.2 | 893.6 | 266 | 215 | 167 |  |  |  |  | 416.8027 | 360.9548 | 55.8479 | 25.7383 | 31.6405 | 27.3591 | 37.1115 | 37.6004 | 69.3463 | 37.2401 | 80.2875 | 30.6835 | 52.9025 | 1.0581 | 0 | 0 | 11.5732 | 0 | 0 | 0 | 52.93 | 0 | 0 | 8.64 | 0 | 0 | 0 | 18.525 | 6.4 | 2.56 | 0.64 | 0 | 89.695 | 0.059856 | 46.6804 | 553.238 | 497.3901 | 269.9613 | 24.3993 | 31.3698 | -23.4126 | 25.1283 | 35.8356 | 62.846 | 35.4535 | 71.4083 | 0 | 0 | 0 | 0 | 0 | 6.9331 | 37.1434 |  | 827.1 | 3044 | 2647.79 | -199.4 |  | 0 | 0 | 0 | 0 | -3741.57 | 2577.92 | 0 | 0 | 0 | 0 |  |  | 0 | 0 | 0 | 2577.92 | 25.8464
572 | MI | R 346 | 1N | H1a | BASE RT 2012 | Base RT2012 |  | [0 ; 400m] | Maçonnerie | PAC Air/Eau 2 services | Parpaing LdV lambda 32 de 100 mm (R=3,15). Plâtre | Parpaing LdV lambda 32 de 100 mm (R=3,15). Plâtre |  |  | Laine de verre soufflée lambda 40 de 320 mm (R=8) plâtre |  |  | Entrevous non isolants, PU sous chape 57 mm (R=2,6) |  |  |  | PVC : 1,40 Alu : 1,60 |  |  | PVC : 0,42/0,5 Alu : 0,48/0,55 | PVC : 0,03/0,00 Alu : 0,03/0,00 | Uc = 2,00 | Volet roulant | Gestion motorisée | 0.6 |  |  |  |  | SF hygro B 9,2W | 66.38 | sans | Par défaut | PAC Air/Eau 2 services R32 | 4500 W | COP -7/35 : 3,04 COP 7/35 : 4,75 COP -7/45 : 2,46 COP 7/45 : 3,69 COP -7/55 : 1,87 COP 7/55 : 2,64 | Radiateurs (45/5) étage | Radiateur Régulation certifiée Vt=0,50 | PAC Air/Eau 2 services R32 | 4500 W | COP 7/45 : 3,44 |  | Sans d'objet | Sans d'objet | Sans d'objet | Par défaut | Par défaut | Par défaut | Par défaut | Par défaut | - | - | - | - |  | 119.59 | 71.2 | 62.2 | 0 | 9 | 72.1 | 0.012483 |  | 41.8 | 25.5 | 0 | 9.4 | 4.6 | 1.7 | 0.6 | 60.1 | 0.30449 |  | 26 | 31.4 |  |  | 58.3 | 58.3 | 0.28 | 0 | 0 | 0 | 14.4 | 0 | 0 | 2.1 | 0 | 0 | 0 | 5.7 | 2 | 0.8 | 0.3 | 0 | 0 | 0 | 14.4 | 2.1 | 5.7 | 2 | 0.8 | 0.3 | 0 | 25.4 | 33.12 | 4.83 | 13.11 | 4.6 | 1.84 | 0.69 | 0 | 58.19 | 0 | 0 | 25.4 | 0 | 41.2 | 82.4 | 2.8 | 5.6 | 2 | 10 | 98 | 667.8 | 238 | 190 | 141 |  |  |  |  | 459.8667 | 425.0994 | 34.7672 | 25.7383 | 31.6405 | 63.3374 | 37.1115 | 44.686 | 69.3463 | 37.2401 | 80.2875 | 30.6835 | 52.9025 | 1.0581 | 0 | 0 | 11.5732 | 0 | 0 | 0 | 56.88 | 0 | 0 | 6.72 | 0 | 0 | 0 | 18.525 | 6.4 | 2.56 | 0.96 | 0 | 92.045 | 0.059856 | 46.6804 | 598.652 | 563.8847 | 363.3257 | 24.3993 | 31.3698 | 63.2249 | 25.1283 | 42.5624 | 62.846 | 35.4535 | 71.4083 | 0 | 0 | 0 | 0 | 0 | 6.9331 | 6.78 |  | 0 | 0 | 0 | 0 |  | 0 | 0 | 0 | 0 | 0 | 0 | 0 | 0 | 0 | 0 |  |  | 0 | 0 | 0 | 0 | 0
573 | MI | R 346 | 1N | H1a | STRUCTURE | Base RT2012 |  | [0 ; 400m] | Bloc béton | PAC Air/Eau 2 services | Parpaing LdV lambda 32 de 100 mm (R=3,15). Plâtre | Parpaing LdV lambda 32 de 100 mm (R=3,15). Plâtre |  |  | Laine de verre soufflée lambda 40 de 320 mm (R=8) plâtre |  |  | Entrevous non isolants, PU sous chape 57 mm (R=2,6) |  |  |  | PVC : 1,40 Alu : 1,60 |  |  | PVC : 0,42/0,5 Alu : 0,48/0,61 | PVC : 0,03/0,00 Alu : 0,03/0,06 | Uc = 2,00 | Volet roulant | Gestion manuelle | 0.6 |  |  |  |  | SF hygro B 9,2W | 66.38 | sans | Par défaut | PAC Air/Eau 2 services R32 | 4500 W | COP -7/35 : 3,04 COP 7/35 : 4,75 COP -7/45 : 2,46 COP 7/45 : 3,69 COP -7/55 : 1,87 COP 7/55 : 2,64 | Radiateurs (45/5) étage | Radiateur Régulation certifiée Vt=0,50 | PAC Air/Eau 2 services R32 | 4500 W | COP 7/45 : 3,44 |  | Sans d'objet | Sans d'objet | Sans d'objet | Par défaut | Par défaut | Par défaut | Par défaut | Par défaut | - | - | - | - | [23 empty] | 58.3 | 58.3 | 0.28 | 0 | 0 | 0 | 14.4 | 0 | 0 | 2.1 | 0 | 0 | 0 | 5.7 | 2 | 0.8 | 0.3 | 0 | 0 | 0 | 14.4 | 2.1 | 5.7 | 2 | 0.8 | 0.3 | 0 | 25.4 | 33.12 | 4.83 | 13.11 | 4.6 | 1.84 | 0.69 | 0 | 58.19 | 0 | 0 | 25.4 | 0 | 41.2 | 82.4 | 2.8 | 5.6 | 2 | 10 | 98 | 667.8 | 238 | 190 | 141 |  |  |  |  | 459.8667 | 425.0994 | 34.7672 | 25.7383 | 31.6405 | 63.3374 | 37.1115 | 44.686 | 69.3463 | 37.2401 | 80.2875 | 30.6835 | 52.9025 | 1.0581 | 0 | 0 | 11.5732 | 0 | 0 | 0 | 56.88 | 0 | 0 | 6.72 | 0 | 0 | 0 | 18.525 | 6.4 | 2.56 | 0.96 | 0 | 92.045 | 0.059856 | 46.6804 | 598.652 | 563.8847 | 363.3257 | 24.3993 | 31.3698 | 63.2249 | 25.1283 | 42.5624 | 62.846 | 35.4535 | 71.4083 | 0 | 0 | 0 | 0 | 0 | 6.9331 | 6.78 |  | 0 | 0 | 0 | 0 |  | 0 | 0 | 0 | 0 | 0 | 0 | 0 | 0 | 0 | 0 |  |  | 0 | 0 | 0 | 0 | 0
574 | MI | R 346 | 1N | H1a | PERFORMANCE | Bbio 40 pts |  | [0 ; 400m] | Maçonnerie | PAC Air/Eau 2 services | Brique (Ru=0,80) LdV lambda 32 de 120 mm (R=3,75). Plâtre | Brique (Ru=0,80) LdV lambda 32 de 120 mm (R=3,75). Plâtre |  |  | Laine de verre soufflée lambda 40 de 400 mm (R=10) plâtre |  |  | Entrevous non isolants, PU sous chape 120 mm (R=5,55) |  |  |  | PVC : 1,30 Alu : 1,40 |  |  | PVC : 0,42/0,5 Alu : 0,48/0,79 | PVC : 0,03/0,00 Alu : 0,03/0,24 | Uc = 0,50 | Volet roulant | Gestion motorisée | 0.6 |  |  |  |  | SF hygro B 9,2W | 66.38 | sans | Par défaut | PAC Air/Eau 2 services R32 | 4500 W | COP -7/35 : 3,04 COP 7/35 : 4,75 COP -7/45 : 2,46 COP 7/45 : 3,69 COP -7/55 : 1,87 COP 7/55 : 2,64 | PCBT RDC + Radiateurs (45/5) étage | Radiateur Régulation certifiée Vt=0,50 | PAC Air/Eau 2 services R32 | 4500 W | COP 7/45 : 3,44 |  | Sans d'objet | Sans d'objet | Sans d'objet | Par défaut | Par défaut | Par défaut | Par défaut | Par défaut | - | - | - | - | [23 empty] | 46.6 | 46.6 | 0.25 | 0 | 0 | 0 | 9 | 0 | 0 | 2.5 | 0 | 0 | 0 | 5.8 | 2 | 0.8 | 0.2 | 0 | 0 | 0 | 9 | 2.5 | 5.8 | 2 | 0.8 | 0.2 | 0 | 20.3 | 20.7 | 5.75 | 13.34 | 4.6 | 1.84 | 0.46 | 0 | 46.69 | 0 | 0 | 20.3 | 0 | 26.1 | 52.2 | 3.8 | 7.6 | 2 | 10 | 69.9 | 651.6 | 236 | 188 | 140
575 | MI | R 346 | 1N | H1a | PERFORMANCE | Cep SR - 20% |  | [0 ; 400m] | Maçonnerie | PAC Air/Eau 2 services | Brique (Ru=1,45) PU de 120 mm (R=5,55). Plâtre | Brique (Ru=1,45) PU de 120 mm (R=5,55). Plâtre |  |  | Laine de verre soufflée lambda 40 de 400 mm (R=10) plâtre |  |  | Entrevous non isolants, PU sous chape 120 mm (R=5,55) |  |  |  | PVC : 1,30 Alu : 1,40 |  |  | PVC : 0,42/0,5 Alu : 0,48/0,58 | PVC : 0,03/0,00 Alu : 0,03/0,03 | Uc = 0,90 | Volet roulant | Gestion motorisée | 0.6 |  |  |  |  | SF hygro B 9,2W | 66.38 | sans | Par défaut | PAC Air/Eau 2 services R32 | 4500 W | COP -7/35 : 3,04 COP 7/35 : 4,75 COP -7/45 : 2,46 COP 7/45 : 3,69 COP -7/55 : 1,87 COP 7/55 : 2,64 | Radiateurs (45/5) étage | Radiateur Régulation certifiée Vt=0,50 | PAC Air/Eau 2 services R32 | 4500 W | COP 7/45 : 3,44 |  | Sans d'objet | Sans d'objet | Sans d'objet | Par défaut | Par défaut | Par défaut | Par défaut | Par défaut | - | - | - | - | [23 empty] | 45.6 | 45.6 | 0.25 | 0 | 0 | 0 | 8.5 | 0 | 0 | 2.6 | 0 | 0 | 0 | 5.8 | 2 | 0.8 | 0.1 | 0 | 0 | 0 | 8.5 | 2.6 | 5.8 | 2 | 0.8 | 0.1 | 0 | 19.8 | 19.55 | 5.98 | 13.34 | 4.6 | 1.84 | 0.23 | 0 | 45.54 | 0 | 0 | 19.8 | 0 | 24.9 | 49.8 | 3.8 | 7.6 | 2 | 10 | 67.5 | 636.5 | 236 | 186 | 137 |  |  |  |  | 519.5618 | 486.8509 | 32.7109 | 25.7383 | 31.6405 | 88.1515 | 37.1115 | 66.4579 | 82.4554 | 37.2401 | 80.2875 | 30.6835 | 52.9025 | 1.0581 | 0 | 0 | 11.5732 | 0 | 0 | 0 | 33.575 | 0 | 0 | 8.32 | 0 | 0 | 0 | 18.85 | 6.4 | 2.56 | 0.32 | 0 | 70.025 | 0.059856 | 46.6804 | 636.3271 | 603.6162 | 417.6961 | 24.3993 | 31.3698 | 86.9879 | 25.1283 | 62.5271 | 73.4886 | 35.4535 | 71.4083 | 0 | 0 | 0 | 0 | 0 | 6.9331 | 6.78 |  | 2021.8 | 2190.158 | 1096.7 | 199.4 |  | 500 | 0 | 0 | 0 | 712.68 | 6720.738 | 0 | 0 | 0 | 0 |  |  | 0 | 0 | 0 | 6720.738 | 67.3826
576 | MI | R 346 | 1N | H1a | STRUCTURE | Cep SR - 20% |  | [0 ; 400m] | Brique | PAC Air/Eau 2 services | Brique (Ru=1,45) PU de 120 mm (R=5,55). Plâtre | Brique (Ru=1,45) PU de 120 mm (R=5,55). Plâtre |  |  | Laine de verre soufflée lambda 40 de 400 mm (R=10) plâtre |  |  | Entrevous non isolants, PU sous chape 120 mm (R=5,55) |  |  |  | PVC : 1,30 Alu : 1,40 |  |  | PVC : 0,42/0,5 Alu : 0,48/0,72 | PVC : 0,03/0,00 Alu : 0,03/0,17 | Uc = 0,90 | Volet roulant | Gestion motorisée | 0.6 |  |  |  |  | SF hygro B 9,2W | 66.38 | sans | Par défaut | PAC Air/Eau 2 services R32 | 4500 W | COP -7/35 : 3,04 COP 7/35 : 4,75 COP -7/45 : 2,46 COP 7/45 : 3,69 COP -7/55 : 1,87 COP 7/55 : 2,64 | Radiateurs (45/5) étage | Radiateur Régulation certifiée Vt=0,50 | PAC Air/Eau 2 services R32 | 4500 W | COP 7/45 : 3,44 |  | Sans d'objet | Sans d'objet | Sans d'objet | Par défaut | Par défaut | Par défaut | Par défaut | Par défaut | - | - | - | - | [23 empty] | 45.6 | 45.6 | 0.25 | 0 | 0 | 0 | 8.5 | 0 | 0 | 2.6 | 0 | 0 | 0 | 5.8 | 2 | 0.8 | 0.1 | 0 | 0 | 0 | 8.5 | 2.6 | 5.8 | 2 | 0.8 | 0.1 | 0 | 19.8 | 19.55 | 5.98 | 13.34 | 4.6 | 1.84 | 0.23 | 0 | 45.54 | 0 | 0 | 19.8 | 0 | 24.9 | 49.8 | 3.8 | 7.6 | 2 | 10 | 67.5 | 636.5 | 236 | 186 | 137 |  |  |  |  | 519.5618 | 486.8509 | 32.7109 | 25.7383 | 31.6405 | 88.1515 | 37.1115 | 66.4579 | 82.4554 | 37.2401 | 80.2875 | 30.6835 | 52.9025 | 1.0581 | 0 | 0 | 11.5732 | 0 | 0 | 0 | 33.575 | 0 | 0 | 8.32 | 0 | 0 | 0 | 18.85 | 6.4 | 2.56 | 0.32 | 0 | 70.025 | 0.059856 | 46.6804 | 636.3271 | 603.6162 | 417.6961 | 24.3993 | 31.3698 | 86.9879 | 25.1283 | 62.5271 | 73.4886 | 35.4535 | 71.4083 | 0 | 0 | 0 | 0 | 0 | 6.9331 | 6.78 |  | 2021.8 | 2190.158 | 1096.7 | 199.4 |  | 500 | 0 | 0 | 0 | 712.68 | 6720.738 | 0 | 0 | 0 | 0 |  |  | 0 | 0 | 0 | 6720.738 | 67.3826
577 | MI | R 346 | 1N | H1a | STRUCTURE | Cep SR - 20% |  | [0 ; 400m] | Bois | PAC Air/Eau 2 services | OSB + Ossature bois 45x145 entraxe 60 + Laine de verre 14,5 cm lambda 32 (R=4,50) entre montant + Laine de verre 8 cm lambda 32 (R=2,5) côté intérieur. Plâtre | OSB + Ossature bois 45x145 entraxe 60 + Laine de verre 14,5 cm lambda 32 (R=4,50) entre montant + Laine de verre 8 cm lambda 32 (R=2,5) côté intérieur. Plâtre |  |  | Laine de verre soufflée lambda 40 de 400 mm (R=10) plâtre |  |  | OSB + Solivage Bois 75x225 entraxe 50 + Laine de verre 22 cm lambda 32 (R=6,85) entre solive + OSB |  |  |  | PVC : 1,30 Alu : 1,40 |  |  | PVC : 0,42/0,5 Alu : 0,48/0,70 | PVC : 0,03/0,00 Alu : 0,03/0,15 | Uc = 0,50 | Volet roulant | Gestion automatique | 0.4 |  |  |  |  | SF hygro B 9,2W | 66.38 | sans | Classe B | PAC Air/Eau 2 services R32 | 4500 W | COP -7/35 : 3,04 COP 7/35 : 4,75 COP -7/45 : 2,46 COP 7/45 : 3,69 COP -7/55 : 1,87 COP 7/55 : 2,64 | Radiateurs (45/5) étage | Radiateur Régulation certifiée Vt=0,50 | PAC Air/Eau 2 services R32 | 4500 W | COP 7/45 : 3,44 |  | Sans d'objet | Sans d'objet | Sans d'objet | Par défaut | Par défaut | Par défaut | Par défaut | Par défaut | - | - | - | - | [23 empty] | 45.3 | 45.3 | 0.26 | 0 | 0 | 0 | 9 | 0 | 0 | 1.9 | 0 | 0 | 0 | 5.7 | 2.1 | 0.8 | 0.2 | 0 | 0 | 0 | 9 | 1.9 | 5.7 | 2.1 | 0.8 | 0.2 | 0 | 19.7 | 20.7 | 4.37 | 13.11 | 4.83 | 1.84 | 0.46 | 0 | 45.31 | 0 | 0 | 19.7 | 0 | 25.7 | 51.4 | 3 | 6 | 2.1 | 10.5 | 67.9 | 1003.8 | 272 | 224 | 176 |  |  |  |  | 434.5412 | 378.5023 | 56.0389 | 25.7383 | 31.6405 | 27.3591 | 37.1115 | 42.2298 | 82.4554 | 37.2401 | 80.2875 | 30.6835 | 52.9025 | 1.0581 | 0 | 0 | 11.5732 | 0 | 0 | 0 | 35.55 | 0 | 0 | 6.08 | 0 | 0 | 0 | 18.525 | 6.72 | 2.56 | 0.64 | 0 | 70.075 | 0.059856 | 46.6804 | 551.3564 | 495.3175 | 285.188 | 24.3993 | 31.3698 | -23.4126 | 25.1283 | 40.4196 | 73.4886 | 35.4535 | 71.4083 | 0 | 0 | 0 | 0 | 0 | 6.9331 | 37.1434 |  | 2665.1 | 3044 | 2647.79 | 199.4 |  | 500 | 300 | 725 | 200 | -1959.87 | 8321.42 | 500 | 0 | 0 | 0 |  |  | 0 | 0 | 500 | 8821.42 | 88.4442
578 | MI | R 346 | 1N | H1a | STRUCTURE | Cep SR - 20% |  | [0 ; 400m] | Bloc béton | PAC Air/Eau 2 services | Parpaing, PU de 120 mm (R=5,55). Plâtre | Parpaing, PU de 120 mm (R=5,55). Plâtre |  |  | Laine de verre soufflée lambda 40 de 400 mm (R=10) plâtre |  |  | Entrevous non isolants, PU sous chape 120 mm (R=5,55) |  |  |  | PVC : 1,30 Alu : 1,40 |  |  | PVC : 0,42/0,5 Alu : 0,48/0,71 | PVC : 0,03/0,00 Alu : 0,03/0,16 | Uc = 0,90 | Volet roulant | Gestion automatique | 0.4 |  |  |  |  | SF hygro B 9,2W | 66.38 | sans | Par défaut | PAC Air/Eau 2 services R32 | 4500 W | COP -7/35 : 3,04 COP 7/35 : 4,75 COP -7/45 : 2,46 COP 7/45 : 3,69 COP -7/55 : 1,87 COP 7/55 : 2,64 | Radiateurs (45/5) étage | Radiateur Régulation certifiée Vt=0,50 | PAC Air/Eau 2 services R32 | 4500 W | COP 7/45 : 3,44 |  | Sans d'objet | Sans d'objet | Sans d'objet | Par défaut | Par défaut | Par défaut | Par défaut | Par défaut | - | - | - | - | [23 empty] | 45.1 | 45.1 | 0.26 | 0 | 0 | 0 | 9.4 | 0 | 0 | 1.4 | 0 | 0 | 0 | 5.8 | 2.1 | 0.8 | 0.2 | 0 | 0 | 0 | 9.4 | 1.4 | 5.8 | 2.1 | 0.8 | 0.2 | 0 | 19.6 | 21.62 | 3.22 | 13.34 | 4.83 | 1.84 | 0.46 | 0 | 45.31 | 0 | 0 | 19.6 | 0 | 25.9 | 51.8 | 2.2 | 4.4 | 2.1 | 10.5 | 66.7 | 744.8 | 221 | 183 | 151 |  |  |  |  | 494.7476 | 461.5953 | 33.1523 | 25.7383 | 31.6405 | 63.3374 | 37.1115 | 66.4579 | 82.4554 | 37.2401 | 80.2875 | 30.6835 | 52.9025 | 1.0581 | 0 | 0 | 11.5732 | 0 | 0 | 0 | 37.13 | 0 | 0 | 4.48 | 0 | 0 | 0 | 18.85 | 6.72 | 2.56 | 0.64 | 0 | 70.38 | 0.059856 | 46.6804 | 611.8679 | 578.7156 | 393.9331 | 24.3993 | 31.3698 | 63.2249 | 25.1283 | 62.5271 | 73.4886 | 35.4535 | 71.4083 | 0 | 0 | 0 | 0 | 0 | 6.9331 | 6.78 |  | 2021.8 | 0 | 1096.7 | 199.4 |  | 500 | 300 | 0 | 200 | 712.68 | 5030.58 | 0 | 0 | 0 | 0 |  |  | 0 | 0 | 0 | 5030.58 | 50.4369
579 | MI | R 346 | 1N | H1a | CONFORT D'ÉTÉ | Confort d'été | Inergie très légère | [0 ; 400m] | Maçonnerie | PAC Air/Eau 2 services | Parpaing LdV lambda 32 de 100 mm (R=3,15). Plâtre | Parpaing LdV lambda 32 de 100 mm (R=3,15). Plâtre |  |  | Laine de verre soufflée lambda 40 de 320 mm (R=8) plâtre |  |  | Entrevous non isolants, PU sous chape 57 mm (R=2,6) |  |  |  | PVC : 1,40 Alu : 1,60 |  |  | PVC : 0,42/0,5 Alu : 0,48/0,82 | PVC : 0,03/0,00 Alu : 0,03/0,27 | Uc = 2,00 | Volet roulant | Gestion manuelle | 0.6 |  |  |  |  | SF hygro B 9,2W | 66.38 | sans | Par défaut | PAC Air/Eau 2 services R32 | 4500 W | COP -7/35 : 3,04 COP 7/35 : 4,75 COP -7/45 : 2,46 COP 7/45 : 3,69 COP -7/55 : 1,87 COP 7/55 : 2,64 | Radiateurs (45/5) étage | Radiateur Régulation certifiée Vt=0,50 | PAC Air/Eau 2 services R32 | 4500 W | COP 7/45 : 3,44 |  | Sans d'objet | Sans d'objet | Sans d'objet | Par défaut | Par défaut | Par défaut | Par défaut | Par défaut | - | - | - | - | [23 empty] | 60.9 | 60.9 | 0.28 | 0 | 0 | 0 | 14.9 | 0 | 0 | 2.8 | 0 | 0 | 0 | 5.7 | 2 | 0.8 | 0.3 | 0 | 0 | 0 | 14.9 | 2.8 | 5.7 | 2 | 0.8 | 0.3 | 0 | 26.5 | 34.27 | 6.44 | 13.11 | 4.6 | 1.84 | 0.69 | 0 | 60.95 | 0 | 0 | 26.5 | 0 | 42.8 | 85.6 | 4.3 | 8.6 | 2 | 10 | 104.4 | 922.3 | 267 | 215 | 171
580 | MI | R 346 | 1N | H1a | CONFORT D'ÉTÉ | Confort d'été | Occ. manuelles non motorisées | [0 ; 400m] | Maçonnerie | PAC Air/Eau 2 services | Parpaing LdV lambda 32 de 100 mm (R=3,15). Plâtre | Parpaing LdV lambda 32 de 100 mm (R=3,15). Plâtre |  |  | Laine de verre soufflée lambda 40 de 320 mm (R=8) plâtre |  |  | Entrevous non isolants, PU sous chape 57 mm (R=2,6) |  |  |  | PVC : 1,40 Alu : 1,60 |  |  | PVC : 0,42/0,5 Alu : 0,48/0,83 | PVC : 0,03/0,00 Alu : 0,03/0,28 | Uc = 2,00 | Volet roulant | Gestion manuelle | 0.6 |  |  |  |  | SF hygro B 9,2W | 66.38 | sans | Par défaut | PAC Air/Eau 2 services R32 | 4500 W | COP -7/35 : 3,04 COP 7/35 : 4,75 COP -7/45 : 2,46 COP 7/45 : 3,69 COP -7/55 : 1,87 COP 7/55 : 2,64 | Radiateurs (45/5) étage | Radiateur Régulation certifiée Vt=0,50 | PAC Air/Eau 2 services R32 | 4500 W | COP 7/45 : 3,44 |  | Sans d'objet | Sans d'objet | Sans d'objet | Par défaut | Par défaut | Par défaut | Par défaut | Par défaut | - | - | - | - | [23 empty] | 59.3 | 59.3 | 0.28 | 0 | 0 | 0 | 14.8 | 0 | 0 | 2.2 | 0 | 0 | 0 | 5.7 | 2 | 0.8 | 0.3 | 0 | 0 | 0 | 14.8 | 2.2 | 5.7 | 2 | 0.8 | 0.3 | 0 | 25.8 | 34.04 | 5.06 | 13.11 | 4.6 | 1.84 | 0.69 | 0 | 59.34 | 0 | 0 | 25.8 | 0 | 42.1 | 84.2 | 3 | 6 | 2 | 10 | 100.5 | 681.9 | 239 | 193 | 142
581 | MI | R 346 | 1N | H1a | CONFORT D'ÉTÉ | Confort d'été | Occ. automatiques - matrice spécifique | [0 ; 400m] | Maçonnerie | PAC Air/Eau 2 services | Parpaing LdV lambda 32 de 100 mm (R=3,15). Plâtre | Parpaing LdV lambda 32 de 100 mm (R=3,15). Plâtre |  |  | Laine de verre soufflée lambda 40 de 320 mm (R=8) plâtre |  |  | Entrevous non isolants, PU sous chape 57 mm (R=2,6) |  |  |  | PVC : 1,40 Alu : 1,60 |  |  | PVC : 0,42/0,5 Alu : 0,48/0,84 | PVC : 0,03/0,00 Alu : 0,03/0,29 | Uc = 2,00 | Volet roulant | Gestion automatique | 0.6 |  |  |  |  | SF hygro B 9,2W | 66.38 | sans | Par défaut | PAC Air/Eau 2 services R32 | 4500 W | COP -7/35 : 3,04 COP 7/35 : 4,75 COP -7/45 : 2,46 COP 7/45 : 3,69 COP -7/55 : 1,87 COP 7/55 : 2,64 | Radiateurs (45/5) étage | Radiateur Régulation certifiée Vt=0,50 | PAC Air/Eau 2 services R32 | 4500 W | COP 7/45 : 3,44 |  | Sans d'objet | Sans d'objet | Sans d'objet | Par défaut | Par défaut | Par défaut | Par défaut | Par défaut | - | - | - | - | [23 empty] | 55.9 | 55.9 | 0.28 | 0 | 0 | 0 | 14.1 | 0 | 0 | 1.3 | 0 | 0 | 0 | 5.7 | 2.1 | 0.8 | 0.3 | 0 | 0 | 0 | 14.1 | 1.3 | 5.7 | 2.1 | 0.8 | 0.3 | 0 | 24.3 | 32.43 | 2.99 | 13.11 | 4.83 | 1.84 | 0.69 | 0 | 55.89 | 0 | 0 | 24.3 | 0 | 39.7 | 79.4 | 2.4 | 4.8 | 2.1 | 10.5 | 94.8 | 964.1 | 239 | 209 | 174
582 | MI | R 346 | 1N | H1a | CONFORT D'ÉTÉ | Confort d'été | Occ. automatiques - matrice IGNES | [0 ; 400m] | Maçonnerie | PAC Air/Eau 2 services | Parpaing LdV lambda 32 de 100 mm (R=3,15). Plâtre | Parpaing LdV lambda 32 de 100 mm (R=3,15). Plâtre |  |  | Laine de verre soufflée lambda 40 de 320 mm (R=8) plâtre |  |  | Entrevous non isolants, PU sous chape 57 mm (R=2,6) |  |  |  | PVC : 1,40 Alu : 1,60 |  |  | PVC : 0,42/0,5 Alu : 0,48/0,85 | PVC : 0,03/0,00 Alu : 0,03/0,30 | Uc = 2,00 | Volet roulant | Gestion automatique | 0.6 |  |  |  |  | SF hygro B 9,2W | 66.38 | sans | Par défaut | PAC Air/Eau 2 services R32 | 4500 W | COP -7/35 : 3,04 COP 7/35 : 4,75 COP -7/45 : 2,46 COP 7/45 : 3,69 COP -7/55 : 1,87 COP 7/55 : 2,64 | Radiateurs (45/5) étage | Radiateur Régulation certifiée Vt=0,50 | PAC Air/Eau 2 services R32 | 4500 W | COP 7/45 : 3,44 |  | Sans d'objet | Sans d'objet | Sans d'objet | Par défaut | Par défaut | Par défaut | Par défaut | Par défaut | - | - | - | - | [23 empty] | 55.9 | 55.9 | 0.28 | 0 | 0 | 0 | 14.1 | 0 | 0 | 1.3 | 0 | 0 | 0 | 5.7 | 2.1 | 0.8 | 0.3 | 0 | 0 | 0 | 14.1 | 1.3 | 5.7 | 2.1 | 0.8 | 0.3 | 0 | 24.3 | 32.43 | 2.99 | 13.11 | 4.83 | 1.84 | 0.69 | 0 | 55.89 | 0 | 0 | 24.3 | 0 | 39.7 | 79.4 | 1.8 | 3.6 | 2.1 | 10.5 | 93.6 | 754.7 | 220 | 186 | 153
583 | MI | R 346 | 1N | H1a | CONFORT D'ÉTÉ | Confort d'été | Brasseurs d'air | [0 ; 400m] | Maçonnerie | PAC Air/Eau 2 services | Parpaing LdV lambda 32 de 100 mm (R=3,15). Plâtre | Parpaing LdV lambda 32 de 100 mm (R=3,15). Plâtre |  |  | Laine de verre soufflée lambda 40 de 320 mm (R=8) plâtre |  |  | Entrevous non isolants, PU sous chape 57 mm (R=2,6) |  |  |  | PVC : 1,40 Alu : 1,60 |  |  | PVC : 0,42/0,5 Alu : 0,48/0,86 | PVC : 0,03/0,00 Alu : 0,03/0,31 | Uc = 2,00 | Volet roulant | Gestion manuelle | 0.6 |  |  |  |  | SF hygro B 9,2W | 66.38 | sans | Par défaut | PAC Air/Eau 2 services R32 | 4500 W | COP -7/35 : 3,04 COP 7/35 : 4,75 COP -7/45 : 2,46 COP 7/45 : 3,69 COP -7/55 : 1,87 COP 7/55 : 2,64 | Radiateurs (45/5) étage | Radiateur Régulation certifiée Vt=0,50 | PAC Air/Eau 2 services R32 | 4500 W | COP 7/45 : 3,44 |  | Sans d'objet | Sans d'objet | Sans d'objet | Par défaut | Par défaut | Par défaut | Par défaut | Par défaut | - | - | Brasseurs (1 séjour + 3 chambres) | - | [23 empty] | 59.3 | 59.3 | 0.28 | 0 | 0 | 0 | 14.8 | 0 | 0 | 2.2 | 0 | 0 | 0 | 5.7 | 2 | 0.8 | 0.3 | 0 | 0 | 0 | 14.8 | 2.2 | 5.7 | 2 | 0.8 | 0.3 | 0 | 25.8 | 34.04 | 5.06 | 13.11 | 4.6 | 1.84 | 0.69 | 0 | 59.34 | 0 | 0 | 25.8 | 0 | 42.1 | 84.2 | 3 | 6 | 2 | 10 | 100.5 | 487.5 | 198 | 143 | 107
584 | MI | R 346 | 1N | H1a | CONFORT D'ÉTÉ | Confort d'été | Occ. manuelles motorisées | [0 ; 400m] | Maçonnerie | PAC Air/Eau 2 services | Parpaing LdV lambda 32 de 100 mm (R=3,15). Plâtre | Parpaing LdV lambda 32 de 100 mm (R=3,15). Plâtre |  |  | Laine de verre soufflée lambda 40 de 320 mm (R=8) plâtre |  |  | Entrevous non isolants, PU sous chape 57 mm (R=2,6) |  |  |  | PVC : 1,40 Alu : 1,60 |  |  | PVC : 0,42/0,5 Alu : 0,48/0,87 | PVC : 0,03/0,00 Alu : 0,03/0,32 | Uc = 2,00 | Volet roulant | Gestion motorisée | 0.6 |  |  |  |  | SF hygro B 9,2W | 66.38 | sans | Par défaut | PAC Air/Eau 2 services R32 | 4500 W | COP -7/35 : 3,04 COP 7/35 : 4,75 COP -7/45 : 2,46 COP 7/45 : 3,69 COP -7/55 : 1,87 COP 7/55 : 2,64 | Radiateurs (45/5) étage | Radiateur Régulation certifiée Vt=0,50 | PAC Air/Eau 2 services R32 | 4500 W | COP 7/45 : 3,44 |  | Sans d'objet | Sans d'objet | Sans d'objet | Par défaut | Par défaut | Par défaut | Par défaut | Par défaut | - | - | - | - | [23 empty] | 58.3 | 58.3 | 0.28 | 0 | 0 | 0 | 14.4 | 0 | 0 | 2.1 | 0 | 0 | 0 | 5.7 | 2 | 0.8 | 0.3 | 0 | 0 | 0 | 14.4 | 2.1 | 5.7 | 2 | 0.8 | 0.3 | 0 | 25.4 | 33.12 | 4.83 | 13.11 | 4.6 | 1.84 | 0.69 | 0 | 58.19 | 0 | 0 | 25.4 | 0 | 41.2 | 82.4 | 2.8 | 5.6 | 2 | 10 | 98 | 667.8 | 238 | 190 | 141
585 | MI | R 346 | 1N | H1a | CONFORT D'ÉTÉ | Confort d'été | Puits climatique + DF + bypass | [0 ; 400m] | Maçonnerie | PAC Air/Eau 2 services | Parpaing LdV lambda 32 de 100 mm (R=3,15). Plâtre | Parpaing LdV lambda 32 de 100 mm (R=3,15). Plâtre |  |  | Laine de verre soufflée lambda 40 de 320 mm (R=8) plâtre |  |  | Entrevous non isolants, PU sous chape 57 mm (R=2,6) |  |  |  | PVC : 1,40 Alu : 1,60 |  |  | PVC : 0,42/0,5 Alu : 0,48/0,88 | PVC : 0,03/0,00 Alu : 0,03/0,33 | Uc = 2,00 | Volet roulant | Gestion manuelle | 0.6 |  |  |  |  | DF auto 28,7 W |  | sans | Par défaut | PAC Air/Eau 2 services R32 | 4500 W | COP -7/35 : 3,04 COP 7/35 : 4,75 COP -7/45 : 2,46 COP 7/45 : 3,69 COP -7/55 : 1,87 COP 7/55 : 2,64 | Radiateurs (45/5) étage | Radiateur Régulation certifiée Vt=0,50 | PAC Air/Eau 2 services R32 | 4500 W | COP 7/45 : 3,44 |  | Sans d'objet | Sans d'objet | Sans d'objet | Par défaut | Par défaut | Par défaut | Par défaut | Par défaut | - | - | DF + puits climatique + bypass | - | [23 empty] | 61.1 | 61.1 | 0.48 | 0 | 0 | 0 | 14 | 0 | 0 | 2 | 0 | 0 | 0 | 5.7 | 2 | 2.5 | 0.3 | 0 | 0 | 0 | 14 | 2 | 5.7 | 2 | 2.5 | 0.3 | 0 | 26.6 | 32.2 | 4.6 | 13.11 | 4.6 | 5.75 | 0.69 | 0 | 60.95 | 0 | 0 | 26.6 | 0 | 42.1 | 84.2 | 3 | 6 | 2 | 10 | 100.5 | 329.1 | 194 | 126 | 69
586 | MI | R 346 | 1N | H1a | CONFORT D'ÉTÉ | Confort d'été | PAC Air/Air monosplit réversible | [0 ; 400m] | Maçonnerie | PAC Air/Air monosplit réversible + Effet Joule + CET | Parpaing LdV lambda 32 de 100 mm (R=3,15). Plâtre | Parpaing LdV lambda 32 de 100 mm (R=3,15). Plâtre |  |  | Laine de verre soufflée lambda 40 de 320 mm (R=8) plâtre |  |  | Entrevous non isolants, PU sous chape 57 mm (R=2,6) |  |  |  | PVC : 1,40 Alu : 1,60 |  |  | PVC : 0,42/0,5 Alu : 0,48/0,105 | PVC : 0,03/0,00 Alu : 0,03/0,50 | Uc = 2,00 | Volet roulant | Gestion manuelle | 0.6 |  |  |  |  | DF auto 28,7 W |  | sans | Par défaut | PAC Air/Air Split Mural R32 réversible + Effet Joule | 2500 W + 4000 W | COP -7/20 : 3,510 COP 7/20 : 5 | Split partie Jour Panneaux Rayonnants avec détecteur de présence partie nuit | Panneaux Rayonnants CA=0,20 | Chauffe-eau Thermo. Sur Air Extérieur R513a | 2450 W | COP 7/45 : 3,52 |  | Sans d'objet | Sans d'objet | Sans d'objet | Par défaut | Par défaut | Par défaut | Par défaut | Par défaut | - | - | - | - | [23 empty] | 81.1 | 81.1 | 0.19 | 0 | 0 | 0 | 22.6 | 0 | 0 | 1.7 | 0 | 0 | 0 | 7.7 | 2 | 1.2 | 0 | 0 | 0 | 0 | 22.6 | 1.7 | 7.7 | 2 | 1.2 | 0 | 0 | 35.3 | 51.98 | 3.91 | 17.71 | 4.6 | 2.76 | 0 | 0 | 80.96 | 0 | 0 | 35.3 | 0 | 42.1 | 84.2 | 3 | 6 | 2 | 10 | 100.5 | 653.6 | 232 | 184 | 139
587 | MI | R 346 | 1N | H1a | CONFORT D'ÉTÉ | Confort d'été | PAC Air/Air gainable réversible | [0 ; 400m] | Maçonnerie | PAC Air/Air gainable réversible + CET | Parpaing LdV lambda 32 de 100 mm (R=3,15). Plâtre | Parpaing LdV lambda 32 de 100 mm (R=3,15). Plâtre |  |  | Laine de verre soufflée lambda 40 de 320 mm (R=8) plâtre |  |  | Entrevous non isolants, PU sous chape 57 mm (R=2,6) |  |  |  | PVC : 1,40 Alu : 1,60 |  |  | PVC : 0,42/0,5 Alu : 0,48/0,105 | PVC : 0,03/0,00 Alu : 0,03/0,50 | Uc = 2,00 | Volet roulant | Gestion manuelle | 0.6 |  |  |  |  | DF auto 28,7 W |  | sans | Par défaut | PAC Air/Air Gainable R32 réversible | 10 000 W | COP -7/20 : 2,90 COP 7/20 : 3,80 | Système Gainable | Régulation certifiée Vt=0,04 | Chauffe-eau Thermo. Sur Air Extérieur R513a | 2450 W | COP 7/45 : 3,52 |  | Sans d'objet | Sans d'objet | Sans d'objet | Par défaut | Par défaut | Par défaut | Par défaut | Par défaut | - | - | - | - | [23 empty] | 63.7 | 63.7 | 0.16 | 0 | 0 | 0 | 16 | 0 | 0 | 1.2 | 0 | 0 | 0 | 7.7 | 2 | 0.8 | 0 | 0 | 0 | 0 | 16 | 1.2 | 7.7 | 2 | 0.8 | 0 | 0 | 27.7 | 36.8 | 2.76 | 17.71 | 4.6 | 1.84 | 0 | 0 | 63.71 | 0 | 0 | 27.7 | 0 | 42.1 | 84.2 | 3 | 6 | 2 | 10 | 100.5 | 653.6 | 232 | 184 | 139
588 | MI | R 346 | 1N | H1a | CONFORT D'ÉTÉ | Confort d'été | Persiennes | [0 ; 400m] | Maçonnerie | PAC Air/Eau 2 services | Parpaing LdV lambda 32 de 100 mm (R=3,15). Plâtre | Parpaing LdV lambda 32 de 100 mm (R=3,15). Plâtre |  |  | Laine de verre soufflée lambda 40 de 320 mm (R=8) plâtre |  |  | Entrevous non isolants, PU sous chape 57 mm (R=2,6) |  |  |  | PVC : 1,40 Alu : 1,60 |  |  | PVC : 0,42/0,5 Alu : 0,48/0,133 | PVC : 0,03/0,00 Alu : 0,03/0,78 | Uc = 2,00 | Volet roulant | Gestion manuelle | 0.6 |  |  |  |  | DF auto 28,7 W |  | sans | Par défaut | PAC Air/Eau 2 services R32 | 4500 W | COP -7/35 : 3,04 COP 7/35 : 4,75 COP -7/45 : 2,46 COP 7/45 : 3,69 COP -7/55 : 1,87 COP 7/55 : 2,64 | Radiateurs (45/5) étage | Radiateur Régulation certifiée Vt=0,50 | PAC Air/Eau 2 services R32 | 4500 W | COP 7/45 : 3,44 |  | Sans d'objet | Sans d'objet | Sans d'objet | Par défaut | Par défaut | Par défaut | Par défaut | Par défaut | - | - | - | - | [23 empty] | 59.3 | 59.3 | 0.28 | 0 | 0 | 0 | 14.8 | 0 | 0 | 2.2 | 0 | 0 | 0 | 5.7 | 2 | 0.8 | 0.3 | 0 | 0 | 0 | 14.8 | 2.2 | 5.7 | 2 | 0.8 | 0.3 | 0 | 25.8 | 34.04 | 5.06 | 13.11 | 4.6 | 1.84 | 0.69 | 0 | 59.34 | 0 | 0 | 25.8 | 0 | 42.1 | 84.2 | 3 | 6 | 2 | 10 | 100.5 | 600 | 227 | 178 | 126
589 | MI | R 346 | 1N | H1a | CONFORT D'ÉTÉ | Combinatoire | Occ. automatiques + brasseurs d'air | [0 ; 400m] | Maçonnerie | PAC Air/Eau 2 services | Parpaing LdV lambda 32 de 100 mm (R=3,15). Plâtre | Parpaing LdV lambda 32 de 100 mm (R=3,15). Plâtre |  |  | Laine de verre soufflée lambda 40 de 320 mm (R=8) plâtre |  |  | Entrevous non isolants, PU sous chape 57 mm (R=2,6) |  |  |  | PVC : 1,40 Alu : 1,60 |  |  | PVC : 0,42/0,5 Alu : 0,48/0,136 | PVC : 0,03/0,00 Alu : 0,03/0,81 | Uc = 2,00 | Volet roulant | Gestion manuelle | 0.6 |  |  |  |  | DF auto 28,7 W |  | sans | Par défaut | PAC Air/Eau 2 services R32 | 4500 W | COP -7/35 : 3,04 COP 7/35 : 4,75 COP -7/45 : 2,46 COP 7/45 : 3,69 COP -7/55 : 1,87 COP 7/55 : 2,64 | Radiateurs (45/5) étage | Radiateur Régulation certifiée Vt=0,50 | PAC Air/Eau 2 services R32 | 4500 W | COP 7/45 : 3,44 |  | Sans d'objet | Sans d'objet | Sans d'objet | Par défaut | Par défaut | Par défaut | Par défaut | Par défaut | - | - | Brasseurs (1 séjour + 3 chambres) | - | [23 empty] | 55.9 | 55.9 | 0.28 | 0 | 0 | 0 | 14.1 | 0 | 0 | 1.3 | 0 | 0 | 0 | 5.7 | 2.1 | 0.8 | 0.3 | 0 | 0 | 0 | 14.1 | 1.3 | 5.7 | 2.1 | 0.8 | 0.3 | 0 | 24.3 | 32.43 | 2.99 | 13.11 | 4.83 | 1.84 | 0.69 | 0 | 55.89 | 0 | 0 | 24.3 | 0 | 39.7 | 79.4 | 2.4 | 4.8 | 2.1 | 10.5 | 94.8 | 750.7 | 214 | 183 | 151
590 | MI | R 346 | 1N | H1a | CONFORT D'ÉTÉ | Combinatoire | Persiennes + brasseurs d'air | [0 ; 400m] | Maçonnerie | PAC Air/Eau 2 services | Parpaing LdV lambda 32 de 100 mm (R=3,15). Plâtre | Parpaing LdV lambda 32 de 100 mm (R=3,15). Plâtre |  |  | Laine de verre soufflée lambda 40 de 320 mm (R=8) plâtre |  |  | Entrevous non isolants, PU sous chape 57 mm (R=2,6) |  |  |  | PVC : 1,40 Alu : 1,60 |  |  | PVC : 0,42/0,5 Alu : 0,48/0,139 | PVC : 0,03/0,00 Alu : 0,03/0,84 | Uc = 2,00 | Volet roulant | Gestion manuelle | 0.6 |  |  |  |  | DF auto 28,7 W |  | sans | Par défaut | PAC Air/Eau 2 services R32 | 4500 W | COP -7/35 : 3,04 COP 7/35 : 4,75 COP -7/45 : 2,46 COP 7/45 : 3,69 COP -7/55 : 1,87 COP 7/55 : 2,64 | Radiateurs (45/5) étage | Radiateur Régulation certifiée Vt=0,50 | PAC Air/Eau 2 services R32 | 4500 W | COP 7/45 : 3,44 |  | Sans d'objet | Sans d'objet | Sans d'objet | Par défaut | Par défaut | Par défaut | Par défaut | Par défaut | - | - | - | - | [23 empty] | 59.3 | 59.3 | 0.28 | 0 | 0 | 0 | 14.8 | 0 | 0 | 2.2 | 0 | 0 | 0 | 5.7 | 2 | 0.8 | 0.3 | 0 | 0 | 0 | 14.8 | 2.2 | 5.7 | 2 | 0.8 | 0.3 | 0 | 25.8 | 34.04 | 5.06 | 13.11 | 4.6 | 1.84 | 0.69 | 0 | 59.34 | 0 | 0 | 25.8 | 0 | 42.1 | 84.2 | 3 | 6 | 2 | 10 | 100.5 | 418.9 | 185 | 130 | 93
591 | MI | R 346 | 1N | H1a | CONFORT D'ÉTÉ | Combinatoire | Persiennes + occ. automatiques + brasseurs d'air | [0 ; 400m] | Maçonnerie | PAC Air/Eau 2 services | Parpaing LdV lambda 32 de 100 mm (R=3,15). Plâtre | Parpaing LdV lambda 32 de 100 mm (R=3,15). Plâtre |  |  | Laine de verre soufflée lambda 40 de 320 mm (R=8) plâtre |  |  | Entrevous non isolants, PU sous chape 57 mm (R=2,6) |  |  |  | PVC : 1,40 Alu : 1,60 |  |  | PVC : 0,42/0,5 Alu : 0,48/0,142 | PVC : 0,03/0,00 Alu : 0,03/0,87 | Uc = 2,00 | Volet roulant | Gestion manuelle | 0.6 |  |  |  |  | DF auto 28,7 W |  | sans | Par défaut | PAC Air/Eau 2 services R32 | 4500 W | COP -7/35 : 3,04 COP 7/35 : 4,75 COP -7/45 : 2,46 COP 7/45 : 3,69 COP -7/55 : 1,87 COP 7/55 : 2,64 | Radiateurs (45/5) étage | Radiateur Régulation certifiée Vt=0,50 | PAC Air/Eau 2 services R32 | 4500 W | COP 7/45 : 3,44 |  | Sans d'objet | Sans d'objet | Sans d'objet | Par défaut | Par défaut | Par défaut | Par défaut | Par défaut | - | - | Brasseurs (1 séjour + 3 chambres) | - | [23 empty] | 55.8 | 55.8 | 0.28 | 0 | 0 | 0 | 14.1 | 0 | 0 | 1.3 | 0 | 0 | 0 | 5.7 | 2.1 | 0.8 | 0.3 | 0 | 0 | 0 | 14.1 | 1.3 | 5.7 | 2.1 | 0.8 | 0.3 | 0 | 24.3 | 32.43 | 2.99 | 13.11 | 4.83 | 1.84 | 0.69 | 0 | 55.89 | 0 | 0 | 24.3 | 0 | 39.7 | 79.4 | 2.4 | 4.8 | 2.1 | 10.5 | 94.8 | 460.9 | 164 | 130 | 103
592 | MI | R 346 | 1N | H1a | CONFORT D'ÉTÉ | Inertie / ouverture baies | Inertie très légère - ouverture baies automatique | [0 ; 400m] | Maçonnerie | PAC Air/Eau 2 services | Parpaing LdV lambda 32 de 100 mm (R=3,15). Plâtre | Parpaing LdV lambda 32 de 100 mm (R=3,15). Plâtre |  |  | Laine de verre soufflée lambda 40 de 320 mm (R=8) plâtre |  |  | Entrevous non isolants, PU sous chape 57 mm (R=2,6) |  |  |  | PVC : 1,40 Alu : 1,60 |  |  | PVC : 0,42/0,5 Alu : 0,48/0,121 | PVC : 0,03/0,00 Alu : 0,03/0,66 | Uc = 2,00 | Volet roulant | Gestion manuelle | 0.6 |  |  |  |  | DF auto 28,7 W |  | sans | Par défaut | PAC Air/Eau 2 services R32 | 4500 W | COP -7/35 : 3,04 COP 7/35 : 4,75 COP -7/45 : 2,46 COP 7/45 : 3,69 COP -7/55 : 1,87 COP 7/55 : 2,64 | Radiateurs (45/5) étage | Radiateur Régulation certifiée Vt=0,50 | PAC Air/Eau 2 services R32 | 4500 W | COP 7/45 : 3,44 |  | Sans d'objet | Sans d'objet | Sans d'objet | Par défaut | Par défaut | Par défaut | Par défaut | Par défaut | - | - | - | - | [23 empty] | 60.5 | 60.5 | 0.28 | 0 | 0 | 0 | 14.9 | 0 | 0 | 2.6 | 0 | 0 | 0 | 5.7 | 2 | 0.8 | 0.3 | 0 | 0 | 0 | 14.9 | 2.6 | 5.7 | 2 | 0.8 | 0.3 | 0 | 26.3 | 34.27 | 5.98 | 13.11 | 4.6 | 1.84 | 0.69 | 0 | 60.49 | 0 | 0 | 26.3 | 0 | 42.8 | 85.6 | 3.9 | 7.8 | 2 | 10 | 103.5 | 932.3 | 274 | 216 | 169
593 | MI | R 346 | 1N | H1a | CONFORT D'ÉTÉ | Inertie / ouverture baies | Inertie très légère - ouverture baies manuelle | [0 ; 400m] | Maçonnerie | PAC Air/Eau 2 services | Parpaing LdV lambda 32 de 100 mm (R=3,15). Plâtre | Parpaing LdV lambda 32 de 100 mm (R=3,15). Plâtre |  |  | Laine de verre soufflée lambda 40 de 320 mm (R=8) plâtre |  |  | Entrevous non isolants, PU sous chape 57 mm (R=2,6) |  |  |  | PVC : 1,40 Alu : 1,60 |  |  | PVC : 0,42/0,5 Alu : 0,48/0,122 | PVC : 0,03/0,00 Alu : 0,03/0,67 | Uc = 2,00 | Volet roulant | Gestion manuelle | 0.6 |  |  |  |  | DF auto 28,7 W |  | sans | Par défaut | PAC Air/Eau 2 services R32 | 4500 W | COP -7/35 : 3,04 COP 7/35 : 4,75 COP -7/45 : 2,46 COP 7/45 : 3,69 COP -7/55 : 1,87 COP 7/55 : 2,64 | Radiateurs (45/5) étage | Radiateur Régulation certifiée Vt=0,50 | PAC Air/Eau 2 services R32 | 4500 W | COP 7/45 : 3,44 |  | Sans d'objet | Sans d'objet | Sans d'objet | Par défaut | Par défaut | Par défaut | Par défaut | Par défaut | - | - | - | - | [23 empty] | 60.9 | 60.9 | 0.28 | 0 | 0 | 0 | 14.9 | 0 | 0 | 2.8 | 0 | 0 | 0 | 5.7 | 2 | 0.8 | 0.3 | 0 | 0 | 0 | 14.9 | 2.8 | 5.7 | 2 | 0.8 | 0.3 | 0 | 26.5 | 34.27 | 6.44 | 13.11 | 4.6 | 1.84 | 0.69 | 0 | 60.95 | 0 | 0 | 26.5 | 0 | 42.8 | 85.6 | 4.3 | 8.6 | 2 | 10 | 104.4 | 922.3 | 267 | 215 | 171
594 | MI | R 346 | 1N | H1a | CONFORT D'ÉTÉ | Inertie / ouverture baies | Inertie très lourde - ouverture baies automatique | [0 ; 400m] | Maçonnerie | PAC Air/Eau 2 services | Parpaing LdV lambda 32 de 100 mm (R=3,15). Plâtre | Parpaing LdV lambda 32 de 100 mm (R=3,15). Plâtre |  |  | Laine de verre soufflée lambda 40 de 320 mm (R=8) plâtre |  |  | Entrevous non isolants, PU sous chape 57 mm (R=2,6) |  |  |  | PVC : 1,40 Alu : 1,60 |  |  | PVC : 0,42/0,5 Alu : 0,48/0,123 | PVC : 0,03/0,00 Alu : 0,03/0,68 | Uc = 2,00 | Volet roulant | Gestion manuelle | 0.6 |  |  |  |  | DF auto 28,7 W |  | sans | Par défaut | PAC Air/Eau 2 services R32 | 4500 W | COP -7/35 : 3,04 COP 7/35 : 4,75 COP -7/45 : 2,46 COP 7/45 : 3,69 COP -7/55 : 1,87 COP 7/55 : 2,64 | Radiateurs (45/5) étage | Radiateur Régulation certifiée Vt=0,50 | PAC Air/Eau 2 services R32 | 4500 W | COP 7/45 : 3,44 |  | Sans d'objet | Sans d'objet | Sans d'objet | Par défaut | Par défaut | Par défaut | Par défaut | Par défaut | - | - | - | - | [23 empty] | 57.8 | 57.8 | 0.28 | 0 | 0 | 0 | 14.6 | 0 | 0 | 1.7 | 0 | 0 | 0 | 5.7 | 2 | 0.8 | 0.3 | 0 | 0 | 0 | 14.6 | 1.7 | 5.7 | 2 | 0.8 | 0.3 | 0 | 25.1 | 33.58 | 3.91 | 13.11 | 4.6 | 1.84 | 0.69 | 0 | 57.73 | 0 | 0 | 25.1 | 0 | 41.7 | 83.4 | 1.8 | 3.6 | 2 | 10 | 97.2 | 475 | 184 | 162 | 116
595 | MI | R 346 | 1N | H1a | CONFORT D'ÉTÉ | Inertie / ouverture baies | Inertie très lourde - ouverture baies manuelle | [0 ; 400m] | Maçonnerie | PAC Air/Eau 2 services | Parpaing LdV lambda 32 de 100 mm (R=3,15). Plâtre | Parpaing LdV lambda 32 de 100 mm (R=3,15). Plâtre |  |  | Laine de verre soufflée lambda 40 de 320 mm (R=8) plâtre |  |  | Entrevous non isolants, PU sous chape 57 mm (R=2,6) |  |  |  | PVC : 1,40 Alu : 1,60 |  |  | PVC : 0,42/0,5 Alu : 0,48/0,124 | PVC : 0,03/0,00 Alu : 0,03/0,69 | Uc = 2,00 | Volet roulant | Gestion manuelle | 0.6 |  |  |  |  | DF auto 28,7 W |  | sans | Par défaut | PAC Air/Eau 2 services R32 | 4500 W | COP -7/35 : 3,04 COP 7/35 : 4,75 COP -7/45 : 2,46 COP 7/45 : 3,69 COP -7/55 : 1,87 COP 7/55 : 2,64 | Radiateurs (45/5) étage | Radiateur Régulation certifiée Vt=0,50 | PAC Air/Eau 2 services R32 | 4500 W | COP 7/45 : 3,44 |  | Sans d'objet | Sans d'objet | Sans d'objet | Par défaut | Par défaut | Par défaut | Par défaut | Par défaut | - | - | - | - | [23 empty] | 58.7 | 58.7 | 0.28 | 0 | 0 | 0 | 14.6 | 0 | 0 | 2.1 | 0 | 0 | 0 | 5.7 | 2 | 0.8 | 0.3 | 0 | 0 | 0 | 14.6 | 2.1 | 5.7 | 2 | 0.8 | 0.3 | 0 | 25.5 | 33.58 | 4.83 | 13.11 | 4.6 | 1.84 | 0.69 | 0 | 58.65 | 0 | 0 | 25.5 | 0 | 41.7 | 83.4 | 2.7 | 5.4 | 2 | 10 | 98.9 | 493.4 | 188 | 160 | 122
596 | MI | R 346 | 1N | H1a | CONFORT D'ÉTÉ | Isolation | Murs R = 3,15 - Toiture R = 7 | [0 ; 400m] | Maçonnerie | PAC Air/Eau 2 services | Parpaing LdV lambda 32 de 100 mm (R=3,15). Plâtre | Parpaing LdV lambda 32 de 100 mm (R=3,15). Plâtre |  |  | Laine de verre soufflée lambda 40 de 320 mm (R=8) plâtre |  |  | Entrevous non isolants, PU sous chape 57 mm (R=2,6) |  |  |  | PVC : 1,40 Alu : 1,60 |  |  | PVC : 0,42/0,5 Alu : 0,48/0,106 | PVC : 0,03/0,00 Alu : 0,03/0,51 | Uc = 2,00 | Volet roulant | Gestion manuelle | 0.6 |  |  |  |  | DF auto 28,7 W |  | sans | Par défaut | PAC Air/Eau 2 services R32 | 4500 W | COP -7/35 : 3,04 COP 7/35 : 4,75 COP -7/45 : 2,46 COP 7/45 : 3,69 COP -7/55 : 1,87 COP 7/55 : 2,64 | Radiateurs (45/5) étage | Radiateur Régulation certifiée Vt=0,50 | PAC Air/Eau 2 services R32 | 4500 W | COP 7/45 : 3,44 |  | Sans d'objet | Sans d'objet | Sans d'objet | Par défaut | Par défaut | Par défaut | Par défaut | Par défaut | - | - | - | - | [23 empty] | 59.2 | 59.2 | 0.28 | 0 | 0 | 0 | 14.8 | 0 | 0 | 2.1 | 0 | 0 | 0 | 5.7 | 2 | 0.8 | 0.3 | 0 | 0 | 0 | 14.8 | 2.1 | 5.7 | 2 | 0.8 | 0.3 | 0 | 25.7 | 34.04 | 4.83 | 13.11 | 4.6 | 1.84 | 0.69 | 0 | 59.11 | 0 | 0 | 25.7 | 0 | 42.1 | 84.2 | 2.8 | 5.6 | 2 | 10 | 99.8 | 667.9 | 238 | 189 | 141
597 | MI | R 346 | 1N | H1a | CONFORT D'ÉTÉ | Isolation | Murs R = 3,15 - Toiture R = 12 | [0 ; 400m] | Maçonnerie | PAC Air/Eau 2 services | Parpaing LdV lambda 32 de 100 mm (R=3,15). Plâtre | Parpaing LdV lambda 32 de 100 mm (R=3,15). Plâtre |  |  | Laine de verre soufflée lambda 40 de 320 mm (R=8) plâtre |  |  | Entrevous non isolants, PU sous chape 57 mm (R=2,6) |  |  |  | PVC : 1,40 Alu : 1,60 |  |  | PVC : 0,42/0,5 Alu : 0,48/0,107 | PVC : 0,03/0,00 Alu : 0,03/0,52 | Uc = 2,00 | Volet roulant | Gestion manuelle | 0.6 |  |  |  |  | DF auto 28,7 W |  | sans | Par défaut | PAC Air/Eau 2 services R32 | 4500 W | COP -7/35 : 3,04 COP 7/35 : 4,75 COP -7/45 : 2,46 COP 7/45 : 3,69 COP -7/55 : 1,87 COP 7/55 : 2,64 | Radiateurs (45/5) étage | Radiateur Régulation certifiée Vt=0,50 | PAC Air/Eau 2 services R32 | 4500 W | COP 7/45 : 3,44 |  | Sans d'objet | Sans d'objet | Sans d'objet | Par défaut | Par défaut | Par défaut | Par défaut | Par défaut | - | - | - | - | [23 empty] | 56.6 | 56.6 | 0.27 | 0 | 0 | 0 | 13.6 | 0 | 0 | 2.2 | 0 | 0 | 0 | 5.7 | 2 | 0.8 | 0.3 | 0 | 0 | 0 | 13.6 | 2.2 | 5.7 | 2 | 0.8 | 0.3 | 0 | 24.6 | 31.28 | 5.06 | 13.11 | 4.6 | 1.84 | 0.69 | 0 | 56.58 | 0 | 0 | 24.6 | 0 | 39 | 78 | 2.9 | 5.8 | 2 | 10 | 93.8 | 667.2 | 236 | 190 | 141
598 | MI | R 346 | 1N | H1a | CONFORT D'ÉTÉ | Isolation | Murs R = 3,75 - Toiture R = 10 | [0 ; 400m] | Maçonnerie | PAC Air/Eau 2 services | Parpaing LdV lambda 32 de 100 mm (R=3,15). Plâtre | Parpaing LdV lambda 32 de 100 mm (R=3,15). Plâtre |  |  | Laine de verre soufflée lambda 40 de 320 mm (R=8) plâtre |  |  | Entrevous non isolants, PU sous chape 57 mm (R=2,6) |  |  |  | PVC : 1,40 Alu : 1,60 |  |  | PVC : 0,42/0,5 Alu : 0,48/0,108 | PVC : 0,03/0,00 Alu : 0,03/0,53 | Uc = 2,00 | Volet roulant | Gestion manuelle | 0.6 |  |  |  |  | DF auto 28,7 W |  | sans | Par défaut | PAC Air/Eau 2 services R32 | 4500 W | COP -7/35 : 3,04 COP 7/35 : 4,75 COP -7/45 : 2,46 COP 7/45 : 3,69 COP -7/55 : 1,87 COP 7/55 : 2,64 | Radiateurs (45/5) étage | Radiateur Régulation certifiée Vt=0,50 | PAC Air/Eau 2 services R32 | 4500 W | COP 7/45 : 3,44 |  | Sans d'objet | Sans d'objet | Sans d'objet | Par défaut | Par défaut | Par défaut | Par défaut | Par défaut | - | - | - | - | [23 empty] | 55.9 | 55.9 | 0.27 | 0 | 0 | 0 | 13.3 | 0 | 0 | 2.2 | 0 | 0 | 0 | 5.7 | 2 | 0.8 | 0.2 | 0 | 0 | 0 | 13.3 | 2.2 | 5.7 | 2 | 0.8 | 0.2 | 0 | 24.3 | 30.59 | 5.06 | 13.11 | 4.6 | 1.84 | 0.46 | 0 | 55.66 | 0 | 0 | 24.3 | 0 | 38.2 | 76.4 | 2.9 | 5.8 | 2 | 10 | 92.2 | 661.5 | 234 | 190 | 141
599 | MI | R 346 | 1N | H1a | CONFORT D'ÉTÉ | Isolation | Murs R = 4,35 - Toiture R = 10 | [0 ; 400m] | Maçonnerie | PAC Air/Eau 2 services | Parpaing LdV lambda 32 de 100 mm (R=3,15). Plâtre | Parpaing LdV lambda 32 de 100 mm (R=3,15). Plâtre |  |  | Laine de verre soufflée lambda 40 de 320 mm (R=8) plâtre |  |  | Entrevous non isolants, PU sous chape 57 mm (R=2,6) |  |  |  | PVC : 1,40 Alu : 1,60 |  |  | PVC : 0,42/0,5 Alu : 0,48/0,109 | PVC : 0,03/0,00 Alu : 0,03/0,54 | Uc = 2,00 | Volet roulant | Gestion manuelle | 0.6 |  |  |  |  | DF auto 28,7 W |  | sans | Par défaut | PAC Air/Eau 2 services R32 | 4500 W | COP -7/35 : 3,04 COP 7/35 : 4,75 COP -7/45 : 2,46 COP 7/45 : 3,69 COP -7/55 : 1,87 COP 7/55 : 2,64 | Radiateurs (45/5) étage | Radiateur Régulation certifiée Vt=0,50 | PAC Air/Eau 2 services R32 | 4500 W | COP 7/45 : 3,44 |  | Sans d'objet | Sans d'objet | Sans d'objet | Par défaut | Par défaut | Par défaut | Par défaut | Par défaut | - | - | - | - | [23 empty] | 54.8 | 54.8 | 0.27 | 0 | 0 | 0 | 12.8 | 0 | 0 | 2.2 | 0 | 0 | 0 | 5.7 | 2 | 0.8 | 0.2 | 0 | 0 | 0 | 12.8 | 2.2 | 5.7 | 2 | 0.8 | 0.2 | 0 | 23.8 | 29.44 | 5.06 | 13.11 | 4.6 | 1.84 | 0.46 | 0 | 54.51 | 0 | 0 | 23.8 | 0 | 36.9 | 73.8 | 2.9 | 5.8 | 2 | 10 | 89.6 | 655.3 | 233 | 187 | 140
600 | MI | R 346 | 1N | H1a | CONFORT D'ÉTÉ | Isolation | Murs R = 3,15 - Toiture R = 10 | [0 ; 400m] | Maçonnerie | PAC Air/Eau 2 services | Parpaing LdV lambda 32 de 100 mm (R=3,15). Plâtre | Parpaing LdV lambda 32 de 100 mm (R=3,15). Plâtre |  |  | Laine de verre soufflée lambda 40 de 320 mm (R=8) plâtre |  |  | Entrevous non isolants, PU sous chape 57 mm (R=2,6) |  |  |  | PVC : 1,40 Alu : 1,60 |  |  | PVC : 0,42/0,5 Alu : 0,48/0,110 | PVC : 0,03/0,00 Alu : 0,03/0,55 | Uc = 2,00 | Volet roulant | Gestion manuelle | 0.6 |  |  |  |  | DF auto 28,7 W |  | sans | Par défaut | PAC Air/Eau 2 services R32 | 4500 W | COP -7/35 : 3,04 COP 7/35 : 4,75 COP -7/45 : 2,46 COP 7/45 : 3,69 COP -7/55 : 1,87 COP 7/55 : 2,64 | Radiateurs (45/5) étage | Radiateur Régulation certifiée Vt=0,50 | PAC Air/Eau 2 services R32 | 4500 W | COP 7/45 : 3,44 |  | Sans d'objet | Sans d'objet | Sans d'objet | Par défaut | Par défaut | Par défaut | Par défaut | Par défaut | - | - | - | - | [23 empty] | 57.4 | 57.4 | 0.27 | 0 | 0 | 0 | 14 | 0 | 0 | 2.2 | 0 | 0 | 0 | 5.7 | 2 | 0.8 | 0.3 | 0 | 0 | 0 | 14 | 2.2 | 5.7 | 2 | 0.8 | 0.3 | 0 | 24.9 | 32.2 | 5.06 | 13.11 | 4.6 | 1.84 | 0.69 | 0 | 57.5 | 0 | 0 | 24.9 | 0 | 39.9 | 79.8 | 2.8 | 5.6 | 2 | 10 | 95.5 | 667.3 | 236 | 190 | 141
601 | MI | R 346 | R+1 | H1a | STRUCTURE | Base RT2012 |  | [0 ; 400m] | Brique | PAC Air/Eau 2 services | Brique (Ru=0,80) LdV lambda 32 de 100 mm (R=3,15). Plâtre |  | Entrevous non isolants, PU 100 mm (R=4,5) + LdV sous face lambda 32 de 70 mm (R=2,2) |  |  |  |  | Entrevous non isolants, PU sous chape 30 mm (R=1,35) |  |  |  | PVC : 1,40 Alu : 1,60 |  |  | PVC : 0,42/0,5 Alu : 0,48/0,63 | PVC : 0,03/0,00 Alu : 0,03/0,08 | Uc = 0,90 | Volet roulant | Gestion manuelle | 0.6 |  |  |  |  | SF hygro B 9,2W | 66.38 | sans | Par défaut | PAC Air/Eau 2 services R32 | 4500 W | COP -7/35 : 3,04 COP 7/35 : 4,75 COP -7/45 : 2,46 COP 7/45 : 3,69 COP -7/55 : 1,87 COP 7/55 : 2,64 | PCBT RDC + Radiateurs (45/5) étage | Radiateur Régulation certifiée Vt=0,50 | PAC Air/Eau 2 services R32 | 4500 W | COP 7/45 : 3,44 |  | Sans d'objet | Sans d'objet | Sans d'objet | Par défaut | Par défaut | Par défaut | Par défaut | Par défaut | - | - | - | - | [23 empty] | 62.6 | 62.6 | 0.27 | 0 | 0 | 0 | 16.1 | 0 | 0 | 2.8 | 0 | 0 | 0 | 5.4 | 1.9 | 0.8 | 0.3 | 0 | 0 | 0 | 16.1 | 2.8 | 5.4 | 1.9 | 0.8 | 0.3 | 0 | 27.2 | 37.03 | 6.44 | 12.42 | 4.37 | 1.84 | 0.69 | 0 | 62.79 | 0 | 0 | 27.2 | 0 | 43.2 | 86.4 | 4.8 | 9.6 | 1.9 | 9.5 | 105.3 | 637 | 235 | 182 | 136 |  |  |  |  | 505.9648 | 483.1372 | 22.8276 | 3.5993 | 15.7469 | 123.8553 | 66.3519 | 32.0249 | 63.4101 | 42.7928 | 70.2201 | 29.3019 | 50.5205 | 1.0104 | 0 | 0 | 10.7298 | 0 | 0 | 0 | 63.595 | 0 | 0 | 8.96 | 0 | 0 | 0 | 17.55 | 6.08 | 2.56 | 0.96 | 0 | 99.705 | 10.9006 | 40.6872 | 657.2576 | 634.43 | 397.3507 | 3.4057 | 15.6392 | 121.9302 | 59.1183 | 30.8416 | 57.7706 | 40.0502 | 62.1671 | 0 | 0 | 0 | 0 | 0 | 6.4279 | 0.34253 |  | 0 | 158.8 | -277.5 | 0 | 0 | 0 | 0 | 0 | 0 | 0 | -118.7 | 0 | 0 | 0 | 0 |  |  | 0 | 0 | 0 | -118.7 | -1.1034
602 | MI | R 346 | R+1 | H1a | STRUCTURE | Base RT2012 |  | [0 ; 400m] | Bois | PAC Air/Eau 2 services | OSB + Ossature bois 45x145 entraxe 60 + Laine de verre 14,5 cm lambda 35 (R=4,10) entre montant + Laine de verre 3 cm lambda 35 (R=0,75) côté intérieur. Plâtre |  | OSB + Solivage Bois 75x225 entraxe 50 + Laine de verre 22 cm lambda 32 (R=6,85) entre solive + OSB + PU 30 mm (R=1,35) |  |  |  |  | OSB + Solivage Bois 75x225 entraxe 50 + Laine de verre 22 cm lambda 32 (R=6,85) entre solive + OSB |  |  |  | PVC : 1,40 Alu : 1,60 |  |  | PVC : 0,42/0,5 Alu : 0,48/0,62 | PVC : 0,03/0,00 Alu : 0,03/0,07 | Uc = 2,00 | Volet roulant | Gestion manuelle | 0.6 |  |  |  |  | SF hygro B 9,2W | 66.38 | sans | Par défaut | PAC Air/Eau 2 services R32 | 4500 W | COP -7/35 : 3,04 COP 7/35 : 4,75 COP -7/45 : 2,46 COP 7/45 : 3,69 COP -7/55 : 1,87 COP 7/55 : 2,64 | PCBT RDC + Radiateurs (45/5) étage | Radiateur Régulation certifiée Vt=0,50 | PAC Air/Eau 2 services R32 | 4500 W | COP 7/45 : 3,44 |  | Sans d'objet | Sans d'objet | Sans d'objet | Par défaut | Par défaut | Par défaut | Par défaut | Par défaut | - | - | - | - | [23 empty] | 60.8 | 60.8 | 0.26 | 0 | 0 | 0 | 14.5 | 0 | 0 | 3.6 | 0 | 0 | 0 | 5.4 | 1.9 | 0.8 | 0.3 | 0 | 0 | 0 | 14.5 | 3.6 | 5.4 | 1.9 | 0.8 | 0.3 | 0 | 26.4 | 33.35 | 8.28 | 12.42 | 4.37 | 1.84 | 0.69 | 0 | 60.95 | 0 | 0 | 26.4 | 0 | 39.6 | 79.2 | 7.9 | 15.8 | 1.9 | 9.5 | 104.4 | 903.5 | 260 | 202 | 161 |  |  |  |  | 424.0683 | 351.066 | 73.0022 | 3.5993 | 15.7469 | 45.2615 | 57.8414 | 37.2327 | 63.4101 | 42.7928 | 70.2201 | 29.3019 | 50.5205 | 1.0104 | 0 | 0 | 10.7298 | 0 | 0 | 0 | 57.275 | 0 | 0 | 11.52 | 0 | 0 | 0 | 17.55 | 6.08 | 2.56 | 0.96 | 0 | 95.945 | 10.9006 | 40.6872 | 571.601 | 498.5988 | 204.4254 | 3.4057 | 15.6392 | -68.1134 | 51.1105 | 35.9676 | 57.7706 | 40.0502 | 62.1671 | 0 | 0 | 0 | 0 | 0 | 6.4279 | 66.8764 |  | 1130.4 | 3176 | 1489.848 | 268.848 | 2297.236 | 0 | 0 | 0 | 0 | -6358.8 | 2003.532 | 0 | 0 | 0 | 0 |  |  | 0 | 0 | 0 | 2003.532 | 18.6236
603 | MI | R 346 | R+1 | H1a | BASE RT 2012 | Base RT2012 |  | [0 ; 400m] | Maçonnerie | PAC Air/Eau 2 services | Parpaing LdV lambda 32 de 100 mm (R=3,15). Plâtre |  | Entrevous non isolants, PU 100 mm (R=4,5) + LdV sous face lambda 32 de 70 mm (R=2,2) |  |  |  |  | Entrevous non isolants, PU sous chape 57 mm (R=2,6) |  |  |  | PVC : 1,40 Alu : 1,60 |  |  | PVC : 0,42/0,5 Alu : 0,48/0,55 | PVC : 0,03/0,00 Alu : 0,03/0,00 | Uc = 2,00 | Volet roulant | Gestion manuelle | 0.6 |  |  |  |  | SF hygro B 9,2W | 66.38 | sans | Par défaut | PAC Air/Eau 2 services R32 | 4500 W | COP -7/35 : 3,04 COP 7/35 : 4,75 COP -7/45 : 2,46 COP 7/45 : 3,69 COP -7/55 : 1,87 COP 7/55 : 2,64 | PCBT RDC + Radiateurs (45/5) étage | Radiateur Régulation certifiée Vt=0,50 | PAC Air/Eau 2 services R32 | 4500 W | COP 7/45 : 3,44 |  | Sans d'objet | Sans d'objet | Sans d'objet | Par défaut | Par défaut | Par défaut | Par défaut | Par défaut | - | - | - | - |  | 133.3 | 69.7 | 61.8 | 0 | 8 | 72 | 0.031944 |  | 41.3 | 26.1 | 0 | 8.8 | 4.1 | 1.7 | 0.6 | 60 | 0.31167 |  | 26 | 32.3 |  |  | 61 | 61 | 0.26 | 0 | 0 | 0 | 15.3 | 0 | 0 | 2.9 | 0 | 0 | 0 | 5.4 | 1.9 | 0.8 | 0.3 | 0 | 0 | 0 | 15.3 | 2.9 | 5.4 | 1.9 | 0.8 | 0.3 | 0 | 26.5 | 35.19 | 6.67 | 12.42 | 4.37 | 1.84 | 0.69 | 0 | 61.18 | 0 | 0 | 26.5 | 0 | 41.2 | 82.4 | 5.1 | 10.2 | 1.9 | 9.5 | 101.9 | 643.3 | 237 | 182 | 139 |  |  |  |  | 484.8252 | 461.5706 | 23.2546 | 3.5993 | 15.7469 | 99.8518 | 66.3519 | 34.8888 | 63.4101 | 42.7928 | 70.2201 | 29.3019 | 50.5205 | 1.0104 | 0 | 0 | 10.7298 | 0 | 0 | 0 | 60.435 | 0 | 0 | 9.28 | 0 | 0 | 0 | 17.55 | 6.08 | 2.56 | 0.96 | 0 | 96.865 | 10.9006 | 40.6872 | 633.278 | 610.0234 | 377.0499 | 3.4057 | 15.6392 | 98.9436 | 59.1183 | 33.5273 | 57.7706 | 40.0502 | 62.1671 | 0 | 0 | 0 | 0 | 0 | 6.4279 | 0.34253 |  | 0 | 0 | 0 | 0 | 0 | 0 | 0 | 0 | 0 | 0 | 0 | 0 | 0 | 0 | 0 |  |  | 0 | 0 | 0 | 0 | 0
604 | MI | R 346 | R+1 | H1a | STRUCTURE | Base RT2012 |  | [0 ; 400m] | Bloc béton | PAC Air/Eau 2 services | Parpaing LdV lambda 32 de 100 mm (R=3,15). Plâtre |  | Entrevous non isolants, PU 100 mm (R=4,5) + LdV sous face lambda 32 de 70 mm (R=2,2) |  |  |  |  | Entrevous non isolants, PU sous chape 57 mm (R=2,6) |  |  |  | PVC : 1,40 Alu : 1,60 |  |  | PVC : 0,42/0,5 Alu : 0,48/0,62 | PVC : 0,03/0,00 Alu : 0,03/0,07 | Uc = 2,00 | Volet roulant | Gestion manuelle | 0.6 |  |  |  |  | SF hygro B 9,2W | 66.38 | sans | Par défaut | PAC Air/Eau 2 services R32 | 4500 W | COP -7/35 : 3,04 COP 7/35 : 4,75 COP -7/45 : 2,46 COP 7/45 : 3,69 COP -7/55 : 1,87 COP 7/55 : 2,64 | PCBT RDC + Radiateurs (45/5) étage | Radiateur Régulation certifiée Vt=0,50 | PAC Air/Eau 2 services R32 | 4500 W | COP 7/45 : 3,44 |  | Sans d'objet | Sans d'objet | Sans d'objet | Par défaut | Par défaut | Par défaut | Par défaut | Par défaut | - | - | - | - | [23 empty] | 61 | 61 | 0.26 | 0 | 0 | 0 | 15.3 | 0 | 0 | 2.9 | 0 | 0 | 0 | 5.4 | 1.9 | 0.8 | 0.3 | 0 | 0 | 0 | 15.3 | 2.9 | 5.4 | 1.9 | 0.8 | 0.3 | 0 | 26.5 | 35.19 | 6.67 | 12.42 | 4.37 | 1.84 | 0.69 | 0 | 61.18 | 0 | 0 | 26.5 | 0 | 41.2 | 82.4 | 5.1 | 10.2 | 1.9 | 9.5 | 101.9 | 643.3 | 237 | 182 | 139 |  |  |  |  | 484.8252 | 461.5706 | 23.2546 | 3.5993 | 15.7469 | 99.8518 | 66.3519 | 34.8888 | 63.4101 | 42.7928 | 70.2201 | 29.3019 | 50.5205 | 1.0104 | 0 | 0 | 10.7298 | 0 | 0 | 0 | 60.435 | 0 | 0 | 9.28 | 0 | 0 | 0 | 17.55 | 6.08 | 2.56 | 0.96 | 0 | 96.865 | 10.9006 | 40.6872 | 633.278 | 610.0234 | 377.0499 | 3.4057 | 15.6392 | 98.9436 | 59.1183 | 33.5273 | 57.7706 | 40.0502 | 62.1671 | 0 | 0 | 0 | 0 | 0 | 6.4279 | 0.34253 |  | 0 | 0 | 0 | 0 | 0 | 0 | 0 | 0 | 0 | 0 | 0 | 0 | 0 | 0 | 0 |  |  | 0 | 0 | 0 | 0 | 0
605 | MI | R 346 | R+1 | H1a | PERFORMANCE | Bbio 40 pts |  | [0 ; 400m] | Maçonnerie | PAC Air/Eau 2 services | Brique (Ru=1,45) LdV lambda 32 de 120 mm (R=3,75). Plâtre |  | Entrevous non isolants, PU 120 mm (R=5,55) + LdV sous face lambda 32 de 70 mm (R=2,2) |  |  |  |  | Entrevous non isolants, PU sous chape 120 mm (R=5,55) |  |  |  | PVC : 1,30 Alu : 1,40 |  |  | PVC : 0,42/0,5 Alu : 0,48/0,74 | PVC : 0,03/0,00 Alu : 0,03/0,19 | Uc = 0,50 | Volet roulant | Gestion motorisée | 0.6 |  |  |  |  | SF hygro B 9,2W | 66.38 | sans | Par défaut | PAC Air/Eau 2 services R32 | 4500 W | COP -7/35 : 3,04 COP 7/35 : 4,75 COP -7/45 : 2,46 COP 7/45 : 3,69 COP -7/55 : 1,87 COP 7/55 : 2,64 | PCBT RDC + Radiateurs (45/5) étage | Radiateur Régulation certifiée Vt=0,50 | PAC Air/Eau 2 services R32 | 4500 W | COP 7/45 : 3,44 |  | Sans d'objet | Sans d'objet | Sans d'objet | Par défaut | Par défaut | Par défaut | Par défaut | Par défaut | - | - | - | - | [23 empty] | 49 | 49 | 0.25 | 0 | 0 | 0 | 10 | 0 | 0 | 3 | 0 | 0 | 0 | 5.4 | 1.9 | 0.8 | 0.2 | 0 | 0 | 0 | 10 | 3 | 5.4 | 1.9 | 0.8 | 0.2 | 0 | 21.3 | 23 | 6.9 | 12.42 | 4.37 | 1.84 | 0.46 | 0 | 48.99 | 0 | 0 | 21.3 | 0 | 27.4 | 54.8 | 6.1 | 12.2 | 1.9 | 9.5 | 76.3 | 568.4 | 231 | 173 | 121
606 | MI | R 346 | R+1 | H1a | PERFORMANCE | Cep SR - 20% |  | [0 ; 400m] | Maçonnerie | PAC Air/Eau 2 services | Brique (Ru=1,45) PU de 120 mm (R=5,55). Plâtre |  | Entrevous non isolants, PU 120 mm (R=5,55) + LdV sous face lambda 32 de 140 mm (R=4,35) |  |  |  |  | Entrevous non isolants, PU sous chape 120 mm (R=5,55) |  |  |  | PVC : 1,30 Alu : 1,40 |  |  | PVC : 0,42/0,5 Alu : 0,48/0,58 | PVC : 0,03/0,00 Alu : 0,03/0,03 | Uc = 0,90 | Volet roulant | Gestion motorisée | 0.6 |  |  |  |  | SF hygro B 9,2W | 66.38 | sans | Par défaut | PAC Air/Eau 2 services R32 | 4500 W | COP -7/35 : 3,04 COP 7/35 : 4,75 COP -7/45 : 2,46 COP 7/45 : 3,69 COP -7/55 : 1,87 COP 7/55 : 2,64 | PCBT RDC + Radiateurs (45/5) étage | Radiateur Régulation certifiée Vt=0,50 | PAC Air/Eau 2 services R32 | 4500 W | COP 7/45 : 3,44 |  | Sans d'objet | Sans d'objet | Sans d'objet | Par défaut | Par défaut | Par défaut | Par défaut | Par défaut | - | - | - | - | [23 empty] | 47.6 | 47.6 | 0.24 | 0 | 0 | 0 | 9.4 | 0 | 0 | 3 | 0 | 0 | 0 | 5.4 | 1.9 | 0.8 | 0.2 | 0 | 0 | 0 | 9.4 | 3 | 5.4 | 1.9 | 0.8 | 0.2 | 0 | 20.7 | 21.62 | 6.9 | 12.42 | 4.37 | 1.84 | 0.46 | 0 | 47.61 | 0 | 0 | 20.7 | 0 | 25.8 | 51.6 | 6.2 | 12.4 | 1.9 | 9.5 | 73.4 | 563.3 | 231 | 172 | 121 |  |  |  |  | 546.2913 | 526.4006 | 19.8906 | 3.5993 | 15.7469 | 123.8553 | 68.1246 | 55.4992 | 78.4898 | 42.7928 | 70.2201 | 29.3019 | 50.5205 | 1.0104 | 0 | 0 | 10.7298 | 0 | 0 | 0 | 37.13 | 0 | 0 | 9.6 | 0 | 0 | 0 | 17.55 | 6.08 | 2.56 | 0.64 | 0 | 73.56 | 10.9006 | 40.6872 | 671.439 | 651.5484 | 432.7171 | 3.4057 | 15.6392 | 121.9302 | 60.7757 | 52.3151 | 70.006 | 40.0502 | 62.1671 | 0 | 0 | 0 | 0 | 0 | 6.4279 | 0.34253 |  | 2763.2 | 2285.132 | 610.5 | 499.5 | 0 | 500 | 1120 | 0 | 0 | 1211.2 | 8989.532 | 0 | 0 | 0 | 0 |  |  | 0 | 0 | 0 | 8989.532 | 83.5614
607 | MI | R 346 | R+1 | H1a | STRUCTURE | Cep SR - 20% |  | [0 ; 400m] | Brique | PAC Air/Eau 2 services | Brique (Ru=1,45) PU de 120 mm (R=5,55). Plâtre |  | Entrevous non isolants, PU 120 mm (R=5,55) + LdV sous face lambda 32 de 140 mm (R=4,35) |  |  |  |  | Entrevous non isolants, PU sous chape 120 mm (R=5,55) |  |  |  | PVC : 1,30 Alu : 1,40 |  |  | PVC : 0,42/0,5 Alu : 0,48/0,69 | PVC : 0,03/0,00 Alu : 0,03/0,14 | Uc = 0,90 | Volet roulant | Gestion motorisée | 0.6 |  |  |  |  | SF hygro B 9,2W | 66.38 | sans | Par défaut | PAC Air/Eau 2 services R32 | 4500 W | COP -7/35 : 3,04 COP 7/35 : 4,75 COP -7/45 : 2,46 COP 7/45 : 3,69 COP -7/55 : 1,87 COP 7/55 : 2,64 | PCBT RDC + Radiateurs (45/5) étage | Radiateur Régulation certifiée Vt=0,50 | PAC Air/Eau 2 services R32 | 4500 W | COP 7/45 : 3,44 |  | Sans d'objet | Sans d'objet | Sans d'objet | Par défaut | Par défaut | Par défaut | Par défaut | Par défaut | - | - | - | - | [23 empty] | 47.6 | 47.6 | 0.24 | 0 | 0 | 0 | 9.4 | 0 | 0 | 3 | 0 | 0 | 0 | 5.4 | 1.9 | 0.8 | 0.2 | 0 | 0 | 0 | 9.4 | 3 | 5.4 | 1.9 | 0.8 | 0.2 | 0 | 20.7 | 21.62 | 6.9 | 12.42 | 4.37 | 1.84 | 0.46 | 0 | 47.61 | 0 | 0 | 20.7 | 0 | 25.8 | 51.6 | 6.2 | 12.4 | 1.9 | 9.5 | 73.4 | 563.3 | 231 | 172 | 121 |  |  |  |  | 546.2913 | 526.4006 | 19.8906 | 3.5993 | 15.7469 | 123.8553 | 68.1246 | 55.4992 | 78.4898 | 42.7928 | 70.2201 | 29.3019 | 50.5205 | 1.0104 | 0 | 0 | 10.7298 | 0 | 0 | 0 | 37.13 | 0 | 0 | 9.6 | 0 | 0 | 0 | 17.55 | 6.08 | 2.56 | 0.64 | 0 | 73.56 | 10.9006 | 40.6872 | 671.439 | 651.5484 | 432.7171 | 3.4057 | 15.6392 | 121.9302 | 60.7757 | 52.3151 | 70.006 | 40.0502 | 62.1671 | 0 | 0 | 0 | 0 | 0 | 6.4279 | 0.34253 |  | 2763.2 | 2285.132 | 610.5 | 499.5 | 0 | 500 | 1120 | 0 | 0 | 1211.2 | 8989.532 | 0 | 0 | 0 | 0 |  |  | 0 | 0 | 0 | 8989.532 | 83.5614
608 | MI | R 346 | R+1 | H1a | STRUCTURE | Cep SR - 20% |  | [0 ; 400m] | Bois | PAC Air/Eau 2 services | OSB + Ossature bois 45x145 entraxe 60 + Laine de verre 14,5 cm lambda 32 (R=4,50) entre montant + Laine de verre 8 cm lambda 32 (R=2,5) côté intérieur. Plâtre |  | OSB + Solivage Bois 75x225 entraxe 50 + Laine de verre 22 cm lambda 32 (R=6,85) entre solive + OSB + PU 80 mm (R=3,6) |  |  |  |  | OSB + Solivage Bois 75x225 entraxe 50 + Laine de verre 22 cm lambda 32 (R=6,85) entre solive + OSB |  |  |  | PVC : 1,30 Alu : 1,40 |  |  | PVC : 0,42/0,5 Alu : 0,48/0,68 | PVC : 0,03/0,00 Alu : 0,03/0,13 | Uc = 0,50 | Volet roulant | Gestion automatique | 0.4 |  |  |  |  | SF hygro B 9,2W | 66.38 | sans | Classe B | PAC Air/Eau 2 services R32 | 4500 W | COP -7/35 : 3,04 COP 7/35 : 4,75 COP -7/45 : 2,46 COP 7/45 : 3,69 COP -7/55 : 1,87 COP 7/55 : 2,64 | PCBT RDC + Radiateurs (45/5) étage | Radiateur Régulation certifiée Vt=0,50 | PAC Air/Eau 2 services R32 | 4500 W | COP 7/45 : 3,44 |  | Sans d'objet | Sans d'objet | Sans d'objet | Par défaut | Par défaut | Par défaut | Par défaut | Par défaut | - | - | - | - | [23 empty] | 46.3 | 46.3 | 0.25 | 0 | 0 | 0 | 9.7 | 0 | 0 | 2.1 | 0 | 0 | 0 | 5.4 | 1.9 | 0.8 | 0.2 | 0 | 0 | 0 | 9.7 | 2.1 | 5.4 | 1.9 | 0.8 | 0.2 | 0 | 20.1 | 22.31 | 4.83 | 12.42 | 4.37 | 1.84 | 0.46 | 0 | 46.23 | 0 | 0 | 20.1 | 0 | 26.6 | 53.2 | 3.9 | 7.8 | 1.9 | 9.5 | 70.5 | 912.3 | 252 | 205 | 166 |  |  |  |  | 448.7123 | 376.3588 | 72.3536 | 3.5993 | 15.7469 | 45.2615 | 63.6932 | 40.9453 | 78.4898 | 42.7928 | 70.2201 | 29.3019 | 50.5205 | 1.0104 | 0 | 0 | 10.7298 | 0 | 0 | 0 | 38.315 | 0 | 0 | 6.72 | 0 | 0 | 0 | 17.55 | 6.08 | 2.56 | 0.64 | 0 | 71.865 | 10.9006 | 40.6872 | 572.1651 | 499.8115 | 225.8919 | 3.4057 | 15.6392 | -68.1134 | 56.6243 | 39.6849 | 70.006 | 40.0502 | 62.1671 | 0 | 0 | 0 | 0 | 0 | 6.4279 | 66.8764 |  | 3642.4 | 3176 | 1489.848 | 823.848 | 2297.236 | 500 | 1420 | 1160 | 200 | -3330.8 | 11378.532 | 500 | 0 | 0 | 0 |  |  | 0 | 0 | 500 | 11878.532 | 110.4158
609 | MI | R 346 | R+1 | H1a | STRUCTURE | Cep SR - 20% |  | [0 ; 400m] | Bloc béton | PAC Air/Eau 2 services | Parpaing, PU de 120 mm (R=5,55). Plâtre |  | Entrevous non isolants, PU 120 mm (R=5,55) + LdV sous face lambda 32 de 140 mm (R=4,35) |  |  |  |  | Entrevous non isolants, PU sous chape 120 mm (R=5,55) |  |  |  | PVC : 1,30 Alu : 1,40 |  |  | PVC : 0,42/0,5 Alu : 0,48/0,69 | PVC : 0,03/0,00 Alu : 0,03/0,14 | Uc = 0,50 | Volet roulant | Gestion automatique | 0.4 |  |  |  |  | SF hygro B 9,2W | 66.38 | sans | Par défaut | PAC Air/Eau 2 services R32 | 4500 W | COP -7/35 : 3,04 COP 7/35 : 4,75 COP -7/45 : 2,46 COP 7/45 : 3,69 COP -7/55 : 1,87 COP 7/55 : 2,64 | PCBT RDC + Radiateurs (45/5) étage | Radiateur Régulation certifiée Vt=0,50 | PAC Air/Eau 2 services R32 | 4500 W | COP 7/45 : 3,44 |  | Sans d'objet | Sans d'objet | Sans d'objet | Par défaut | Par défaut | Par défaut | Par défaut | Par défaut | - | - | - | - | [23 empty] | 47.3 | 47.3 | 0.25 | 0 | 0 | 0 | 10.3 | 0 | 0 | 2 | 0 | 0 | 0 | 5.4 | 1.9 | 0.8 | 0.2 | 0 | 0 | 0 | 10.3 | 2 | 5.4 | 1.9 | 0.8 | 0.2 | 0 | 20.5 | 23.69 | 4.6 | 12.42 | 4.37 | 1.84 | 0.46 | 0 | 47.38 | 0 | 0 | 20.5 | 0 | 27.4 | 54.8 | 3.4 | 6.8 | 1.9 | 9.5 | 70.9 | 693.6 | 224 | 178 | 145 |  |  |  |  | 522.2878 | 501.9702 | 20.3176 | 3.5993 | 15.7469 | 99.8518 | 68.1246 | 55.4992 | 78.4898 | 42.7928 | 70.2201 | 29.3019 | 50.5205 | 1.0104 | 0 | 0 | 10.7298 | 0 | 0 | 0 | 40.685 | 0 | 0 | 6.4 | 0 | 0 | 0 | 17.55 | 6.08 | 2.56 | 0.64 | 0 | 73.915 | 10.9006 | 40.6872 | 647.7906 | 627.473 | 409.7304 | 3.4057 | 15.6392 | 98.9436 | 60.7757 | 52.3151 | 70.006 | 40.0502 | 62.1671 | 0 | 0 | 0 | 0 | 0 | 6.4279 | 0.34253 |  | 2763.2 | 0 | 610.5 | 499.5 | 0 | 500 | 1420 | 1160 | 200 | 1211.2 | 8364.4 | 0 | 0 | 0 | 0 |  |  | 0 | 0 | 0 | 8364.4 | 77.7505
610 | MI | R 346 | R+1 | H1a | CONFORT D'ÉTÉ | Confort d'été | Inergie très légère | [0 ; 400m] | Maçonnerie | PAC Air/Eau 2 services | Parpaing LdV lambda 32 de 100 mm (R=3,15). Plâtre |  | Entrevous non isolants, PU 100 mm (R=4,5) + LdV sous face lambda 32 de 70 mm (R=2,2) |  |  |  |  | Entrevous non isolants, PU sous chape 57 mm (R=2,6) |  |  |  | PVC : 1,40 Alu : 1,60 |  |  | PVC : 0,42/0,5 Alu : 0,48/0,77 | PVC : 0,03/0,00 Alu : 0,03/0,22 | Uc = 2,00 | Volet roulant | Gestion manuelle | 0.6 |  |  |  |  | SF hygro B 9,2W | 66.38 | sans | Par défaut | PAC Air/Eau 2 services R32 | 4500 W | COP -7/35 : 3,04 COP 7/35 : 4,75 COP -7/45 : 2,46 COP 7/45 : 3,69 COP -7/55 : 1,87 COP 7/55 : 2,64 | PCBT RDC + Radiateurs (45/5) étage | Radiateur Régulation certifiée Vt=0,50 | PAC Air/Eau 2 services R32 | 4500 W | COP 7/45 : 3,44 |  | Sans d'objet | Sans d'objet | Sans d'objet | Par défaut | Par défaut | Par défaut | Par défaut | Par défaut | - | - | - | - | [23 empty] | 62.9 | 62.9 | 0.27 | 0 | 0 | 0 | 15.4 | 0 | 0 | 3.6 | 0 | 0 | 0 | 5.4 | 1.9 | 0.8 | 0.3 | 0 | 0 | 0 | 15.4 | 3.6 | 5.4 | 1.9 | 0.8 | 0.3 | 0 | 27.3 | 35.42 | 8.28 | 12.42 | 4.37 | 1.84 | 0.69 | 0 | 63.02 | 0 | 0 | 27.3 | 0 | 41.9 | 83.8 | 7.7 | 15.4 | 1.9 | 9.5 | 108.5 | 919.1 | 260 | 202 | 161
611 | MI | R 346 | R+1 | H1a | CONFORT D'ÉTÉ | Confort d'été | Occ. manuelles non motorisées | [0 ; 400m] | Maçonnerie | PAC Air/Eau 2 services | Parpaing LdV lambda 32 de 100 mm (R=3,15). Plâtre |  | Entrevous non isolants, PU 100 mm (R=4,5) + LdV sous face lambda 32 de 70 mm (R=2,2) |  |  |  |  | Entrevous non isolants, PU sous chape 57 mm (R=2,6) |  |  |  | PVC : 1,40 Alu : 1,60 |  |  | PVC : 0,42/0,5 Alu : 0,48/0,78 | PVC : 0,03/0,00 Alu : 0,03/0,23 | Uc = 2,00 | Volet roulant | Gestion manuelle | 0.6 |  |  |  |  | SF hygro B 9,2W | 66.38 | sans | Par défaut | PAC Air/Eau 2 services R32 | 4500 W | COP -7/35 : 3,04 COP 7/35 : 4,75 COP -7/45 : 2,46 COP 7/45 : 3,69 COP -7/55 : 1,87 COP 7/55 : 2,64 | PCBT RDC + Radiateurs (45/5) étage | Radiateur Régulation certifiée Vt=0,50 | PAC Air/Eau 2 services R32 | 4500 W | COP 7/45 : 3,44 |  | Sans d'objet | Sans d'objet | Sans d'objet | Par défaut | Par défaut | Par défaut | Par défaut | Par défaut | - | - | - | - | [23 empty] | 61 | 61 | 0.26 | 0 | 0 | 0 | 15.3 | 0 | 0 | 2.9 | 0 | 0 | 0 | 5.4 | 1.9 | 0.8 | 0.3 | 0 | 0 | 0 | 15.3 | 2.9 | 5.4 | 1.9 | 0.8 | 0.3 | 0 | 26.5 | 35.19 | 6.67 | 12.42 | 4.37 | 1.84 | 0.69 | 0 | 61.18 | 0 | 0 | 26.5 | 0 | 41.2 | 82.4 | 5.1 | 10.2 | 1.9 | 9.5 | 101.9 | 643.3 | 237 | 182 | 139
612 | MI | R 346 | R+1 | H1a | CONFORT D'ÉTÉ | Confort d'été | Occ. automatiques - matrice spécifique | [0 ; 400m] | Maçonnerie | PAC Air/Eau 2 services | Parpaing LdV lambda 32 de 100 mm (R=3,15). Plâtre |  | Entrevous non isolants, PU 100 mm (R=4,5) + LdV sous face lambda 32 de 70 mm (R=2,2) |  |  |  |  | Entrevous non isolants, PU sous chape 57 mm (R=2,6) |  |  |  | PVC : 1,40 Alu : 1,60 |  |  | PVC : 0,42/0,5 Alu : 0,48/0,79 | PVC : 0,03/0,00 Alu : 0,03/0,24 | Uc = 2,00 | Volet roulant | Gestion automatique | 0.6 |  |  |  |  | SF hygro B 9,2W | 66.38 | sans | Par défaut | PAC Air/Eau 2 services R32 | 4500 W | COP -7/35 : 3,04 COP 7/35 : 4,75 COP -7/45 : 2,46 COP 7/45 : 3,69 COP -7/55 : 1,87 COP 7/55 : 2,64 | PCBT RDC + Radiateurs (45/5) étage | Radiateur Régulation certifiée Vt=0,50 | PAC Air/Eau 2 services R32 | 4500 W | COP 7/45 : 3,44 |  | Sans d'objet | Sans d'objet | Sans d'objet | Par défaut | Par défaut | Par défaut | Par défaut | Par défaut | - | - | - | - | [23 empty] | 57.2 | 57.2 | 0.27 | 0 | 0 | 0 | 14.6 | 0 | 0 | 1.8 | 0 | 0 | 0 | 5.4 | 1.9 | 0.8 | 0.3 | 0 | 0 | 0 | 14.6 | 1.8 | 5.4 | 1.9 | 0.8 | 0.3 | 0 | 24.9 | 33.58 | 4.14 | 12.42 | 4.37 | 1.84 | 0.69 | 0 | 57.04 | 0 | 0 | 24.9 | 0 | 38.9 | 77.8 | 3.8 | 7.6 | 1.9 | 9.5 | 94.9 | 876.5 | 234 | 201 | 173
613 | MI | R 346 | R+1 | H1a | CONFORT D'ÉTÉ | Confort d'été | Occ. automatiques - matrice IGNES | [0 ; 400m] | Maçonnerie | PAC Air/Eau 2 services | Parpaing LdV lambda 32 de 100 mm (R=3,15). Plâtre |  | Entrevous non isolants, PU 100 mm (R=4,5) + LdV sous face lambda 32 de 70 mm (R=2,2) |  |  |  |  | Entrevous non isolants, PU sous chape 57 mm (R=2,6) |  |  |  | PVC : 1,40 Alu : 1,60 |  |  | PVC : 0,42/0,5 Alu : 0,48/0,80 | PVC : 0,03/0,00 Alu : 0,03/0,25 | Uc = 2,00 | Volet roulant | Gestion automatique | 0.6 |  |  |  |  | SF hygro B 9,2W | 66.38 | sans | Par défaut | PAC Air/Eau 2 services R32 | 4500 W | COP -7/35 : 3,04 COP 7/35 : 4,75 COP -7/45 : 2,46 COP 7/45 : 3,69 COP -7/55 : 1,87 COP 7/55 : 2,64 | PCBT RDC + Radiateurs (45/5) étage | Radiateur Régulation certifiée Vt=0,50 | PAC Air/Eau 2 services R32 | 4500 W | COP 7/45 : 3,44 |  | Sans d'objet | Sans d'objet | Sans d'objet | Par défaut | Par défaut | Par défaut | Par défaut | Par défaut | - | - | - | - | [23 empty] | 57 | 57 | 0.27 | 0 | 0 | 0 | 14.6 | 0 | 0 | 1.7 | 0 | 0 | 0 | 5.4 | 1.9 | 0.8 | 0.3 | 0 | 0 | 0 | 14.6 | 1.7 | 5.4 | 1.9 | 0.8 | 0.3 | 0 | 24.8 | 33.58 | 3.91 | 12.42 | 4.37 | 1.84 | 0.69 | 0 | 56.81 | 0 | 0 | 24.8 | 0 | 38.9 | 77.8 | 2.9 | 5.8 | 1.9 | 9.5 | 93.2 | 718 | 222 | 180 | 149
614 | MI | R 346 | R+1 | H1a | CONFORT D'ÉTÉ | Confort d'été | Brasseurs d'air | [0 ; 400m] | Maçonnerie | PAC Air/Eau 2 services | Parpaing LdV lambda 32 de 100 mm (R=3,15). Plâtre |  | Entrevous non isolants, PU 100 mm (R=4,5) + LdV sous face lambda 32 de 70 mm (R=2,2) |  |  |  |  | Entrevous non isolants, PU sous chape 57 mm (R=2,6) |  |  |  | PVC : 1,40 Alu : 1,60 |  |  | PVC : 0,42/0,5 Alu : 0,48/0,81 | PVC : 0,03/0,00 Alu : 0,03/0,26 | Uc = 2,00 | Volet roulant | Gestion manuelle | 0.6 |  |  |  |  | SF hygro B 9,2W | 66.38 | sans | Par défaut | PAC Air/Eau 2 services R32 | 4500 W | COP -7/35 : 3,04 COP 7/35 : 4,75 COP -7/45 : 2,46 COP 7/45 : 3,69 COP -7/55 : 1,87 COP 7/55 : 2,64 | PCBT RDC + Radiateurs (45/5) étage | Radiateur Régulation certifiée Vt=0,50 | PAC Air/Eau 2 services R32 | 4500 W | COP 7/45 : 3,44 |  | Sans d'objet | Sans d'objet | Sans d'objet | Par défaut | Par défaut | Par défaut | Par défaut | Par défaut | - | - | Brasseurs (1 séjour + 3 chambres) | - | [23 empty] | 61 | 61 | 0.26 | 0 | 0 | 0 | 15.3 | 0 | 0 | 2.9 | 0 | 0 | 0 | 5.4 | 1.9 | 0.8 | 0.3 | 0 | 0 | 0 | 15.3 | 2.9 | 5.4 | 1.9 | 0.8 | 0.3 | 0 | 26.5 | 35.19 | 6.67 | 12.42 | 4.37 | 1.84 | 0.69 | 0 | 61.18 | 0 | 0 | 26.5 | 0 | 41.2 | 82.4 | 5.1 | 10.2 | 1.9 | 9.5 | 101.9 | 469.7 | 192 | 144 | 106
615 | MI | R 346 | R+1 | H1a | CONFORT D'ÉTÉ | Confort d'été | Occ. manuelles motorisées | [0 ; 400m] | Maçonnerie | PAC Air/Eau 2 services | Parpaing LdV lambda 32 de 100 mm (R=3,15). Plâtre |  | Entrevous non isolants, PU 100 mm (R=4,5) + LdV sous face lambda 32 de 70 mm (R=2,2) |  |  |  |  | Entrevous non isolants, PU sous chape 57 mm (R=2,6) |  |  |  | PVC : 1,40 Alu : 1,60 |  |  | PVC : 0,42/0,5 Alu : 0,48/0,82 | PVC : 0,03/0,00 Alu : 0,03/0,27 | Uc = 2,00 | Volet roulant | Gestion motorisée | 0.6 |  |  |  |  | SF hygro B 9,2W | 66.38 | sans | Par défaut | PAC Air/Eau 2 services R32 | 4500 W | COP -7/35 : 3,04 COP 7/35 : 4,75 COP -7/45 : 2,46 COP 7/45 : 3,69 COP -7/55 : 1,87 COP 7/55 : 2,64 | PCBT RDC + Radiateurs (45/5) étage | Radiateur Régulation certifiée Vt=0,50 | PAC Air/Eau 2 services R32 | 4500 W | COP 7/45 : 3,44 |  | Sans d'objet | Sans d'objet | Sans d'objet | Par défaut | Par défaut | Par défaut | Par défaut | Par défaut | - | - | - | - | [23 empty] | 60.9 | 60.9 | 0.26 | 0 | 0 | 0 | 15.1 | 0 | 0 | 3.1 | 0 | 0 | 0 | 5.4 | 1.8 | 0.8 | 0.3 | 0 | 0 | 0 | 15.1 | 3.1 | 5.4 | 1.8 | 0.8 | 0.3 | 0 | 26.5 | 34.73 | 7.13 | 12.42 | 4.14 | 1.84 | 0.69 | 0 | 60.95 | 0 | 0 | 26.5 | 0 | 40.2 | 80.4 | 4.5 | 9 | 1.8 | 9 | 98.8 | 613.7 | 234 | 177 | 133
616 | MI | R 346 | R+1 | H1a | CONFORT D'ÉTÉ | Confort d'été | Puits climatique + DF + bypass | [0 ; 400m] | Maçonnerie | PAC Air/Eau 2 services | Parpaing LdV lambda 32 de 100 mm (R=3,15). Plâtre |  | Entrevous non isolants, PU 100 mm (R=4,5) + LdV sous face lambda 32 de 70 mm (R=2,2) |  |  |  |  | Entrevous non isolants, PU sous chape 57 mm (R=2,6) |  |  |  | PVC : 1,40 Alu : 1,60 |  |  | PVC : 0,42/0,5 Alu : 0,48/0,83 | PVC : 0,03/0,00 Alu : 0,03/0,28 | Uc = 2,00 | Volet roulant | Gestion manuelle | 0.6 |  |  |  |  | DF auto 28,7 W |  | sans | Par défaut | PAC Air/Eau 2 services R32 | 4500 W | COP -7/35 : 3,04 COP 7/35 : 4,75 COP -7/45 : 2,46 COP 7/45 : 3,69 COP -7/55 : 1,87 COP 7/55 : 2,64 | PCBT RDC + Radiateurs (45/5) étage | Radiateur Régulation certifiée Vt=0,50 | PAC Air/Eau 2 services R32 | 4500 W | COP 7/45 : 3,44 |  | Sans d'objet | Sans d'objet | Sans d'objet | Par défaut | Par défaut | Par défaut | Par défaut | Par défaut | - | - | DF + puits climatique + bypass | - | [23 empty] | 61.6 | 61.6 | 0.48 | 0 | 0 | 0 | 14.2 | 0 | 0 | 2.7 | 0 | 0 | 0 | 5.4 | 1.9 | 2.3 | 0.3 | 0 | 0 | 0 | 14.2 | 2.7 | 5.4 | 1.9 | 2.3 | 0.3 | 0 | 26.8 | 32.66 | 6.21 | 12.42 | 4.37 | 5.29 | 0.69 | 0 | 61.64 | 0 | 0 | 26.8 | 0 | 41.2 | 82.4 | 5.1 | 10.2 | 1.9 | 9.5 | 101.9 | 369.2 | 197 | 139 | 78
617 | MI | R 346 | R+1 | H1a | CONFORT D'ÉTÉ | Confort d'été | PAC Air/Air monosplit réversible | [0 ; 400m] | Maçonnerie | PAC Air/Air monosplit réversible + Effet Joule + CET | Parpaing LdV lambda 32 de 100 mm (R=3,15). Plâtre |  | Entrevous non isolants, PU 100 mm (R=4,5) + LdV sous face lambda 32 de 70 mm (R=2,2) |  |  |  |  | Entrevous non isolants, PU sous chape 57 mm (R=2,6) |  |  |  | PVC : 1,40 Alu : 1,60 |  |  | PVC : 0,42/0,5 Alu : 0,48/0,100 | PVC : 0,03/0,00 Alu : 0,03/0,45 | Uc = 2,00 | Volet roulant | Gestion manuelle | 0.6 |  |  |  |  | DF auto 28,7 W |  | sans | Par défaut | PAC Air/Air Split Mural R32 réversible + Effet Joule | 2500 W + 4000 W | COP -7/20 : 3,510 COP 7/20 : 5 | Split partie Jour Panneaux Rayonnants avec détecteur de présence partie nuit | Panneaux Rayonnants CA=0,20 | Chauffe-eau Thermo. Sur Air Extérieur R513a | 2450 W | COP 7/45 : 3,52 |  | Sans d'objet | Sans d'objet | Sans d'objet | Par défaut | Par défaut | Par défaut | Par défaut | Par défaut | - | - | - | - | [23 empty] | 83.9 | 83.9 | 0.17 | 0 | 0 | 0 | 24.3 | 0 | 0 | 2.3 | 0 | 0 | 0 | 7.2 | 1.9 | 0.8 | 0 | 0 | 0 | 0 | 24.3 | 2.3 | 7.2 | 1.9 | 0.8 | 0 | 0 | 36.5 | 55.89 | 5.29 | 16.56 | 4.37 | 1.84 | 0 | 0 | 83.95 | 0 | 0 | 36.5 | 0 | 41.2 | 82.4 | 5.1 | 10.2 | 1.9 | 9.5 | 101.9 | 619.7 | 233 | 177 | 133
618 | MI | R 346 | R+1 | H1a | CONFORT D'ÉTÉ | Confort d'été | PAC Air/Air gainable réversible | [0 ; 400m] | Maçonnerie | PAC Air/Air gainable réversible + CET | Parpaing LdV lambda 32 de 100 mm (R=3,15). Plâtre |  | Entrevous non isolants, PU 100 mm (R=4,5) + LdV sous face lambda 32 de 70 mm (R=2,2) |  |  |  |  | Entrevous non isolants, PU sous chape 57 mm (R=2,6) |  |  |  | PVC : 1,40 Alu : 1,60 |  |  | PVC : 0,42/0,5 Alu : 0,48/0,100 | PVC : 0,03/0,00 Alu : 0,03/0,45 | Uc = 2,00 | Volet roulant | Gestion manuelle | 0.6 |  |  |  |  | DF auto 28,7 W |  | sans | Par défaut | PAC Air/Air Gainable R32 réversible | 10 000 W | COP -7/20 : 2,90 COP 7/20 : 3,80 | Système Gainable | Régulation certifiée Vt=0,04 | Chauffe-eau Thermo. Sur Air Extérieur R513a | 2450 W | COP 7/45 : 3,52 |  | Sans d'objet | Sans d'objet | Sans d'objet | Par défaut | Par défaut | Par défaut | Par défaut | Par défaut | - | - | - | - | [23 empty] | 62.2 | 62.2 | 0.15 | 0 | 0 | 0 | 15.4 | 0 | 0 | 1.8 | 0 | 0 | 0 | 7.2 | 1.9 | 0.8 | 0 | 0 | 0 | 0 | 15.4 | 1.8 | 7.2 | 1.9 | 0.8 | 0 | 0 | 27.1 | 35.42 | 4.14 | 16.56 | 4.37 | 1.84 | 0 | 0 | 62.33 | 0 | 0 | 27.1 | 0 | 41.2 | 82.4 | 5.1 | 10.2 | 1.9 | 9.5 | 101.9 | 619.7 | 233 | 177 | 133
619 | MI | R 346 | R+1 | H1a | CONFORT D'ÉTÉ | Confort d'été | Persiennes | [0 ; 400m] | Maçonnerie | PAC Air/Eau 2 services | Parpaing LdV lambda 32 de 100 mm (R=3,15). Plâtre |  | Entrevous non isolants, PU 100 mm (R=4,5) + LdV sous face lambda 32 de 140 mm (R=4,35) |  |  |  |  | Entrevous non isolants, PU sous chape 57 mm (R=2,6) |  |  |  | PVC : 1,40 Alu : 1,60 |  |  | PVC : 0,42/0,5 Alu : 0,48/0,128 | PVC : 0,03/0,00 Alu : 0,03/0,73 | Uc = 2,00 | Volet roulant | Gestion manuelle | 0.6 |  |  |  |  | DF auto 28,7 W |  | sans | Par défaut | PAC Air/Eau 2 services R32 | 4500 W | COP -7/35 : 3,04 COP 7/35 : 4,75 COP -7/45 : 2,46 COP 7/45 : 3,69 COP -7/55 : 1,87 COP 7/55 : 2,64 | PCBT RDC + Radiateurs (45/5) étage | Radiateur Régulation certifiée Vt=0,50 | PAC Air/Eau 2 services R32 | 4500 W | COP 7/45 : 3,44 |  | Sans d'objet | Sans d'objet | Sans d'objet | Par défaut | Par défaut | Par défaut | Par défaut | Par défaut | - | - | - | - | [23 empty] | 61 | 61 | 0.26 | 0 | 0 | 0 | 15.3 | 0 | 0 | 2.9 | 0 | 0 | 0 | 5.4 | 1.9 | 0.8 | 0.3 | 0 | 0 | 0 | 15.3 | 2.9 | 5.4 | 1.9 | 0.8 | 0.3 | 0 | 26.5 | 35.19 | 6.67 | 12.42 | 4.37 | 1.84 | 0.69 | 0 | 61.18 | 0 | 0 | 26.5 | 0 | 41.2 | 82.4 | 5.1 | 10.2 | 1.9 | 9.5 | 101.9 | 591.3 | 227 | 174 | 131
620 | MI | R 346 | R+1 | H1a | CONFORT D'ÉTÉ | Combinatoire | Occ. automatiques + brasseurs d'air | [0 ; 400m] | Maçonnerie | PAC Air/Eau 2 services | Parpaing LdV lambda 32 de 100 mm (R=3,15). Plâtre |  | Entrevous non isolants, PU 100 mm (R=4,5) + LdV sous face lambda 32 de 140 mm (R=4,35) |  |  |  |  | Entrevous non isolants, PU sous chape 57 mm (R=2,6) |  |  |  | PVC : 1,40 Alu : 1,60 |  |  | PVC : 0,42/0,5 Alu : 0,48/0,131 | PVC : 0,03/0,00 Alu : 0,03/0,76 | Uc = 2,00 | Volet roulant | Gestion manuelle | 0.6 |  |  |  |  | DF auto 28,7 W |  | sans | Par défaut | PAC Air/Eau 2 services R32 | 4500 W | COP -7/35 : 3,04 COP 7/35 : 4,75 COP -7/45 : 2,46 COP 7/45 : 3,69 COP -7/55 : 1,87 COP 7/55 : 2,64 | PCBT RDC + Radiateurs (45/5) étage | Radiateur Régulation certifiée Vt=0,50 | PAC Air/Eau 2 services R32 | 4500 W | COP 7/45 : 3,44 |  | Sans d'objet | Sans d'objet | Sans d'objet | Par défaut | Par défaut | Par défaut | Par défaut | Par défaut | - | - | Brasseurs (1 séjour + 3 chambres) | - | [23 empty] | 57.2 | 57.2 | 0.27 | 0 | 0 | 0 | 14.6 | 0 | 0 | 1.8 | 0 | 0 | 0 | 5.4 | 1.9 | 0.8 | 0.3 | 0 | 0 | 0 | 14.6 | 1.8 | 5.4 | 1.9 | 0.8 | 0.3 | 0 | 24.9 | 33.58 | 4.14 | 12.42 | 4.37 | 1.84 | 0.69 | 0 | 57.04 | 0 | 0 | 24.9 | 0 | 38.9 | 77.8 | 3.8 | 7.6 | 1.9 | 9.5 | 94.9 | 674.1 | 211 | 168 | 138
621 | MI | R 346 | R+1 | H1a | CONFORT D'ÉTÉ | Combinatoire | Persiennes + brasseurs d'air | [0 ; 400m] | Maçonnerie | PAC Air/Eau 2 services | Parpaing LdV lambda 32 de 100 mm (R=3,15). Plâtre |  | Entrevous non isolants, PU 100 mm (R=4,5) + LdV sous face lambda 32 de 140 mm (R=4,35) |  |  |  |  | Entrevous non isolants, PU sous chape 57 mm (R=2,6) |  |  |  | PVC : 1,40 Alu : 1,60 |  |  | PVC : 0,42/0,5 Alu : 0,48/0,134 | PVC : 0,03/0,00 Alu : 0,03/0,79 | Uc = 2,00 | Volet roulant | Gestion manuelle | 0.6 |  |  |  |  | DF auto 28,7 W |  | sans | Par défaut | PAC Air/Eau 2 services R32 | 4500 W | COP -7/35 : 3,04 COP 7/35 : 4,75 COP -7/45 : 2,46 COP 7/45 : 3,69 COP -7/55 : 1,87 COP 7/55 : 2,64 | PCBT RDC + Radiateurs (45/5) étage | Radiateur Régulation certifiée Vt=0,50 | PAC Air/Eau 2 services R32 | 4500 W | COP 7/45 : 3,44 |  | Sans d'objet | Sans d'objet | Sans d'objet | Par défaut | Par défaut | Par défaut | Par défaut | Par défaut | - | - | - | - | [23 empty] | 61 | 61 | 0.26 | 0 | 0 | 0 | 15.3 | 0 | 0 | 2.9 | 0 | 0 | 0 | 5.4 | 1.9 | 0.8 | 0.3 | 0 | 0 | 0 | 15.3 | 2.9 | 5.4 | 1.9 | 0.8 | 0.3 | 0 | 26.5 | 35.19 | 6.67 | 12.42 | 4.37 | 1.84 | 0.69 | 0 | 61.18 | 0 | 0 | 26.5 | 0 | 41.2 | 82.4 | 5.1 | 10.2 | 1.9 | 9.5 | 101.9 | 431.7 | 187 | 137 | 92
622 | MI | R 346 | R+1 | H1a | CONFORT D'ÉTÉ | Combinatoire | Persiennes + occ. automatiques + brasseurs d'air | [0 ; 400m] | Maçonnerie | PAC Air/Eau 2 services | Parpaing LdV lambda 32 de 100 mm (R=3,15). Plâtre |  | Entrevous non isolants, PU 100 mm (R=4,5) + LdV sous face lambda 32 de 140 mm (R=4,35) |  |  |  |  | Entrevous non isolants, PU sous chape 57 mm (R=2,6) |  |  |  | PVC : 1,40 Alu : 1,60 |  |  | PVC : 0,42/0,5 Alu : 0,48/0,137 | PVC : 0,03/0,00 Alu : 0,03/0,82 | Uc = 2,00 | Volet roulant | Gestion manuelle | 0.6 |  |  |  |  | DF auto 28,7 W |  | sans | Par défaut | PAC Air/Eau 2 services R32 | 4500 W | COP -7/35 : 3,04 COP 7/35 : 4,75 COP -7/45 : 2,46 COP 7/45 : 3,69 COP -7/55 : 1,87 COP 7/55 : 2,64 | PCBT RDC + Radiateurs (45/5) étage | Radiateur Régulation certifiée Vt=0,50 | PAC Air/Eau 2 services R32 | 4500 W | COP 7/45 : 3,44 |  | Sans d'objet | Sans d'objet | Sans d'objet | Par défaut | Par défaut | Par défaut | Par défaut | Par défaut | - | - | Brasseurs (1 séjour + 3 chambres) | - | [23 empty] | 57 | 57 | 0.27 | 0 | 0 | 0 | 14.6 | 0 | 0 | 1.7 | 0 | 0 | 0 | 5.4 | 1.9 | 0.8 | 0.3 | 0 | 0 | 0 | 14.6 | 1.7 | 5.4 | 1.9 | 0.8 | 0.3 | 0 | 24.8 | 33.58 | 3.91 | 12.42 | 4.37 | 1.84 | 0.69 | 0 | 56.81 | 0 | 0 | 24.8 | 0 | 38.9 | 77.8 | 3.5 | 7 | 1.9 | 9.5 | 94.4 | 443.9 | 161 | 127 | 100
623 | MI | R 346 | R+1 | H1a | CONFORT D'ÉTÉ | Inertie / ouverture baies | Inertie très légère - ouverture baies automatique | [0 ; 400m] | Maçonnerie | PAC Air/Eau 2 services | Parpaing LdV lambda 32 de 100 mm (R=3,15). Plâtre |  | Entrevous non isolants, PU 100 mm (R=4,5) + LdV sous face lambda 32 de 70 mm (R=2,2) |  |  |  |  | Entrevous non isolants, PU sous chape 57 mm (R=2,6) |  |  |  | PVC : 1,40 Alu : 1,60 |  |  | PVC : 0,42/0,5 Alu : 0,48/0,116 | PVC : 0,03/0,00 Alu : 0,03/0,61 | Uc = 2,00 | Volet roulant | Gestion manuelle | 0.6 |  |  |  |  | DF auto 28,7 W |  | sans | Par défaut | PAC Air/Eau 2 services R32 | 4500 W | COP -7/35 : 3,04 COP 7/35 : 4,75 COP -7/45 : 2,46 COP 7/45 : 3,69 COP -7/55 : 1,87 COP 7/55 : 2,64 | PCBT RDC + Radiateurs (45/5) étage | Radiateur Régulation certifiée Vt=0,50 | PAC Air/Eau 2 services R32 | 4500 W | COP 7/45 : 3,44 |  | Sans d'objet | Sans d'objet | Sans d'objet | Par défaut | Par défaut | Par défaut | Par défaut | Par défaut | - | - | - | - | [23 empty] | 62.5 | 62.5 | 0.27 | 0 | 0 | 0 | 15.4 | 0 | 0 | 3.4 | 0 | 0 | 0 | 5.4 | 1.9 | 0.8 | 0.3 | 0 | 0 | 0 | 15.4 | 3.4 | 5.4 | 1.9 | 0.8 | 0.3 | 0 | 27.2 | 35.42 | 7.82 | 12.42 | 4.37 | 1.84 | 0.69 | 0 | 62.56 | 0 | 0 | 27.2 | 0 | 41.9 | 83.8 | 6.5 | 13 | 1.9 | 9.5 | 106.1 | 942.5 | 281 | 209 | 169
624 | MI | R 346 | R+1 | H1a | CONFORT D'ÉTÉ | Inertie / ouverture baies | Inertie très légère - ouverture baies manuelle | [0 ; 400m] | Maçonnerie | PAC Air/Eau 2 services | Parpaing LdV lambda 32 de 100 mm (R=3,15). Plâtre |  | Entrevous non isolants, PU 100 mm (R=4,5) + LdV sous face lambda 32 de 70 mm (R=2,2) |  |  |  |  | Entrevous non isolants, PU sous chape 57 mm (R=2,6) |  |  |  | PVC : 1,40 Alu : 1,60 |  |  | PVC : 0,42/0,5 Alu : 0,48/0,117 | PVC : 0,03/0,00 Alu : 0,03/0,62 | Uc = 2,00 | Volet roulant | Gestion manuelle | 0.6 |  |  |  |  | DF auto 28,7 W |  | sans | Par défaut | PAC Air/Eau 2 services R32 | 4500 W | COP -7/35 : 3,04 COP 7/35 : 4,75 COP -7/45 : 2,46 COP 7/45 : 3,69 COP -7/55 : 1,87 COP 7/55 : 2,64 | PCBT RDC + Radiateurs (45/5) étage | Radiateur Régulation certifiée Vt=0,50 | PAC Air/Eau 2 services R32 | 4500 W | COP 7/45 : 3,44 |  | Sans d'objet | Sans d'objet | Sans d'objet | Par défaut | Par défaut | Par défaut | Par défaut | Par défaut | - | - | - | - | [23 empty] | 62.9 | 62.9 | 0.27 | 0 | 0 | 0 | 15.4 | 0 | 0 | 3.6 | 0 | 0 | 0 | 5.4 | 1.9 | 0.8 | 0.3 | 0 | 0 | 0 | 15.4 | 3.6 | 5.4 | 1.9 | 0.8 | 0.3 | 0 | 27.3 | 35.42 | 8.28 | 12.42 | 4.37 | 1.84 | 0.69 | 0 | 63.02 | 0 | 0 | 27.3 | 0 | 41.9 | 83.8 | 7.7 | 15.4 | 1.9 | 9.5 | 108.5 | 919.1 | 260 | 202 | 161
625 | MI | R 346 | R+1 | H1a | CONFORT D'ÉTÉ | Inertie / ouverture baies | Inertie très lourde - ouverture baies automatique | [0 ; 400m] | Maçonnerie | PAC Air/Eau 2 services | Parpaing LdV lambda 32 de 100 mm (R=3,15). Plâtre |  | Entrevous non isolants, PU 100 mm (R=4,5) + LdV sous face lambda 32 de 70 mm (R=2,2) |  |  |  |  | Entrevous non isolants, PU sous chape 57 mm (R=2,6) |  |  |  | PVC : 1,40 Alu : 1,60 |  |  | PVC : 0,42/0,5 Alu : 0,48/0,118 | PVC : 0,03/0,00 Alu : 0,03/0,63 | Uc = 2,00 | Volet roulant | Gestion manuelle | 0.6 |  |  |  |  | DF auto 28,7 W |  | sans | Par défaut | PAC Air/Eau 2 services R32 | 4500 W | COP -7/35 : 3,04 COP 7/35 : 4,75 COP -7/45 : 2,46 COP 7/45 : 3,69 COP -7/55 : 1,87 COP 7/55 : 2,64 | PCBT RDC + Radiateurs (45/5) étage | Radiateur Régulation certifiée Vt=0,50 | PAC Air/Eau 2 services R32 | 4500 W | COP 7/45 : 3,44 |  | Sans d'objet | Sans d'objet | Sans d'objet | Par défaut | Par défaut | Par défaut | Par défaut | Par défaut | - | - | - | - | [23 empty] | 59.8 | 59.8 | 0.27 | 0 | 0 | 0 | 15.3 | 0 | 0 | 2.3 | 0 | 0 | 0 | 5.4 | 1.9 | 0.8 | 0.3 | 0 | 0 | 0 | 15.3 | 2.3 | 5.4 | 1.9 | 0.8 | 0.3 | 0 | 26 | 35.19 | 5.29 | 12.42 | 4.37 | 1.84 | 0.69 | 0 | 59.8 | 0 | 0 | 26 | 0 | 41 | 82 | 2.8 | 5.6 | 1.9 | 9.5 | 97 | 409.8 | 187 | 143 | 93
626 | MI | R 346 | R+1 | H1a | CONFORT D'ÉTÉ | Inertie / ouverture baies | Inertie très lourde - ouverture baies manuelle | [0 ; 400m] | Maçonnerie | PAC Air/Eau 2 services | Parpaing LdV lambda 32 de 100 mm (R=3,15). Plâtre |  | Entrevous non isolants, PU 100 mm (R=4,5) + LdV sous face lambda 32 de 70 mm (R=2,2) |  |  |  |  | Entrevous non isolants, PU sous chape 57 mm (R=2,6) |  |  |  | PVC : 1,40 Alu : 1,60 |  |  | PVC : 0,42/0,5 Alu : 0,48/0,119 | PVC : 0,03/0,00 Alu : 0,03/0,64 | Uc = 2,00 | Volet roulant | Gestion manuelle | 0.6 |  |  |  |  | DF auto 28,7 W |  | sans | Par défaut | PAC Air/Eau 2 services R32 | 4500 W | COP -7/35 : 3,04 COP 7/35 : 4,75 COP -7/45 : 2,46 COP 7/45 : 3,69 COP -7/55 : 1,87 COP 7/55 : 2,64 | PCBT RDC + Radiateurs (45/5) étage | Radiateur Régulation certifiée Vt=0,50 | PAC Air/Eau 2 services R32 | 4500 W | COP 7/45 : 3,44 |  | Sans d'objet | Sans d'objet | Sans d'objet | Par défaut | Par défaut | Par défaut | Par défaut | Par défaut | - | - | - | - | [23 empty] | 60.7 | 60.7 | 0.26 | 0 | 0 | 0 | 15.3 | 0 | 0 | 2.7 | 0 | 0 | 0 | 5.4 | 1.9 | 0.8 | 0.3 | 0 | 0 | 0 | 15.3 | 2.7 | 5.4 | 1.9 | 0.8 | 0.3 | 0 | 26.4 | 35.19 | 6.21 | 12.42 | 4.37 | 1.84 | 0.69 | 0 | 60.72 | 0 | 0 | 26.4 | 0 | 41 | 82 | 4.6 | 9.2 | 1.9 | 9.5 | 100.6 | 435.2 | 192 | 149 | 105
627 | MI | R 346 | R+1 | H1a | CONFORT D'ÉTÉ | Isolation | Murs R = 3,15 - Toiture R = 7 | [0 ; 400m] | Maçonnerie | PAC Air/Eau 2 services | Parpaing LdV lambda 32 de 100 mm (R=3,15). Plâtre |  | Entrevous non isolants, PU 100 mm (R=4,5) + LdV sous face lambda 32 de 70 mm (R=2,2) |  |  |  |  | Entrevous non isolants, PU sous chape 57 mm (R=2,6) |  |  |  | PVC : 1,40 Alu : 1,60 |  |  | PVC : 0,42/0,5 Alu : 0,48/0,101 | PVC : 0,03/0,00 Alu : 0,03/0,46 | Uc = 2,00 | Volet roulant | Gestion manuelle | 0.6 |  |  |  |  | DF auto 28,7 W |  | sans | Par défaut | PAC Air/Eau 2 services R32 | 4500 W | COP -7/35 : 3,04 COP 7/35 : 4,75 COP -7/45 : 2,46 COP 7/45 : 3,69 COP -7/55 : 1,87 COP 7/55 : 2,64 | PCBT RDC + Radiateurs (45/5) étage | Radiateur Régulation certifiée Vt=0,50 | PAC Air/Eau 2 services R32 | 4500 W | COP 7/45 : 3,44 |  | Sans d'objet | Sans d'objet | Sans d'objet | Par défaut | Par défaut | Par défaut | Par défaut | Par défaut | - | - | - | - | [23 empty] | 61 | 61 | 0.26 | 0 | 0 | 0 | 15.3 | 0 | 0 | 2.9 | 0 | 0 | 0 | 5.4 | 1.9 | 0.8 | 0.3 | 0 | 0 | 0 | 15.3 | 2.9 | 5.4 | 1.9 | 0.8 | 0.3 | 0 | 26.5 | 35.19 | 6.67 | 12.42 | 4.37 | 1.84 | 0.69 | 0 | 61.18 | 0 | 0 | 26.5 | 0 | 41.2 | 82.4 | 5.1 | 10.2 | 1.9 | 9.5 | 101.9 | 643.3 | 237 | 182 | 139
628 | MI | R 346 | R+1 | H1a | CONFORT D'ÉTÉ | Isolation | Murs R = 3,15 - Toiture R = 12 | [0 ; 400m] | Maçonnerie | PAC Air/Eau 2 services | Parpaing LdV lambda 32 de 100 mm (R=3,15). Plâtre |  | Entrevous non isolants, PU 100 mm (R=4,5) + LdV sous face lambda 32 de 70 mm (R=2,2) |  |  |  |  | Entrevous non isolants, PU sous chape 57 mm (R=2,6) |  |  |  | PVC : 1,40 Alu : 1,60 |  |  | PVC : 0,42/0,5 Alu : 0,48/0,102 | PVC : 0,03/0,00 Alu : 0,03/0,47 | Uc = 2,00 | Volet roulant | Gestion manuelle | 0.6 |  |  |  |  | DF auto 28,7 W |  | sans | Par défaut | PAC Air/Eau 2 services R32 | 4500 W | COP -7/35 : 3,04 COP 7/35 : 4,75 COP -7/45 : 2,46 COP 7/45 : 3,69 COP -7/55 : 1,87 COP 7/55 : 2,64 | PCBT RDC + Radiateurs (45/5) étage | Radiateur Régulation certifiée Vt=0,50 | PAC Air/Eau 2 services R32 | 4500 W | COP 7/45 : 3,44 |  | Sans d'objet | Sans d'objet | Sans d'objet | Par défaut | Par défaut | Par défaut | Par défaut | Par défaut | - | - | - | - | [23 empty] | 59.5 | 59.5 | 0.26 | 0 | 0 | 0 | 14.6 | 0 | 0 | 2.9 | 0 | 0 | 0 | 5.4 | 1.9 | 0.8 | 0.3 | 0 | 0 | 0 | 14.6 | 2.9 | 5.4 | 1.9 | 0.8 | 0.3 | 0 | 25.9 | 33.58 | 6.67 | 12.42 | 4.37 | 1.84 | 0.69 | 0 | 59.57 | 0 | 0 | 25.9 | 0 | 39.1 | 78.2 | 5.4 | 10.8 | 1.9 | 9.5 | 98.2 | 645.4 | 238 | 184 | 139
629 | MI | R 346 | R+1 | H1a | CONFORT D'ÉTÉ | Isolation | Murs R = 3,75 - Toiture R = 10 | [0 ; 400m] | Maçonnerie | PAC Air/Eau 2 services | Parpaing LdV lambda 32 de 100 mm (R=3,15). Plâtre |  | Entrevous non isolants, PU 100 mm (R=4,5) + LdV sous face lambda 32 de 70 mm (R=2,2) |  |  |  |  | Entrevous non isolants, PU sous chape 57 mm (R=2,6) |  |  |  | PVC : 1,40 Alu : 1,60 |  |  | PVC : 0,42/0,5 Alu : 0,48/0,103 | PVC : 0,03/0,00 Alu : 0,03/0,48 | Uc = 2,00 | Volet roulant | Gestion manuelle | 0.6 |  |  |  |  | DF auto 28,7 W |  | sans | Par défaut | PAC Air/Eau 2 services R32 | 4500 W | COP -7/35 : 3,04 COP 7/35 : 4,75 COP -7/45 : 2,46 COP 7/45 : 3,69 COP -7/55 : 1,87 COP 7/55 : 2,64 | PCBT RDC + Radiateurs (45/5) étage | Radiateur Régulation certifiée Vt=0,50 | PAC Air/Eau 2 services R32 | 4500 W | COP 7/45 : 3,44 |  | Sans d'objet | Sans d'objet | Sans d'objet | Par défaut | Par défaut | Par défaut | Par défaut | Par défaut | - | - | - | - | [23 empty] | 57.9 | 57.9 | 0.26 | 0 | 0 | 0 | 13.9 | 0 | 0 | 2.9 | 0 | 0 | 0 | 5.4 | 1.9 | 0.8 | 0.3 | 0 | 0 | 0 | 13.9 | 2.9 | 5.4 | 1.9 | 0.8 | 0.3 | 0 | 25.2 | 31.97 | 6.67 | 12.42 | 4.37 | 1.84 | 0.69 | 0 | 57.96 | 0 | 0 | 25.2 | 0 | 37.5 | 75 | 5.5 | 11 | 1.9 | 9.5 | 95.3 | 637.6 | 238 | 183 | 138
630 | MI | R 346 | R+1 | H1a | CONFORT D'ÉTÉ | Isolation | Murs R = 4,35 - Toiture R = 10 | [0 ; 400m] | Maçonnerie | PAC Air/Eau 2 services | Parpaing LdV lambda 32 de 100 mm (R=3,15). Plâtre |  | Entrevous non isolants, PU 100 mm (R=4,5) + LdV sous face lambda 32 de 70 mm (R=2,2) |  |  |  |  | Entrevous non isolants, PU sous chape 57 mm (R=2,6) |  |  |  | PVC : 1,40 Alu : 1,60 |  |  | PVC : 0,42/0,5 Alu : 0,48/0,104 | PVC : 0,03/0,00 Alu : 0,03/0,49 | Uc = 2,00 | Volet roulant | Gestion manuelle | 0.6 |  |  |  |  | DF auto 28,7 W |  | sans | Par défaut | PAC Air/Eau 2 services R32 | 4500 W | COP -7/35 : 3,04 COP 7/35 : 4,75 COP -7/45 : 2,46 COP 7/45 : 3,69 COP -7/55 : 1,87 COP 7/55 : 2,64 | PCBT RDC + Radiateurs (45/5) étage | Radiateur Régulation certifiée Vt=0,50 | PAC Air/Eau 2 services R32 | 4500 W | COP 7/45 : 3,44 |  | Sans d'objet | Sans d'objet | Sans d'objet | Par défaut | Par défaut | Par défaut | Par défaut | Par défaut | - | - | - | - | [23 empty] | 56.4 | 56.4 | 0.26 | 0 | 0 | 0 | 13.2 | 0 | 0 | 3 | 0 | 0 | 0 | 5.4 | 1.9 | 0.8 | 0.3 | 0 | 0 | 0 | 13.2 | 3 | 5.4 | 1.9 | 0.8 | 0.3 | 0 | 24.5 | 30.36 | 6.9 | 12.42 | 4.37 | 1.84 | 0.69 | 0 | 56.58 | 0 | 0 | 24.5 | 0 | 35.9 | 71.8 | 5.6 | 11.2 | 1.9 | 9.5 | 92.3 | 628.8 | 237 | 181 | 135
631 | MI | R 346 | R+1 | H1a | CONFORT D'ÉTÉ | Isolation | Murs R = 3,15 - Toiture R = 10 | [0 ; 400m] | Maçonnerie | PAC Air/Eau 2 services | Parpaing LdV lambda 32 de 100 mm (R=3,15). Plâtre |  | Entrevous non isolants, PU 100 mm (R=4,5) + LdV sous face lambda 32 de 70 mm (R=2,2) |  |  |  |  | Entrevous non isolants, PU sous chape 57 mm (R=2,6) |  |  |  | PVC : 1,40 Alu : 1,60 |  |  | PVC : 0,42/0,5 Alu : 0,48/0,105 | PVC : 0,03/0,00 Alu : 0,03/0,50 | Uc = 2,00 | Volet roulant | Gestion manuelle | 0.6 |  |  |  |  | DF auto 28,7 W |  | sans | Par défaut | PAC Air/Eau 2 services R32 | 4500 W | COP -7/35 : 3,04 COP 7/35 : 4,75 COP -7/45 : 2,46 COP 7/45 : 3,69 COP -7/55 : 1,87 COP 7/55 : 2,64 | PCBT RDC + Radiateurs (45/5) étage | Radiateur Régulation certifiée Vt=0,50 | PAC Air/Eau 2 services R32 | 4500 W | COP 7/45 : 3,44 |  | Sans d'objet | Sans d'objet | Sans d'objet | Par défaut | Par défaut | Par défaut | Par défaut | Par défaut | - | - | - | - | [23 empty] | 59.9 | 59.9 | 0.26 | 0 | 0 | 0 | 14.8 | 0 | 0 | 2.9 | 0 | 0 | 0 | 5.4 | 1.9 | 0.8 | 0.3 | 0 | 0 | 0 | 14.8 | 2.9 | 5.4 | 1.9 | 0.8 | 0.3 | 0 | 26 | 34.04 | 6.67 | 12.42 | 4.37 | 1.84 | 0.69 | 0 | 60.03 | 0 | 0 | 26 | 0 | 39.6 | 79.2 | 5.3 | 10.6 | 1.9 | 9.5 | 99.2 | 644.9 | 237 | 183 | 139
632 | MI | R 346 | R+C | H1a | STRUCTURE | Base RT2012 |  | [0 ; 400m] | Brique | PAC Air/Eau 2 services | Brique (Ru=0,80) LdV lambda 32 de 100 mm (R=3,15). Plâtre | Brique (Ru=0,80) LdV lambda 32 de 100 mm (R=3,15). Plâtre |  |  |  | Laine de verre soufflée lambda 35 de 220 mm (R=6) plâtre |  | Entrevous non isolants, PU sous chape 57 mm (R=2,6) |  |  |  | PVC : 1,40 Alu : 1,60 |  |  | PVC : 0,42/0,5 Alu : 0,48/0,80 | PVC : 0,03/0,00 Alu : 0,03/0,25 | Uc = 2,00 | Volet roulant | Gestion manuelle | 0.6 |  |  |  |  | SF hygro B 9,2W | 66.38 | sans | Par défaut | PAC Air/Eau 2 services R32 | 4500 W | COP -7/35 : 3,04 COP 7/35 : 4,75 COP -7/45 : 2,46 COP 7/45 : 3,69 COP -7/55 : 1,87 COP 7/55 : 2,64 | PCBT RDC + Radiateurs (45/5) étage | Radiateur Régulation certifiée Vt=0,50 | PAC Air/Eau 2 services R32 | 4500 W | COP 7/45 : 3,44 |  | Sans d'objet | Sans d'objet | Sans d'objet | Par défaut | Par défaut | Par défaut | Par défaut | Par défaut | - | - | - | - | [23 empty] | 60 | 60 | 0.28 | 0 | 0 | 0 | 14.9 | 0 | 0 | 2.4 | 0 | 0 | 0 | 5.7 | 1.9 | 0.8 | 0.4 | 0 | 0 | 0 | 14.9 | 2.4 | 5.7 | 1.9 | 0.8 | 0.4 | 0 | 26.1 | 34.27 | 5.52 | 13.11 | 4.37 | 1.84 | 0.92 | 0 | 60.03 | 0 | 0 | 26.1 | 0 | 38.7 | 77.4 | 3.7 | 7.4 | 1.9 | 9.5 | 94.5 | 641.5 | 242 | 183 | 134 |  |  |  |  | 540.0287 | 507.1461 | 32.8826 | 18.8378 | 49.6551 | 117.9459 | 37.9646 | 45.1167 | 81.5064 | 41.5951 | 73.7221 | 29.3936 | 50.6787 | 1.0136 | 0 | 0 | 11.4368 | 0 | 0 | 0 | 58.855 | 0 | 0 | 7.68 | 0 | 0 | 0 | 18.525 | 6.08 | 2.56 | 1.28 | 0 | 94.98 | 0.05915 | 46.13 | 681.1979 | 648.3153 | 437.9876 | 17.8559 | 49.0054 | 115.7756 | 27.1162 | 43.248 | 73.903 | 39.0811 | 65.151 | 0 | 0 | 0 | 0 | 0 | 6.8514 | 6.2238 |  | 0 | 196.6 | 0 | -178.2 | 0 | 0 | 0 | 0 | 0 | 0 | 18.4 | 0 | 0 | 0 | 0 |  |  | 0 | 0 | 0 | 18.4 | 0.1823
633 | MI | R 346 | R+C | H1a | BASE RT 2012 | Base RT2012 |  | [0 ; 400m] | Maçonnerie | Effet Joule + CET + PV | Brique (Ru=1,45) LdV lambda 32 de 100 mm (R=3,15). Plâtre | Brique (Ru=1,45) LdV lambda 32 de 100 mm (R=3,15). Plâtre |  |  |  | Laine de verre soufflée lambda 35 de 360 mm (R=10) plâtre |  | Entrevous non isolants, PU sous chape 120 mm (R=5,55) |  |  |  | PVC : 1,30 Alu : 1,40 |  |  | PVC : 0,42/0,5 Alu : 0,48/0,55 | PVC : 0,03/0,00 Alu : 0,03/0,00 | Uc = 0,50 | Volet roulant | Gestion motorisée | 0.6 |  |  |  |  | SF hygro B 9,2W | 66.38 | sans | Par défaut | Effet Joule | 6000 W | Néant | Panneaux Rayonnants avec détecteur de présence | Panneaux Rayonnants CA=0,20 | Chauffe-eau Thermo. Sur Air Extérieur R513a | 2450 W | COP 7/45 : 3,52 |  | Sans d'objet | Sans d'objet | Sans d'objet | Par défaut | Par défaut | Par défaut | Par défaut | Par défaut | - | 780 Wc - 4,86 m² | - | - |  | 118.05 | 48.7 | 40.2 | 0 | 8.5 | 72.5 | 0.32828 |  | 58 | 54.1 | 0 | 12.8 | 4.4 | 1.8 | 0 | 60.5 | 0.041322 |  | 26.3 | 31.7 |  |  | 86.5 | 86.5 | 0.08 | 0 | 0 | 0 | 25.4 | 0 | 0 | 2.1 | 0 | 0 | 0 | 7.6 | 1.9 | 0.7 | 0 | 0 | 6.8 | 5.2 | 25.4 | 2.1 | 7.6 | 1.9 | 0.7 | 0 | 0 | 37.6 | 58.42 | 4.83 | 17.48 | 4.37 | 1.61 | 0 | 0 | 86.71 | 0 | 0 | 37.6 | 0 | 26.4 | 52.8 | 4.5 | 9 | 1.9 | 9.5 | 71.4 | 605 | 237 | 176 | 131 |  |  |  |  | 583.8129 | 554.4589 | 29.3539 | 18.8378 | 49.6551 | 117.9459 | 37.9646 | 53.7028 | 97.519 | 41.5951 | 73.9683 | 29.3936 | 50.6787 | 1.0136 | 0 | 20.9778 | 9.3983 | 0 | 0 | 0 | 100.33 | 0 | 0 | 6.72 | 0 | 0 | 0 | 24.7 | 6.08 | 2.24 | 0 | 0 | 140.07 | 0.05915 | 46.13 | 770.0721 | 740.7181 | 479.9453 | 17.8559 | 49.0054 | 115.7756 | 27.1162 | 51.3412 | 86.9054 | 39.0811 | 62.826 | 0 | 0 | 0 | 0 | 24.4084 | 5.6302 | 6.2238 |  | 0 | 2829.074 | 720.5 | 178.2 | 0 | 500 | 1120 | 1160 | 0 | 0 | 6507.774 | 0 | -3295.26 | 991.76 | 1800 |  |  | -2901.03 | 3230 | -174.53 | 6333.244 | 62.7489
634 | MI | R 346 | R+C | H1a | BASE RT 2012 | Base RT2012 |  | [0 ; 400m] | Maçonnerie | Effet Joule + CET | Brique (Ru=1,45) PU de 120 mm (R=5,55). Plâtre | Brique (Ru=1,45) PU de 120 mm (R=5,55). Plâtre |  |  |  | Laine de verre soufflée lambda 35 de 360 mm (R=10) plâtre |  | Entrevous non isolants, PU sous chape 120 mm (R=5,55) |  |  |  | PVC : 1,30 Alu : 1,40 |  |  | PVC : 0,42/0,5 Alu : 0,48/0,56 | PVC : 0,03/0,00 Alu : 0,03/0,01 | Uc = 0,50 | Volet roulant | Gestion automatique | 0.4 |  |  |  |  | SF hygro B 9,2W | 66.38 | sans | Classe B | Effet Joule | 6000 W | Néant | Panneaux Rayonnants avec détecteur de présence | Panneaux Rayonnants CA=0,20 | Chauffe-eau Thermo. Sur Air Extérieur R513a | 2450 W | COP 7/45 : 3,52 |  | Sans d'objet | Sans d'objet | Sans d'objet | Par défaut | Par défaut | Par défaut | Par défaut | Par défaut | - | - | - | - |  | 118.05 | 40.1 | 31.4 | 0 | 8.5 | 72.5 | 0.4469 |  | 60.3 | 41.2 | 0 | 12.8 | 4.5 | 1.8 | 0 | 60.5 | 0.0033058 |  | 26 | 31.4 |  |  | 76.2 | 76.2 | 0.09 | 0 | 0 | 0 | 21.1 | 0 | 0 | 1.7 | 0 | 0 | 0 | 7.6 | 1.9 | 0.8 | 0 | 0 | 0 | 0 | 21.1 | 1.7 | 7.6 | 1.9 | 0.8 | 0 | 0 | 33.1 | 48.53 | 3.91 | 17.48 | 4.37 | 1.84 | 0 | 0 | 76.13 | 0 | 0 | 33.1 | 0 | 22 | 44 | 3.1 | 6.2 | 1.9 | 9.5 | 59.6 | 690.3 | 225 | 181 | 144 |  |  |  |  | 573.5708 | 545.9588 | 27.612 | 18.8378 | 49.6551 | 117.9459 | 37.9646 | 64.4386 | 97.519 | 41.5951 | 73.9683 | 29.3936 | 50.6787 | 1.0136 | 0 | 0 | 9.3983 | 0 | 0 | 0 | 83.345 | 0 | 0 | 5.44 | 0 | 0 | 0 | 24.7 | 6.08 | 2.56 | 0 | 0 | 122.125 | 0.05915 | 46.13 | 741.885 | 714.273 | 465.1351 | 17.8559 | 49.0054 | 115.7756 | 27.1162 | 60.9394 | 86.9054 | 39.0811 | 62.826 | 0 | 0 | 0 | 0 | 0 | 5.6302 | 6.2238 |  | 1973.4 | 2829.074 | 720.5 | 178.2 | 0 | 500 | 1420 | 1160 | 200 | 667.712 | 8981.174 | 500 | -3295.26 | 991.76 | 1800 |  |  | -2901.03 | 0 | -2904.53 | 6076.644 | 60.2065
635 | MI | R 346 | R+C | H1a | STRUCTURE | Base RT2012 |  | [0 ; 400m] | Bois | PAC Air/Eau 2 services | OSB + Ossature bois 45x145 entraxe 60 + Laine de verre 14,5 cm lambda 35 (R=4,10) entre montant + Laine de verre 3 cm lambda 35 (R=0,75) côté intérieur. Plâtre | OSB + Ossature bois 45x145 entraxe 60 + Laine de verre 14,5 cm lambda 35 (R=4,10) entre montant + Laine de verre 3 cm lambda 35 (R=0,75) côté intérieur. Plâtre |  |  |  | Laine de verre soufflée lambda 35 de 220 mm (R=6) plâtre |  | OSB + Solivage Bois 75x225 entraxe 50 + Laine de verre 22 cm lambda 32 (R=6,85) entre solive + OSB |  |  |  | PVC : 1,40 Alu : 1,60 |  |  | PVC : 0,42/0,5 Alu : 0,48/0,79 | PVC : 0,03/0,00 Alu : 0,03/0,24 | Uc = 2,00 | Volet roulant | Gestion manuelle | 0.6 |  |  |  |  | SF hygro B 9,2W | 66.38 | sans | Par défaut | PAC Air/Eau 2 services R32 | 4500 W | COP -7/35 : 3,04 COP 7/35 : 4,75 COP -7/45 : 2,46 COP 7/45 : 3,69 COP -7/55 : 1,87 COP 7/55 : 2,64 | PCBT RDC + Radiateurs (45/5) étage | Radiateur Régulation certifiée Vt=0,50 | PAC Air/Eau 2 services R32 | 4500 W | COP 7/45 : 3,44 |  | Sans d'objet | Sans d'objet | Sans d'objet | Par défaut | Par défaut | Par défaut | Par défaut | Par défaut | - | - | - | - | [23 empty] | 60.1 | 60.1 | 0.28 | 0 | 0 | 0 | 14.3 | 0 | 0 | 3.1 | 0 | 0 | 0 | 5.7 | 1.9 | 0.8 | 0.4 | 0 | 0 | 0 | 14.3 | 3.1 | 5.7 | 1.9 | 0.8 | 0.4 | 0 | 26.1 | 32.89 | 7.13 | 13.11 | 4.37 | 1.84 | 0.92 | 0 | 60.26 | 0 | 0 | 26.1 | 0 | 37 | 74 | 5.6 | 11.2 | 1.9 | 9.5 | 94.9 | 927.1 | 283 | 223 | 174 |  |  |  |  | 460.0604 | 403.9474 | 56.1129 | 18.8378 | 49.6551 | 40.4586 | 37.9646 | 42.6358 | 81.5064 | 41.5951 | 73.7221 | 29.3936 | 50.6787 | 1.0136 | 0 | 0 | 11.4368 | 0 | 0 | 0 | 56.485 | 0 | 0 | 9.92 | 0 | 0 | 0 | 18.525 | 6.08 | 2.56 | 1.28 | 0 | 94.85 | 0.05915 | 46.13 | 601.0995 | 544.9866 | 304.8367 | 17.8559 | 49.0054 | -14.9778 | 27.1162 | 40.8505 | 73.903 | 39.0811 | 65.151 | 0 | 0 | 0 | 0 | 0 | 6.8514 | 38.2564 |  | 807.3 | 3932 | 1751 | -178.2 | 2586.54 | 0 | 0 | 0 | 0 | -3606.162 | 8898.64 | 0 | 0 | 0 | 0 |  |  | 0 | 0 | 0 | 8898.64 | 88.1665
636 | MI | R 346 | R+C | H1a | BASE RT 2012 | Base RT2012 |  | [0 ; 400m] | Maçonnerie | Chaudière gaz + CET | Parpaing LdV lambda 32 de 100 mm (R=3,15). Plâtre | Parpaing LdV lambda 32 de 100 mm (R=3,15). Plâtre |  |  |  | Laine de verre soufflée lambda 35 de 280 mm (R=8) plâtre |  | Entrevous non isolants, PU sous chape 57 mm (R=2,6) |  |  |  | PVC : 1,40 Alu : 1,60 |  |  | PVC : 0,42/0,5 Alu : 0,48/0,58 | PVC : 0,03/0,00 Alu : 0,03/0,03 | Uc = 2,00 | Volet roulant | Gestion manuelle | 0.6 |  |  |  |  | SF hygro B 9,2W | 66.38 | sans | Par défaut | Chaudière condensation Chauffage seul | 12 000 W | Rendement PI : 109,5% | Radiateurs (50/10) | Radiateur Régulation certifiée Vt=0,50 | Chauffe-eau Thermo. Sur Air Extérieur R513a | 2450 W | COP 7/45 : 3,52 |  | Sans d'objet | Sans d'objet | Sans d'objet | Par défaut | Par défaut | Par défaut | Par défaut | Par défaut | - | - | - | - |  | 118.05 | 69.6 | 61 | 0 | 8.5 | 72.5 | 0.04 |  | 51.9 | 32.3 | 0 | 12.8 | 4.5 | 1.8 | 0.5 | 60.5 | 0.14215 |  | 26.1 | 31.3 |  |  | 69 | 69 | 0.12 | 38.7 | 0 | 0 | 0.2 | 0 | 0 | 2.4 | 0 | 0 | 0 | 7.6 | 1.9 | 0.8 | 0.2 | 0 | 0 | 0 | 38.9 | 2.4 | 7.6 | 1.9 | 0.8 | 0.2 | 0 | 51.9 | 39.16 | 5.52 | 17.48 | 4.37 | 1.84 | 0.46 | 0 | 68.83 | 38.7 | 0 | 13.2 | 0 | 38.8 | 77.6 | 3.7 | 7.4 | 1.9 | 9.5 | 94.7 | 648.3 | 243 | 183 | 135 |  |  |  |  | 511.6232 | 482.133 | 29.4903 | 18.8378 | 49.6551 | 86.2708 | 37.9646 | 47.0589 | 81.5064 | 41.5951 | 77.088 | 29.3936 | 50.6787 | 1.0136 | 0 | 0 | 9.3983 | 439.245 | 0 | 0 | 0.79 | 0 | 0 | 7.68 | 0 | 0 | 0 | 24.7 | 6.08 | 2.56 | 0.64 | 0 | 481.695 | 0.05915 | 46.13 | 1039.5074 | 1010.0172 | 409.313 | 17.8559 | 49.0054 | 85.4423 | 27.1162 | 45.1223 | 73.903 | 39.0811 | 66.1567 | 0 | 0 | 0 | 0 | 0 | 5.6302 | 6.2238 |  | 0 | 0 | 0 | 0 | 0 | 0 | 0 | 0 | 0 | 0 | 0 | 0 | -3330 | 0 | 1800 |  |  | 256.08 | 0 | -1273.92 | -1273.92 | -12.6218
637 | MI | R 346 | R+C | H1a | BASE RT 2012 | Base RT2012 |  | [0 ; 400m] | Maçonnerie | Chaudière gaz + PV | Parpaing LdV lambda 32 de 100 mm (R=3,15). Plâtre | Parpaing LdV lambda 32 de 100 mm (R=3,15). Plâtre |  |  |  | Laine de verre soufflée lambda 35 de 280 mm (R=8) plâtre |  | Entrevous non isolants, PU sous chape 57 mm (R=2,6) |  |  |  | PVC : 1,40 Alu : 1,60 |  |  | PVC : 0,42/0,5 Alu : 0,48/0,57 | PVC : 0,03/0,00 Alu : 0,03/0,02 | Uc = 2,00 | Volet roulant | Gestion manuelle | 0.6 |  |  |  |  | SF hygro B 9,2W | 66.38 | sans | Par défaut | Chaudière condensation Micro Accumulée | 25 000 W | Rendement PI : 109,1% | Radiateurs (50/10) | Radiateur Régulation certifiée Vt=0,50 | Chaudière condensation Micro Accumulée | 25 000 W |  |  | Sans d'objet | Sans d'objet | Sans d'objet | Par défaut | Par défaut | Par défaut | Par défaut | Par défaut | - | 260 Wc - 1,62 m² | - | - |  | 118.05 | 69.6 | 61 | 0 | 8.5 | 72.5 | 0.04 |  | 48.7 | 33.6 | 0 | 13.4 | 4.5 | 1.8 | 0.5 | 60.5 | 0.19504 |  | 26.3 | 31.3 |  |  | 66.4 | 66.4 | 0.02 | 40.7 | 0 | 0 | 0.2 | 0 | 0 | 2.1 | 13.7 | 0 | 0 | 0.1 | 1.9 | 0.7 | 0.2 | 0 | 2.3 | 2.2 | 40.8 | 2.1 | 13.8 | 1.9 | 0.7 | 0.2 | 0 | 59.6 | 41.16 | 4.83 | 13.93 | 4.37 | 1.61 | 0.46 | 0 | 66.36 | 54.3 | 0 | 5.2 | 0 | 38.8 | 77.6 | 3.7 | 7.4 | 1.9 | 9.5 | 94.7 | 628.6 | 238 | 179 | 134 |  |  |  |  | 460.8449 | 431.3546 | 29.4903 | 18.8378 | 49.6551 | 86.2708 | 37.9646 | 47.0589 | 81.5064 | 41.5951 | 23.5718 | 29.3936 | 50.6787 | 1.0136 | 0 | 12.1361 | 0 | 461.945 | 0 | 0 | 0.79 | 0 | 0 | 6.72 | 155.495 | 0 | 0 | 0.325 | 6.08 | 2.24 | 0.64 | 0 | 634.235 | 0.05915 | 46.13 | 1141.269 | 1111.7788 | 369.587 | 17.8559 | 49.0054 | 85.4423 | 27.1162 | 45.1223 | 73.903 | 39.0811 | 21.0394 | 0 | 0 | 0 | 0 | 11.0214 | 0 | 6.2238 |  | 0 | 0 | 0 | 0 | 0 | 0 | 0 | 0 | 0 | 0 | 0 | 0 | -3130 | 0 | 0 |  |  | 256.08 | 1610 | -1263.92 | -1263.92 | -12.5227
638 | MI | R 346 | R+C | H1a | BASE RT 2012 | Base RT2012 |  | [0 ; 400m] | Maçonnerie | Chaudière hybride | Parpaing LdV lambda 32 de 100 mm (R=3,15). Plâtre | Parpaing LdV lambda 32 de 100 mm (R=3,15). Plâtre |  |  |  | Laine de verre soufflée lambda 35 de 280 mm (R=8) plâtre |  | Entrevous non isolants, PU sous chape 57 mm (R=2,6) |  |  |  | PVC : 1,40 Alu : 1,60 |  |  | PVC : 0,42/0,5 Alu : 0,48/0,59 | PVC : 0,03/0,00 Alu : 0,03/0,04 | Uc = 2,00 | Volet roulant | Gestion manuelle | 0.6 |  |  |  |  | SF hygro B 9,2W | 66.38 | sans | Par défaut | Chaudière hybride | 25 000 W | Rendement PI : 109,84% COP -7/35 : 3,24 COP 7/35 : 5,11 COP -7/45 : 2,6 COP 7/45 : 3,74 COP -7/55 : 2,18 COP 7/55 : 2,82 | PCBT RDC + Radiateurs (45/5) étage | Radiateur Régulation certifiée Vt=0,50 | Chaudière hybride | 25 000 W |  |  | Sans d'objet | Sans d'objet | Sans d'objet | Par défaut | Par défaut | Par défaut | Par défaut | Par défaut | - | - | - | - |  | 118.05 | 69.6 | 61 | 0 | 8.5 | 72.5 | 0.04 |  | 49.4 | 27.6 | 0 | 14.7 | 4.5 | 1.8 | 0.9 | 60.5 | 0.18347 |  | 26.4 | 31.3 |  |  | 61.9 | 61.9 | 0.18 | 20.3 | 0 | 0 | 6 | 0 | 0 | 2.3 | 13.8 | 0 | 0 | 0.7 | 1.9 | 0.8 | 0.4 | 0 | 0 | 0 | 26.3 | 2.3 | 14.5 | 1.9 | 0.8 | 0.4 | 0 | 46.2 | 34.1 | 5.29 | 15.41 | 4.37 | 1.84 | 0.92 | 0 | 61.93 | 34.2 | 0 | 12.1 | 0 | 38.8 | 77.6 | 3.7 | 7.4 | 1.9 | 9.5 | 94.7 | 633.9 | 239 | 180 | 134 |  |  |  |  | 558.4117 | 528.9215 | 29.4903 | 18.8378 | 49.6551 | 86.2708 | 37.9646 | 47.0589 | 81.5064 | 41.5951 | 90.682 | 29.3936 | 50.6787 | 1.0136 | 0 | 0 | 42.5928 | 230.405 | 0 | 0 | 23.7 | 0 | 0 | 7.36 | 156.63 | 0 | 0 | 2.275 | 6.08 | 2.56 | 1.28 | 0 | 430.29 | 0.05915 | 46.13 | 1034.8909 | 1005.4007 | 440.7123 | 17.8559 | 49.0054 | 85.4423 | 27.1162 | 45.1223 | 73.903 | 39.0811 | 77.6702 | 0 | 0 | 0 | 0 | 0 | 25.516 | 6.2238 |  | 0 | 0 | 0 | 0 | 0 | 0 | 0 | 0 | 0 | 0 | 0 | 0 | -330 | 0 | 0 |  |  | 0 | 0 | -330 | -330 | -3.2696
639 | MI | R 346 | R+C | H1a | BASE RT 2012 | Base RT2012 |  | [0 ; 400m] | Maçonnerie | PAC Air/Air gainable réversible + CET | Parpaing LdV lambda 32 de 100 mm (R=3,15). Plâtre | Parpaing LdV lambda 32 de 100 mm (R=3,15). Plâtre |  |  |  | Laine de verre soufflée lambda 35 de 280 mm (R=8) plâtre |  | Entrevous non isolants, PU sous chape 57 mm (R=2,6) |  |  |  | PVC : 1,40 Alu : 1,60 |  |  | PVC : 0,42/0,5 Alu : 0,48/0,61 | PVC : 0,03/0,00 Alu : 0,03/0,06 | Uc = 2,00 | Volet roulant | Gestion manuelle | 0.6 |  |  |  |  | SF hygro B 9,2W | 66.38 | sans | Par défaut | PAC Air/Air Gainable R32 réversible | 10 000 W | COP -7/20 : 2,90 COP 7/20 : 3,80 | Système Gainable | Régulation certifiée Vt=0,04 | Chauffe-eau Thermo. Sur Air Extérieur R513a | 2450 W | COP 7/45 : 3,52 |  | Sans d'objet | Sans d'objet | Sans d'objet | Par défaut | Par défaut | Par défaut | Par défaut | Par défaut | - | - | - | - |  | 118.05 | 70.5 | 61 | 0.8 | 8.5 | 72.5 | 0.027586 |  | 54.4 | 34.5 | 0.9 | 12.8 | 4.5 | 1.8 | 0 | 60.5 | 0.10083 |  | 26.1 | 31.3 |  |  | 66.2 | 66.2 | 0.17 | 0 | 0 | 0 | 16.4 | 0 | 0 | 2 | 0 | 0 | 0 | 7.6 | 1.9 | 0.8 | 0 | 0 | 0 | 0 | 16.4 | 2 | 7.6 | 1.9 | 0.8 | 0 | 0 | 28.8 | 37.72 | 4.6 | 17.48 | 4.37 | 1.84 | 0 | 0 | 66.01 | 0 | 0 | 28.8 | 0 | 38.8 | 77.6 | 3.7 | 7.4 | 1.9 | 9.5 | 94.7 | 612.5 | 233 | 176 | 131 |  |  |  |  | 552.7858 | 523.4148 | 29.371 | 18.8378 | 49.6551 | 86.2708 | 37.9646 | 47.0589 | 81.5064 | 41.5951 | 108.2287 | 29.3936 | 50.6787 | 1.0136 | 0 | 0 | 19.4202 | 0 | 0 | 0 | 64.78 | 0 | 0 | 6.4 | 0 | 0 | 0 | 24.7 | 6.08 | 2.56 | 0 | 0 | 104.52 | 0.05915 | 46.13 | 703.495 | 674.124 | 441.1188 | 17.8559 | 49.0054 | 85.4423 | 27.1162 | 45.1223 | 73.903 | 39.0811 | 91.9587 | 0 | 0 | 0 | 0 | 0 | 11.634 | 6.2238 |  | 0 | 0 | 0 | 0 | 0 | 0 | 0 | 0 | 0 | 0 | 0 | 0 | -3200 | 0 | 1800 |  |  | 925.77 | 0 | -474.23 | -474.23 | -4.6986
640 | MI | R 346 | R+C | H1a | BASE RT 2012 | Base RT2012 |  | [0 ; 400m] | Maçonnerie | PAC Air/Air monosplit + Effet Joule + CET | Parpaing LdV lambda 32 de 100 mm (R=3,15). Plâtre | Parpaing LdV lambda 32 de 100 mm (R=3,15). Plâtre |  |  |  | Laine de verre soufflée lambda 35 de 360 mm (R=10) plâtre |  | Entrevous non isolants, PU sous chape 57 mm (R=2,6) |  |  |  | PVC : 1,30 Alu : 1,40 |  |  | PVC : 0,42/0,5 Alu : 0,48/0,60 | PVC : 0,03/0,00 Alu : 0,03/0,05 | Uc = 0,90 | Volet roulant | Gestion manuelle | 0.6 |  |  |  |  | SF hygro B 9,2W | 66.38 | sans | Par défaut | PAC Air/Air Split Mural R32 + Effet Joule | 2500 W + 4000 W | COP -7/20 : 3,510 COP 7/20 : 5 | Split partie Jour Panneaux Rayonnants avec détecteur de présence partie nuit | Panneaux Rayonnants CA=0,20 | Chauffe-eau Thermo. Sur Air Extérieur R513a | 2450 W | COP 7/45 : 3,52 |  | Sans d'objet | Sans d'objet | Sans d'objet | Par défaut | Par défaut | Par défaut | Par défaut | Par défaut | - | - | - | - |  | 118.05 | 64.8 | 56.2 | 0 | 8.5 | 72.5 | 0.10621 |  | 59.6 | 40.5 | 0 | 12.8 | 4.5 | 1.8 | 0 | 60.5 | 0.014876 |  | 26 | 31.6 |  |  | 73.5 | 73.5 | 0.21 | 0 | 0 | 0 | 19.1 | 0 | 0 | 2.5 | 0 | 0 | 0 | 7.6 | 1.9 | 0.8 | 0 | 0 | 0 | 0 | 19.1 | 2.5 | 7.6 | 1.9 | 0.8 | 0 | 0 | 31.9 | 43.93 | 5.75 | 17.48 | 4.37 | 1.84 | 0 | 0 | 73.37 | 0 | 0 | 31.9 | 0 | 35.8 | 71.6 | 3.9 | 7.8 | 1.9 | 9.5 | 89.1 | 644.4 | 244 | 182 | 135 |  |  |  |  | 669.5222 | 640.1512 | 29.371 | 18.8378 | 49.6551 | 86.2708 | 37.9646 | 46.794 | 81.5064 | 41.5951 | 226.291 | 29.3936 | 50.6787 | 1.0136 | 0 | 0 | 18.3591 | 0 | 0 | 0 | 75.445 | 0 | 0 | 8 | 0 | 0 | 0 | 24.7 | 6.08 | 2.56 | 0 | 0 | 116.785 | 0.05915 | 46.13 | 832.4964 | 803.1254 | 533.0324 | 17.8559 | 49.0054 | 85.4423 | 27.1162 | 44.84 | 73.903 | 39.0811 | 184.7903 | 0 | 0 | 0 | 0 | 0 | 10.9983 | 6.2238 |  | 0 | 0 | 0 | 178.2 | 0 | 500 | 0 | 0 | 0 | 0 | 678.2 | 0 | -3500 | 991.76 | 1800 |  |  | -2901.03 | 0 | -3609.27 | -2931.07 | -29.0406
641 | MI | R 346 | R+C | H1a | BASE RT 2012 | Base RT2012 |  | [0 ; 400m] | Maçonnerie | PAC Air/Eau 2 services | Parpaing LdV lambda 32 de 100 mm (R=3,15). Plâtre | Parpaing LdV lambda 32 de 100 mm (R=3,15). Plâtre |  |  |  | Laine de verre soufflée lambda 35 de 280 mm (R=8) plâtre |  | Entrevous non isolants, PU sous chape 57 mm (R=2,6) |  |  |  | PVC : 1,40 Alu : 1,60 |  |  | PVC : 0,42/0,5 Alu : 0,48/0,62 | PVC : 0,03/0,00 Alu : 0,03/0,07 | Uc = 2,00 | Volet roulant | Gestion manuelle | 0.6 |  |  |  |  | SF hygro B 9,2W | 66.38 | sans | Par défaut | PAC Air/Eau 2 services R32 | 4500 W | COP -7/35 : 3,04 COP 7/35 : 4,75 COP -7/45 : 2,46 COP 7/45 : 3,69 COP -7/55 : 1,87 COP 7/55 : 2,64 | PCBT RDC + Radiateurs (45/5) étage | Radiateur Régulation certifiée Vt=0,50 | PAC Air/Eau 2 services R32 | 4500 W | COP 7/45 : 3,44 |  | Sans d'objet | Sans d'objet | Sans d'objet | Par défaut | Par défaut | Par défaut | Par défaut | Par défaut | - | - | - | - |  | 118.05 | 69.6 | 61 | 0 | 8.5 | 72.5 | 0.04 |  | 45.5 | 28.7 | 0 | 9.6 | 4.5 | 1.8 | 0.8 | 60.5 | 0.24793 |  | 26.2 | 31.3 |  |  | 60.1 | 60.1 | 0.28 | 0 | 0 | 0 | 14.9 | 0 | 0 | 2.4 | 0 | 0 | 0 | 5.7 | 1.9 | 0.8 | 0.4 | 0 | 0 | 0 | 14.9 | 2.4 | 5.7 | 1.9 | 0.8 | 0.4 | 0 | 26.1 | 34.27 | 5.52 | 13.11 | 4.37 | 1.84 | 0.92 | 0 | 60.03 | 0 | 0 | 26.1 | 0 | 38.8 | 77.6 | 3.7 | 7.4 | 1.9 | 9.5 | 94.7 | 644.9 | 243 | 183 | 135 |  |  |  |  | 510.2958 | 476.8497 | 33.4461 | 18.8378 | 49.6551 | 86.2708 | 37.9646 | 47.0589 | 81.5064 | 41.5951 | 73.7221 | 29.3936 | 50.6787 | 1.0136 | 0 | 0 | 11.4368 | 0 | 0 | 0 | 58.855 | 0 | 0 | 7.68 | 0 | 0 | 0 | 18.525 | 6.08 | 2.56 | 1.28 | 0 | 94.98 | 0.05915 | 46.13 | 651.465 | 618.0189 | 409.5286 | 17.8559 | 49.0054 | 85.4423 | 27.1162 | 45.1223 | 73.903 | 39.0811 | 65.151 | 0 | 0 | 0 | 0 | 0 | 6.8514 | 6.2238 |  | 0 | 0 | 0 | 0 | 0 | 0 | 0 | 0 | 0 | 0 | 0 | 0 | 0 | 0 | 0 |  |  | 0 | 0 | 0 | 0 | 0
642 | MI | R 346 | R+C | H1a | STRUCTURE | Base RT2012 |  | [0 ; 400m] | Bloc béton | PAC Air/Eau 2 services | Parpaing LdV lambda 32 de 100 mm (R=3,15). Plâtre | Parpaing LdV lambda 32 de 100 mm (R=3,15). Plâtre |  |  |  | Laine de verre soufflée lambda 35 de 280 mm (R=8) plâtre |  | Entrevous non isolants, PU sous chape 57 mm (R=2,6) |  |  |  | PVC : 1,40 Alu : 1,60 |  |  | PVC : 0,42/0,5 Alu : 0,48/0,78 | PVC : 0,03/0,00 Alu : 0,03/0,23 | Uc = 2,00 | Volet roulant | Gestion manuelle | 0.6 |  |  |  |  | SF hygro B 9,2W | 66.38 | sans | Par défaut | PAC Air/Eau 2 services R32 | 4500 W | COP -7/35 : 3,04 COP 7/35 : 4,75 COP -7/45 : 2,46 COP 7/45 : 3,69 COP -7/55 : 1,87 COP 7/55 : 2,64 | PCBT RDC + Radiateurs (45/5) étage | Radiateur Régulation certifiée Vt=0,50 | PAC Air/Eau 2 services R32 | 4500 W | COP 7/45 : 3,44 |  | Sans d'objet | Sans d'objet | Sans d'objet | Par défaut | Par défaut | Par défaut | Par défaut | Par défaut | - | - | - | - | [23 empty] | 60.1 | 60.1 | 0.28 | 0 | 0 | 0 | 14.9 | 0 | 0 | 2.4 | 0 | 0 | 0 | 5.7 | 1.9 | 0.8 | 0.4 | 0 | 0 | 0 | 14.9 | 2.4 | 5.7 | 1.9 | 0.8 | 0.4 | 0 | 26.1 | 34.27 | 5.52 | 13.11 | 4.37 | 1.84 | 0.92 | 0 | 60.03 | 0 | 0 | 26.1 | 0 | 38.8 | 77.6 | 3.7 | 7.4 | 1.9 | 9.5 | 94.7 | 644.9 | 243 | 183 | 135 |  |  |  |  | 510.2958 | 476.8497 | 33.4461 | 18.8378 | 49.6551 | 86.2708 | 37.9646 | 47.0589 | 81.5064 | 41.5951 | 73.7221 | 29.3936 | 50.6787 | 1.0136 | 0 | 0 | 11.4368 | 0 | 0 | 0 | 58.855 | 0 | 0 | 7.68 | 0 | 0 | 0 | 18.525 | 6.08 | 2.56 | 1.28 | 0 | 94.98 | 0.05915 | 46.13 | 651.465 | 618.0189 | 409.5286 | 17.8559 | 49.0054 | 85.4423 | 27.1162 | 45.1223 | 73.903 | 39.0811 | 65.151 | 0 | 0 | 0 | 0 | 0 | 6.8514 | 6.2238 |  | 0 | 0 | 0 | 0 | 0 | 0 | 0 | 0 | 0 | 0 | 0 | 0 | 0 | 0 | 0 |  |  | 0 | 0 | 0 | 0 | 0
643 | MI | R 346 | R+C | H1a | BASE RT 2012 | Base RT2012 |  | [0 ; 400m] | Maçonnerie | Poêle à bois + Effet Joule + CET | Parpaing LdV lambda 32 de 100 mm (R=3,15). Plâtre | Parpaing LdV lambda 32 de 100 mm (R=3,15). Plâtre |  |  |  | Laine de verre soufflée lambda 35 de 360 mm (R=10) plâtre |  | Entrevous non isolants, PU sous chape 80 mm (R=3,7) |  |  |  | PVC : 1,30 Alu : 1,40 |  |  | PVC : 0,42/0,5 Alu : 0,48/0,63 | PVC : 0,03/0,00 Alu : 0,03/0,08 | Uc = 0,90 | Volet roulant | Gestion motorisée | 0.6 |  |  |  |  | SF hygro B 9,2W | 66.38 | sans | Par défaut | Poêle à granules + Effet Joule | 6000 W + 4000 W | Rendement Poêle 94% | Poêle à granules partie Jour Panneaux Rayonnants avec détecteur de présence partie nuit | Panneaux Rayonnants CA=0,20 | Chauffe-eau Thermo. Sur Air Extérieur R513a | 2450 W | COP 7/45 : 3,52 |  | Sans d'objet | Sans d'objet | Sans d'objet | Par défaut | Par défaut | Par défaut | Par défaut | Par défaut | - | - | - | - |  | 118.05 | 59.4 | 50.8 | 0 | 8.5 | 72.5 | 0.18069 |  | 74.8 | 55.8 | 0 | 12.8 | 4.4 | 1.8 | 0 | 75.5 | 0.0092715 |  | 26 | 31.6 |  |  | 92.4 | 57.9 | 0.4 | 0 | 34.6 | 0 | 12.4 | 0 | 0 | 2.5 | 0 | 0 | 0 | 7.6 | 1.9 | 0.8 | 0 | 0 | 0 | 0 | 46.9 | 2.5 | 7.6 | 1.9 | 0.8 | 0 | 0 | 59.7 | 63.12 | 5.75 | 17.48 | 4.37 | 1.84 | 0 | 0 | 92.56 | 0 | 34.6 | 25.2 | 0 | 32.7 | 65.4 | 3.9 | 7.8 | 1.9 | 9.5 | 82.7 | 624 | 239 | 180 | 133 |  |  |  |  | 536.6622 | 506.7447 | 29.9174 | 18.8378 | 49.6551 | 86.2708 | 37.9646 | 49.1732 | 97.519 | 41.5951 | 84.0001 | 29.3936 | 50.6787 | 1.0136 | 0 | 0 | 9.3983 | 0 | 51.9 | 0 | 48.98 | 0 | 0 | 8 | 0 | 0 | 0 | 24.7 | 6.08 | 2.56 | 0 | 0 | 142.22 | 0.05915 | 46.13 | 725.0714 | 695.1539 | 429.2008 | 17.8559 | 49.0054 | 85.4423 | 27.1162 | 47.0976 | 86.9054 | 39.0811 | 71.0667 | 0 | 0 | 0 | 0 | 0 | 5.6302 | 6.2238 |  | 0 | 0 | 327.5 | 178.2 | 0 | 500 | 1120 | 0 | 0 | 0 | 2125.7 | 0 | -1200 | 991.76 | 1800 |  |  | -2901.03 | 0 | -1309.27 | 816.43 | 8.0891
644 | MI | R 346 | R+C | H1a | PERFORMANCE | Bbio 40 pts |  | [0 ; 400m] | Maçonnerie | PAC Air/Eau 2 services | Brique (Ru=1,45) LdV lambda 32 de 100 mm (R=3,15). Plâtre | Brique (Ru=1,45) LdV lambda 32 de 100 mm (R=3,15). Plâtre |  |  |  | Laine de verre soufflée lambda 35 de 360 mm (R=10) plâtre |  | Entrevous non isolants, PU sous chape 120 mm (R=5,55) |  |  |  | PVC : 1,30 Alu : 1,40 |  |  | PVC : 0,42/0,5 Alu : 0,48/0,91 | PVC : 0,03/0,00 Alu : 0,03/0,36 | Uc = 0,50 | Volet roulant | Gestion motorisée | 0.6 |  |  |  |  | SF hygro B 9,2W | 66.38 | sans | Par défaut | PAC Air/Eau 2 services R32 | 4500 W | COP -7/35 : 3,04 COP 7/35 : 4,75 COP -7/45 : 2,46 COP 7/45 : 3,69 COP -7/55 : 1,87 COP 7/55 : 2,64 | PCBT RDC + Radiateurs (45/5) étage | Radiateur Régulation certifiée Vt=0,50 | PAC Air/Eau 2 services R32 | 4500 W | COP 7/45 : 3,44 |  | Sans d'objet | Sans d'objet | Sans d'objet | Par défaut | Par défaut | Par défaut | Par défaut | Par défaut | - | - | - | - | [23 empty] | 50 | 50 | 0.26 | 0 | 0 | 0 | 10.4 | 0 | 0 | 2.6 | 0 | 0 | 0 | 5.7 | 1.9 | 0.8 | 0.3 | 0 | 0 | 0 | 10.4 | 2.6 | 5.7 | 1.9 | 0.8 | 0.3 | 0 | 21.7 | 23.92 | 5.98 | 13.11 | 4.37 | 1.84 | 0.69 | 0 | 49.91 | 0 | 0 | 21.7 | 0 | 26.4 | 52.8 | 4.5 | 9 | 1.9 | 9.5 | 71.4 | 600.3 | 237 | 176 | 130
645 | MI | R 346 | R+C | H1a | PERFORMANCE | Cep SR - 20% |  | [0 ; 400m] | Maçonnerie | PAC Air/Eau 2 services | Brique (Ru=1,45) LdV lambda 32 de 120 mm (R=3,75). Plâtre | Brique (Ru=1,45) LdV lambda 32 de 120 mm (R=3,75). Plâtre |  |  |  | Laine de verre soufflée lambda 35 de 360 mm (R=10) plâtre |  | Entrevous non isolants, PU sous chape 120 mm (R=5,55) |  |  |  | PVC : 1,30 Alu : 1,40 |  |  | PVC : 0,42/0,5 Alu : 0,48/0,61 | PVC : 0,03/0,00 Alu : 0,03/0,06 | Uc = 0,50 | Volet roulant | Gestion automatique | 0.6 |  |  |  |  | SF hygro B 9,2W | 66.38 | sans | Classe B | PAC Air/Eau 2 services R32 | 4500 W | COP -7/35 : 3,04 COP 7/35 : 4,75 COP -7/45 : 2,46 COP 7/45 : 3,69 COP -7/55 : 1,87 COP 7/55 : 2,64 | PCBT RDC + Radiateurs (45/5) étage | Radiateur Régulation certifiée Vt=0,50 | PAC Air/Eau 2 services R32 | 4500 W | COP 7/45 : 3,44 |  | Sans d'objet | Sans d'objet | Sans d'objet | Par défaut | Par défaut | Par défaut | Par défaut | Par défaut | - | - | - | - | [23 empty] | 47 | 47 | 0.27 | 0 | 0 | 0 | 10.2 | 0 | 0 | 1.7 | 0 | 0 | 0 | 5.7 | 1.9 | 0.8 | 0.3 | 0 | 0 | 0 | 10.2 | 1.7 | 5.7 | 1.9 | 0.8 | 0.3 | 0 | 20.5 | 23.46 | 3.91 | 13.11 | 4.37 | 1.84 | 0.69 | 0 | 47.38 | 0 | 0 | 20.5 | 0 | 25.4 | 50.8 | 2.9 | 5.8 | 1.9 | 9.5 | 65.9 | 692.9 | 226 | 180 | 146 |  |  |  |  | 575.3631 | 543.676 | 31.6871 | 18.8378 | 49.6551 | 117.9459 | 37.9646 | 64.4386 | 97.519 | 41.5951 | 73.7221 | 29.3936 | 50.6787 | 1.0136 | 0 | 0 | 11.4368 | 0 | 0 | 0 | 40.29 | 0 | 0 | 5.44 | 0 | 0 | 0 | 18.525 | 6.08 | 2.56 | 0.96 | 0 | 73.855 | 0.05915 | 46.13 | 695.4073 | 663.7202 | 468.6814 | 17.8559 | 49.0054 | 115.7756 | 27.1162 | 60.9394 | 86.9054 | 39.0811 | 65.151 | 0 | 0 | 0 | 0 | 0 | 6.8514 | 6.2238 |  | 179.4 | 2829.074 | 720.5 | 178.2 | 0 | 500 | 1420 | 1160 | 0 | 667.712 | 6987.174 | 0 | 0 | 0 | 0 |  |  | 0 | 0 | 0 | 6987.174 | 69.2279
646 | MI | R 346 | R+C | H1a | STRUCTURE | Cep SR - 20% |  | [0 ; 400m] | Brique | PAC Air/Eau 2 services | Brique (Ru=1,45) LdV lambda 32 de 120 mm (R=3,75). Plâtre | Brique (Ru=1,45) LdV lambda 32 de 120 mm (R=3,75). Plâtre |  |  |  | Laine de verre soufflée lambda 35 de 360 mm (R=10) plâtre |  | Entrevous non isolants, PU sous chape 120 mm (R=5,55) |  |  |  | PVC : 1,30 Alu : 1,40 |  |  | PVC : 0,42/0,5 Alu : 0,48/0,85 | PVC : 0,03/0,00 Alu : 0,03/0,30 | Uc = 0,50 | Volet roulant | Gestion automatique | 0.6 |  |  |  |  | SF hygro B 9,2W | 66.38 | sans | Classe B | PAC Air/Eau 2 services R32 | 4500 W | COP -7/35 : 3,04 COP 7/35 : 4,75 COP -7/45 : 2,46 COP 7/45 : 3,69 COP -7/55 : 1,87 COP 7/55 : 2,64 | PCBT RDC + Radiateurs (45/5) étage | Radiateur Régulation certifiée Vt=0,50 | PAC Air/Eau 2 services R32 | 4500 W | COP 7/45 : 3,44 |  | Sans d'objet | Sans d'objet | Sans d'objet | Par défaut | Par défaut | Par défaut | Par défaut | Par défaut | - | - | - | - | [23 empty] | 47 | 47 | 0.27 | 0 | 0 | 0 | 10.2 | 0 | 0 | 1.7 | 0 | 0 | 0 | 5.7 | 1.9 | 0.8 | 0.3 | 0 | 0 | 0 | 10.2 | 1.7 | 5.7 | 1.9 | 0.8 | 0.3 | 0 | 20.5 | 23.46 | 3.91 | 13.11 | 4.37 | 1.84 | 0.69 | 0 | 47.38 | 0 | 0 | 20.5 | 0 | 25.4 | 50.8 | 2.9 | 5.8 | 1.9 | 9.5 | 65.9 | 692.9 | 226 | 180 | 146 |  |  |  |  | 575.3631 | 543.676 | 31.6871 | 18.8378 | 49.6551 | 117.9459 | 37.9646 | 64.4386 | 97.519 | 41.5951 | 73.7221 | 29.3936 | 50.6787 | 1.0136 | 0 | 0 | 11.4368 | 0 | 0 | 0 | 40.29 | 0 | 0 | 5.44 | 0 | 0 | 0 | 18.525 | 6.08 | 2.56 | 0.96 | 0 | 73.855 | 0.05915 | 46.13 | 695.4073 | 663.7202 | 468.6814 | 17.8559 | 49.0054 | 115.7756 | 27.1162 | 60.9394 | 86.9054 | 39.0811 | 65.151 | 0 | 0 | 0 | 0 | 0 | 6.8514 | 6.2238 |  | 179.4 | 2829.074 | 720.5 | 178.2 | 0 | 500 | 1420 | 1160 | 0 | 667.712 | 6987.174 | 0 | 0 | 0 | 0 |  |  | 0 | 0 | 0 | 6987.174 | 69.2279
647 | MI | R 346 | R+C | H1a | PERFORMANCE | Cep SR - 20% |  | [0 ; 400m] | Maçonnerie | Chaudière gaz + CET | Brique (Ru=1,45) PU de 120 mm (R=5,55). Plâtre | Brique (Ru=1,45) PU de 120 mm (R=5,55). Plâtre |  |  |  | Laine de verre soufflée lambda 35 de 360 mm (R=10) plâtre |  | Entrevous non isolants, PU sous chape 120 mm (R=5,55) |  |  |  | PVC : 1,30 Alu : 1,40 |  |  | PVC : 0,42/0,5 Alu : 0,48/0,57 | PVC : 0,03/0,00 Alu : 0,03/0,02 | Uc = 0,50 | Volet roulant | Gestion automatique | 0.4 |  |  |  |  | SF hygro B 9,2W | 66.38 | sans | Classe B | Chaudière condensation Chauffage seul | 12 000 W | Rendement PI : 109,5% | Radiateurs (50/10) | Radiateur Régulation certifiée Vt=0,50 | Chauffe-eau Thermo. Sur Air Extérieur R513a | 2450 W | COP 7/45 : 3,52 |  | Sans d'objet | Sans d'objet | Sans d'objet | Par défaut | Par défaut | Par défaut | Par défaut | Par défaut | - | 2600 Wc - 16,2 m² | - | - | [23 empty] | 47.5 | 47.5 | 0.14 | 21.9 | 0 | 0 | 0.1 | 0 | 0 | 0.9 | 0 | 0 | 0 | 7.6 | 1.8 | 0.6 | 0.1 | 0 | 22.2 | 9.4 | 22.1 | 0.9 | 7.6 | 1.8 | 0.6 | 0.1 | 0 | 33.1 | 22.13 | 2.07 | 17.48 | 4.14 | 1.38 | 0.23 | 0 | 47.43 | 21.9 | 0 | 11.1 | 0 | 22 | 44 | 3.1 | 6.2 | 1.9 | 9.5 | 59.6 | 690.4 | 225 | 181 | 144 |  |  |  |  | 610.489 | 582.7577 | 27.7313 | 18.8378 | 49.6551 | 117.9459 | 37.9646 | 64.4386 | 97.519 | 41.5951 | 77.088 | 29.3936 | 50.6787 | 1.0136 | 0 | 33.7984 | 9.3983 | 248.565 | 0 | 0 | 0.395 | 0 | 0 | 2.88 | 0 | 0 | 0 | 24.7 | 5.76 | 1.92 | 0.32 | 0 | 284.54 | 0.05915 | 46.13 | 941.2182 | 913.4869 | 539.7283 | 17.8559 | 49.0054 | 115.7756 | 27.1162 | 60.9394 | 86.9054 | 39.0811 | 66.1567 | 0 | 0 | 0 | 0 | 71.2625 | 5.6302 | 6.2238 |  | 1973.4 | 2829.074 | 720.5 | 178.2 | 0 | 500 | 1420 | 1160 | 200 | 667.712 | 8981.174 | 500 | -3330 | 0 | 1800 |  |  | 256.08 | 8900 | 8126.08 | 17107.254 | 169.4962
648 | MI | R 346 | R+C | H1a | PERFORMANCE | Cep SR - 20% |  | [0 ; 400m] | Maçonnerie | Chaudière gaz + PV | Brique (Ru=1,45) PU de 120 mm (R=5,55). Plâtre | Brique (Ru=1,45) PU de 120 mm (R=5,55). Plâtre |  |  |  | Laine de verre soufflée lambda 35 de 360 mm (R=10) plâtre |  | Entrevous non isolants, PU sous chape 120 mm (R=5,55) |  |  |  | PVC : 1,30 Alu : 1,40 |  |  | PVC : 0,42/0,5 Alu : 0,48/0,56 | PVC : 0,03/0,00 Alu : 0,03/0,01 | Uc = 0,50 | Volet roulant | Gestion automatique | 0.4 |  |  |  |  | SF hygro B 9,2W | 66.38 | sans | Classe B | Chaudière condensation Micro Accumulée | 25 000 W | Rendement PI : 109,1% | Radiateurs (50/10) | Radiateur Régulation certifiée Vt=0,50 | Chaudière condensation Micro Accumulée | 25 000 W |  |  | Sans d'objet | Sans d'objet | Sans d'objet | Par défaut | Par défaut | Par défaut | Par défaut | Par défaut | - | 260 Wc - 1,62 m² | - | - | [23 empty] | 48 | 48 | 0 | 24.1 | 0 | 0 | 0.1 | 0 | 0 | 1.5 | 13.8 | 0 | 0 | 0.1 | 1.9 | 0.7 | 0.1 | 0 | 2.3 | 2.2 | 24.2 | 1.5 | 13.9 | 1.9 | 0.7 | 0.1 | 0 | 42.3 | 24.33 | 3.45 | 14.03 | 4.37 | 1.61 | 0.23 | 0 | 48.02 | 37.8 | 0 | 4.4 | 0 | 22 | 44 | 3.1 | 6.2 | 1.9 | 9.5 | 59.6 | 664.9 | 221 | 178 | 141 |  |  |  |  | 525.818 | 498.0868 | 27.7313 | 18.8378 | 49.6551 | 117.9459 | 37.9646 | 64.4386 | 97.519 | 41.5951 | 23.5718 | 29.3936 | 50.6787 | 1.0136 | 0 | 12.042 | 0 | 273.535 | 0 | 0 | 0.395 | 0 | 0 | 4.8 | 156.63 | 0 | 0 | 0.325 | 6.08 | 2.24 | 0.32 | 0 | 444.325 | 0.05915 | 46.13 | 1016.3322 | 988.6009 | 428.7397 | 17.8559 | 49.0054 | 115.7756 | 27.1162 | 60.9394 | 86.9054 | 39.0811 | 21.0394 | 0 | 0 | 0 | 0 | 11.0214 | 0 | 6.2238 |  | 1973.4 | 2829.074 | 720.5 | 178.2 | 0 | 500 | 1420 | 1160 | 200 | 667.712 | 8981.174 | 500 | -3130 | 0 | 0 |  |  | 256.08 | 1610 | -763.92 | 8217.254 | 81.4154
649 | MI | R 346 | R+C | H1a | PERFORMANCE | Cep SR - 20% |  | [0 ; 400m] | Maçonnerie | Chaudière hybride | Brique (Ru=1,45) PU de 120 mm (R=5,55). Plâtre | Brique (Ru=1,45) PU de 120 mm (R=5,55). Plâtre |  |  |  | Laine de verre soufflée lambda 35 de 360 mm (R=10) plâtre |  | Entrevous non isolants, PU sous chape 120 mm (R=5,55) |  |  |  | PVC : 1,30 Alu : 1,40 |  |  | PVC : 0,42/0,5 Alu : 0,48/0,58 | PVC : 0,03/0,00 Alu : 0,03/0,03 | Uc = 0,50 | Volet roulant | Gestion automatique | 0.4 |  |  |  |  | SF hygro B 9,2W | 66.38 | sans | Classe B | Chaudière hybride | 25 000 W | Rendement PI : 109,84% COP -7/35 : 3,24 COP 7/35 : 5,11 COP -7/45 : 2,6 COP 7/45 : 3,74 COP -7/55 : 2,18 COP 7/55 : 2,82 | PCBT RDC + Radiateurs (45/5) étage | Radiateur Régulation certifiée Vt=0,50 | Chaudière hybride | 25 000 W |  |  | Sans d'objet | Sans d'objet | Sans d'objet | Par défaut | Par défaut | Par défaut | Par défaut | Par défaut | - | - | - | - | [23 empty] | 47.6 | 47.6 | 0.13 | 13.6 | 0 | 0 | 3.4 | 0 | 0 | 1.6 | 14 | 0 | 0 | 0.8 | 1.9 | 0.8 | 0.2 | 0 | 0 | 0 | 16.9 | 1.6 | 14.8 | 1.9 | 0.8 | 0.2 | 0 | 36.2 | 21.42 | 3.68 | 15.84 | 4.37 | 1.84 | 0.46 | 0 | 47.61 | 27.5 | 0 | 8.7 | 0 | 22 | 44 | 3.1 | 6.2 | 1.9 | 9.5 | 59.6 | 669.9 | 221 | 178 | 141 |  |  |  |  | 623.4791 | 595.7478 | 27.7313 | 18.8378 | 49.6551 | 117.9459 | 37.9646 | 64.4386 | 97.519 | 41.5951 | 90.682 | 29.3936 | 50.6787 | 1.0136 | 0 | 0 | 42.5928 | 154.36 | 0 | 0 | 13.43 | 0 | 0 | 5.12 | 158.9 | 0 | 0 | 2.6 | 6.08 | 2.56 | 0.64 | 0 | 343.69 | 0.05915 | 46.13 | 1013.3583 | 985.627 | 499.8651 | 17.8559 | 49.0054 | 115.7756 | 27.1162 | 60.9394 | 86.9054 | 39.0811 | 77.6702 | 0 | 0 | 0 | 0 | 0 | 25.516 | 6.2238 |  | 1973.4 | 2829.074 | 720.5 | 178.2 | 0 | 500 | 1420 | 1160 | 200 | 667.712 | 8981.174 | 500 | -330 | 0 | 0 |  |  | 0 | 0 | 170 | 9151.174 | 90.6685
650 | MI | R 346 | R+C | H1a | PERFORMANCE | Cep SR - 20% |  | [0 ; 400m] | Maçonnerie | Effet Joule + CET + PV | Brique (Ru=1,45) PU de 120 mm (R=5,55). Plâtre | Brique (Ru=1,45) PU de 120 mm (R=5,55). Plâtre |  |  |  | Laine de verre soufflée lambda 35 de 360 mm (R=10) plâtre |  | Entrevous non isolants, PU sous chape 120 mm (R=5,55) |  |  |  | PVC : 1,30 Alu : 1,40 |  |  | PVC : 0,42/0,5 Alu : 0,48/0,55 | PVC : 0,03/0,00 Alu : 0,03/0,00 | Uc = 0,50 | Volet roulant | Gestion automatique | 0.4 |  |  |  |  | SF hygro B 9,2W | 66.38 | sans | Classe B | Effet Joule | 6000 W | Néant | Panneaux Rayonnants avec détecteur de présence | Panneaux Rayonnants CA=0,20 | Chauffe-eau Thermo. Sur Air Extérieur R513a | 2450 W | COP 7/45 : 3,52 |  | Sans d'objet | Sans d'objet | Sans d'objet | Par défaut | Par défaut | Par défaut | Par défaut | Par défaut | - | 8580 Wc - 53,46 m² | - | - | [23 empty] | 70.3 | 70.3 | 0.09 | 0 | 0 | 0 | 19.9 | 0 | 0 | 0.7 | 0 | 0 | 0 | 7.6 | 1.8 | 0.5 | 0 | 0 | 73.2 | 13 | 19.9 | 0.7 | 7.6 | 1.8 | 0.5 | 0 | 0 | 30.6 | 45.77 | 1.61 | 17.48 | 4.14 | 1.15 | 0 | 0 | 70.15 | 0 | 0 | 30.6 | 0 | 22 | 44 | 3.1 | 6.2 | 1.9 | 9.5 | 59.6 | 690.3 | 225 | 181 | 144 |  |  |  |  | 619.1698 | 591.5578 | 27.612 | 18.8378 | 49.6551 | 117.9459 | 37.9646 | 64.4386 | 97.519 | 41.5951 | 73.9683 | 29.3936 | 50.6787 | 1.0136 | 0 | 45.5989 | 9.3983 | 0 | 0 | 0 | 78.605 | 0 | 0 | 2.24 | 0 | 0 | 0 | 24.7 | 5.76 | 1.6 | 0 | 0 | 112.905 | 0.05915 | 46.13 | 778.264 | 750.652 | 694.6751 | 17.8559 | 49.0054 | 115.7756 | 27.1162 | 60.9394 | 86.9054 | 39.0811 | 62.826 | 0 | 0 | 0 | 0 | 229.5399 | 5.6302 | 6.2238 |  | 1973.4 | 2829.074 | 720.5 | 178.2 | 0 | 500 | 1420 | 1160 | 200 | 667.712 | 8981.174 | 500 | -3295.26 | 991.76 | 1800 |  |  | -2901.03 | 28330 | 25425.47 | 34406.644 | 340.8961
651 | MI | R 346 | R+C | H1a | PERFORMANCE | Cep SR - 20% |  | [0 ; 400m] | Maçonnerie | PAC Air/Air gainable réversible + CET | Brique (Ru=1,45) PU de 120 mm (R=5,55). Plâtre | Brique (Ru=1,45) PU de 120 mm (R=5,55). Plâtre |  |  |  | Laine de verre soufflée lambda 35 de 360 mm (R=10) plâtre |  | Entrevous non isolants, PU sous chape 120 mm (R=5,55) |  |  |  | PVC : 1,30 Alu : 1,40 |  |  | PVC : 0,42/0,5 Alu : 0,48/0,60 | PVC : 0,03/0,00 Alu : 0,03/0,05 | Uc = 0,50 | Volet roulant | Gestion automatique | 0.4 |  |  |  |  | SF hygro B 9,2W | 66.38 | sans | Classe B | PAC Air/Air Gainable R32 réversible | 10 000 W | COP -7/20 : 2,90 COP 7/20 : 3,80 | Système Gainable | Régulation certifiée Vt=0,04 | Chauffe-eau Thermo. Sur Air Extérieur R513a | 2450 W | COP 7/45 : 3,52 |  | Sans d'objet | Sans d'objet | Sans d'objet | Par défaut | Par défaut | Par défaut | Par défaut | Par défaut | - | 520 Wc - 3,24 m² | - | - | [23 empty] | 48 | 48 | 0.17 | 0 | 0 | 0 | 9.6 | 0 | 0 | 1.2 | 0 | 0 | 0 | 7.6 | 1.9 | 0.7 | 0 | 0 | 4.5 | 3.7 | 9.6 | 1.2 | 7.6 | 1.9 | 0.7 | 0 | 0 | 20.9 | 22.08 | 2.76 | 17.48 | 4.37 | 1.61 | 0 | 0 | 48.3 | 0 | 0 | 20.9 | 0 | 22 | 44 | 3.1 | 6.2 | 1.9 | 9.5 | 59.6 | 646.6 | 215 | 177 | 138 |  |  |  |  | 634.3466 | 606.7346 | 27.612 | 18.8378 | 49.6551 | 117.9459 | 37.9646 | 64.4386 | 97.519 | 41.5951 | 108.2287 | 29.3936 | 50.6787 | 1.0136 | 0 | 16.4935 | 19.4202 | 0 | 0 | 0 | 37.92 | 0 | 0 | 3.84 | 0 | 0 | 0 | 24.7 | 6.08 | 2.24 | 0 | 0 | 74.78 | 0.05915 | 46.13 | 755.3158 | 727.7038 | 517.9865 | 17.8559 | 49.0054 | 115.7756 | 27.1162 | 60.9394 | 86.9054 | 39.0811 | 91.9587 | 0 | 0 | 0 | 0 | 17.7149 | 11.634 | 6.2238 |  | 1973.4 | 2829.074 | 720.5 | 178.2 | 0 | 500 | 1420 | 1160 | 200 | 667.712 | 8981.174 | 500 | -3200 | 0 | 1800 |  |  | 925.77 | 2420 | 2445.77 | 11426.944 | 113.2165
652 | MI | R 346 | R+C | H1a | PERFORMANCE | Cep SR - 20% |  | [0 ; 400m] | Maçonnerie | PAC Air/Air monosplit + Effet Joule + CET | Brique (Ru=1,45) PU de 120 mm (R=5,55). Plâtre | Brique (Ru=1,45) PU de 120 mm (R=5,55). Plâtre |  |  |  | Laine de verre soufflée lambda 35 de 360 mm (R=10) plâtre |  | Entrevous non isolants, PU sous chape 120 mm (R=5,55) |  |  |  | PVC : 1,30 Alu : 1,40 |  |  | PVC : 0,42/0,5 Alu : 0,48/0,59 | PVC : 0,03/0,00 Alu : 0,03/0,04 | Uc = 0,50 | Volet roulant | Gestion automatique | 0.4 |  |  |  |  | SF hygro B 9,2W | 66.38 | sans | Classe B | PAC Air/Air Split Mural R32 + Effet Joule | 2500 W + 4000 W | COP -7/20 : 3,510 COP 7/20 : 5 | Split partie Jour Panneaux Rayonnants avec détecteur de présence partie nuit | Panneaux Rayonnants CA=0,20 | Chauffe-eau Thermo. Sur Air Extérieur R513a | 2450 W | COP 7/45 : 3,52 |  | Sans d'objet | Sans d'objet | Sans d'objet | Par défaut | Par défaut | Par défaut | Par défaut | Par défaut | - | 8580 Wc - 53,46 m² | - | - | [23 empty] | 49.5 | 49.5 | 0.21 | 0 | 0 | 0 | 10.9 | 0 | 0 | 0.7 | 0 | 0 | 0 | 7.6 | 1.8 | 0.5 | 0 | 0 | 73.2 | 12.7 | 10.9 | 0.7 | 7.6 | 1.8 | 0.5 | 0 | 0 | 21.5 | 25.07 | 1.61 | 17.48 | 4.14 | 1.15 | 0 | 0 | 49.45 | 0 | 0 | 21.5 | 0 | 22 | 44 | 3.1 | 6.2 | 1.9 | 9.5 | 59.6 | 690.6 | 225 | 181 | 144 |  |  |  |  | 779.401 | 751.789 | 27.612 | 18.8378 | 49.6551 | 117.9459 | 37.9646 | 64.4386 | 97.519 | 41.5951 | 226.291 | 29.3936 | 50.6787 | 1.0136 | 0 | 44.5467 | 18.3591 | 0 | 0 | 0 | 43.055 | 0 | 0 | 2.24 | 0 | 0 | 0 | 24.7 | 5.76 | 1.6 | 0 | 0 | 77.355 | 0.05915 | 46.13 | 902.9452 | 875.3332 | 822.0074 | 17.8559 | 49.0054 | 115.7756 | 27.1162 | 60.9394 | 86.9054 | 39.0811 | 184.7903 | 0 | 0 | 0 | 0 | 229.5399 | 10.9983 | 6.2238 |  | 1973.4 | 2829.074 | 720.5 | 178.2 | 0 | 500 | 1420 | 1160 | 200 | 667.712 | 8981.174 | 500 | -3500 | 991.76 | 1800 |  |  | -2901.03 | 28330 | 25220.73 | 34201.904 | 338.8676
653 | MI | R 346 | R+C | H1a | PERFORMANCE | Cep SR - 20% |  | [0 ; 400m] | Maçonnerie | Poêle à bois + Effet Joule + CET | Brique (Ru=1,45) PU de 120 mm (R=5,55). Plâtre | Brique (Ru=1,45) PU de 120 mm (R=5,55). Plâtre |  |  |  | Laine de verre soufflée lambda 35 de 360 mm (R=10) plâtre |  | Entrevous non isolants, PU sous chape 120 mm (R=5,55) |  |  |  | PVC : 1,30 Alu : 1,40 |  |  | PVC : 0,42/0,5 Alu : 0,48/0,62 | PVC : 0,03/0,00 Alu : 0,03/0,07 | Uc = 0,50 | Volet roulant | Gestion automatique | 0.4 |  |  |  |  | SF hygro B 9,2W | 66.38 | sans | Classe B | Poêle à granules + Effet Joule | 6000 W + 4000 W | Rendement Poêle 94% | Poêle à granules partie Jour Panneaux Rayonnants avec détecteur de présence partie nuit | Panneaux Rayonnants CA=0,20 | Chauffe-eau Thermo. Sur Air Extérieur R513a | 2450 W | COP 7/45 : 3,52 |  | Sans d'objet | Sans d'objet | Sans d'objet | Par défaut | Par défaut | Par défaut | Par défaut | Par défaut | - | 8580 Wc - 53,46 m² | - | - | [23 empty] | 65.1 | 41.8 | 0.37 | 0 | 23.2 | 0 | 7.6 | 0 | 0 | 0.7 | 0 | 0 | 0 | 7.6 | 1.8 | 0.5 | 0 | 0 | 73.2 | 12.6 | 30.8 | 0.7 | 7.6 | 1.8 | 0.5 | 0 | 0 | 41.4 | 40.68 | 1.61 | 17.48 | 4.14 | 1.15 | 0 | 0 | 65.06 | 0 | 23.2 | 18.2 | 0 | 22 | 44 | 3.1 | 6.2 | 1.9 | 9.5 | 59.6 | 690.2 | 225 | 181 | 144 |  |  |  |  | 627.7985 | 600.1865 | 27.612 | 18.8378 | 49.6551 | 117.9459 | 37.9646 | 64.4386 | 97.519 | 41.5951 | 84.0001 | 29.3936 | 50.6787 | 1.0136 | 0 | 44.1959 | 9.3983 | 0 | 34.8 | 0 | 30.02 | 0 | 0 | 2.24 | 0 | 0 | 0 | 24.7 | 5.76 | 1.6 | 0 | 0 | 99.12 | 0.05915 | 46.13 | 773.1077 | 745.4957 | 702.9158 | 17.8559 | 49.0054 | 115.7756 | 27.1162 | 60.9394 | 86.9054 | 39.0811 | 71.0667 | 0 | 0 | 0 | 0 | 229.5399 | 5.6302 | 6.2238 |  | 1973.4 | 2829.074 | 720.5 | 178.2 | 0 | 500 | 1420 | 1160 | 200 | 667.712 | 8981.174 | 500 | -1200 | 991.76 | 1800 |  |  | -2901.03 | 28330 | 27520.73 | 36501.904 | 361.6556
654 | MI | R 346 | R+C | H1a | STRUCTURE | Cep SR - 20% |  | [0 ; 400m] | Bois | PAC Air/Eau 2 services | OSB + Ossature bois 45x145 entraxe 60 + Laine de verre 14,5 cm lambda 32 (R=4,50) entre montant + Laine de verre 8 cm lambda 32 (R=2,5) côté intérieur. Plâtre | OSB + Ossature bois 45x145 entraxe 60 + Laine de verre 14,5 cm lambda 32 (R=4,50) entre montant + Laine de verre 8 cm lambda 32 (R=2,5) côté intérieur. Plâtre |  |  |  | Laine de verre soufflée lambda 35 de 360 mm (R=10) plâtre |  | OSB + Solivage Bois 75x225 entraxe 50 + Laine de verre 22 cm lambda 32 (R=6,85) entre solive + OSB |  |  |  | PVC : 1,30 Alu : 1,40 |  |  | PVC : 0,42/0,5 Alu : 0,48/0,85 | PVC : 0,03/0,00 Alu : 0,03/0,30 | Uc = 0,50 | Volet roulant | Gestion automatique | 0.4 |  |  |  |  | SF hygro B 9,2W | 66.38 | sans | Classe B | PAC Air/Eau 2 services R32 | 4500 W | COP -7/35 : 3,04 COP 7/35 : 4,75 COP -7/45 : 2,46 COP 7/45 : 3,69 COP -7/55 : 1,87 COP 7/55 : 2,64 | PCBT RDC + Radiateurs (45/5) étage | Radiateur Régulation certifiée Vt=0,50 | PAC Air/Eau 2 services R32 | 4500 W | COP 7/45 : 3,44 |  | Sans d'objet | Sans d'objet | Sans d'objet | Par défaut | Par défaut | Par défaut | Par défaut | Par défaut | - | - | - | - | [23 empty] | 47.4 | 47.4 | 0.26 | 0 | 0 | 0 | 9.9 | 0 | 0 | 2.1 | 0 | 0 | 0 | 5.7 | 1.9 | 0.8 | 0.3 | 0 | 0 | 0 | 9.9 | 2.1 | 5.7 | 1.9 | 0.8 | 0.3 | 0 | 20.6 | 22.77 | 4.83 | 13.11 | 4.37 | 1.84 | 0.69 | 0 | 47.61 | 0 | 0 | 20.6 | 0 | 24.9 | 49.8 | 3.6 | 7.2 | 1.9 | 9.5 | 66.3 | 963.7 | 274 | 219 | 172 |  |  |  |  | 480.5764 | 423.917 | 56.6594 | 18.8378 | 49.6551 | 40.4586 | 37.9646 | 47.1392 | 97.519 | 41.5951 | 73.7221 | 29.3936 | 50.6787 | 1.0136 | 0 | 0 | 11.4368 | 0 | 0 | 0 | 39.105 | 0 | 0 | 6.72 | 0 | 0 | 0 | 18.525 | 6.08 | 2.56 | 0.96 | 0 | 73.95 | 0.05915 | 46.13 | 600.7156 | 544.0562 | 322.2607 | 17.8559 | 49.0054 | -14.9778 | 27.1162 | 45.2722 | 86.9054 | 39.0811 | 65.151 | 0 | 0 | 0 | 0 | 0 | 6.8514 | 38.2564 |  | 2601.3 | 3932 | 1751 | 178.2 | 2586.54 | 500 | 1420 | 1160 | 200 | -1857.922 | 14329.04 | 500 | 0 | 0 | 0 |  |  | 0 | 0 | 500 | 14829.04 | 146.924
655 | MI | R 346 | R+C | H1a | STRUCTURE | Cep SR - 20% |  | [0 ; 400m] | Bloc béton | PAC Air/Eau 2 services | Parpaing, PU de 120 mm (R=5,55). Plâtre | Parpaing, PU de 120 mm (R=5,55). Plâtre |  |  |  | Laine de verre soufflée lambda 35 de 360 mm (R=10) plâtre |  | Entrevous non isolants, PU sous chape 120 mm (R=5,55) |  |  |  | PVC : 1,30 Alu : 1,40 |  |  | PVC : 0,42/0,5 Alu : 0,48/0,86 | PVC : 0,03/0,00 Alu : 0,03/0,31 | Uc = 0,50 | Volet roulant | Gestion automatique | 0.4 |  |  |  |  | SF hygro B 9,2W | 66.38 | sans | Par défaut | PAC Air/Eau 2 services R32 | 4500 W | COP -7/35 : 3,04 COP 7/35 : 4,75 COP -7/45 : 2,46 COP 7/45 : 3,69 COP -7/55 : 1,87 COP 7/55 : 2,64 | PCBT RDC + Radiateurs (45/5) étage | Radiateur Régulation certifiée Vt=0,50 | PAC Air/Eau 2 services R32 | 4500 W | COP 7/45 : 3,44 |  | Sans d'objet | Sans d'objet | Sans d'objet | Par défaut | Par défaut | Par défaut | Par défaut | Par défaut | - | - | - | - | [23 empty] | 47.5 | 47.5 | 0.27 | 0 | 0 | 0 | 10.4 | 0 | 0 | 1.6 | 0 | 0 | 0 | 5.7 | 1.9 | 0.8 | 0.3 | 0 | 0 | 0 | 10.4 | 1.6 | 5.7 | 1.9 | 0.8 | 0.3 | 0 | 20.6 | 23.92 | 3.68 | 13.11 | 4.37 | 1.84 | 0.69 | 0 | 47.61 | 0 | 0 | 20.6 | 0 | 25.6 | 51.2 | 2.9 | 5.8 | 1.9 | 9.5 | 66.2 | 705.9 | 229 | 184 | 148 |  |  |  |  | 543.688 | 511.4374 | 32.2506 | 18.8378 | 49.6551 | 86.2708 | 37.9646 | 64.4386 | 97.519 | 41.5951 | 73.7221 | 29.3936 | 50.6787 | 1.0136 | 0 | 0 | 11.4368 | 0 | 0 | 0 | 41.08 | 0 | 0 | 5.12 | 0 | 0 | 0 | 18.525 | 6.08 | 2.56 | 0.96 | 0 | 74.325 | 0.05915 | 46.13 | 664.2022 | 631.9516 | 438.3481 | 17.8559 | 49.0054 | 85.4423 | 27.1162 | 60.9394 | 86.9054 | 39.0811 | 65.151 | 0 | 0 | 0 | 0 | 0 | 6.8514 | 6.2238 |  | 1973.4 | 0 | 720.5 | 178.2 | 0 | 500 | 1420 | 1160 | 200 | 667.712 | 6152.1 | 0 | 0 | 0 | 0 |  |  | 0 | 0 | 0 | 6152.1 | 60.9541
656 | MI | R 346 | R+C | H1a | CONFORT D'ÉTÉ | Confort d'été | Inergie très légère | [0 ; 400m] | Maçonnerie | PAC Air/Eau 2 services | Parpaing LdV lambda 32 de 100 mm (R=3,15). Plâtre | Parpaing LdV lambda 32 de 100 mm (R=3,15). Plâtre |  |  |  | Laine de verre soufflée lambda 35 de 280 mm (R=8) plâtre |  | Entrevous non isolants, PU sous chape 57 mm (R=2,6) |  |  |  | PVC : 1,40 Alu : 1,60 |  |  | PVC : 0,42/0,5 Alu : 0,48/0,94 | PVC : 0,03/0,00 Alu : 0,03/0,39 | Uc = 2,00 | Volet roulant | Gestion manuelle | 0.6 |  |  |  |  | SF hygro B 9,2W | 66.38 | sans | Par défaut | PAC Air/Eau 2 services R32 | 4500 W | COP -7/35 : 3,04 COP 7/35 : 4,75 COP -7/45 : 2,46 COP 7/45 : 3,69 COP -7/55 : 1,87 COP 7/55 : 2,64 | PCBT RDC + Radiateurs (45/5) étage | Radiateur Régulation certifiée Vt=0,50 | PAC Air/Eau 2 services R32 | 4500 W | COP 7/45 : 3,44 |  | Sans d'objet | Sans d'objet | Sans d'objet | Par défaut | Par défaut | Par défaut | Par défaut | Par défaut | - | - | - | - | [23 empty] | 62.1 | 62.1 | 0.28 | 0 | 0 | 0 | 15.2 | 0 | 0 | 3 | 0 | 0 | 0 | 5.7 | 1.9 | 0.8 | 0.4 | 0 | 0 | 0 | 15.2 | 3 | 5.7 | 1.9 | 0.8 | 0.4 | 0 | 27 | 34.96 | 6.9 | 13.11 | 4.37 | 1.84 | 0.92 | 0 | 62.1 | 0 | 0 | 27 | 0 | 39.6 | 79.2 | 5.3 | 10.6 | 1.9 | 9.5 | 99.4 | 926.5 | 279 | 218 | 174
657 | MI | R 346 | R+C | H1a | CONFORT D'ÉTÉ | Confort d'été | Occ. manuelles non motorisées | [0 ; 400m] | Maçonnerie | PAC Air/Eau 2 services | Parpaing LdV lambda 32 de 100 mm (R=3,15). Plâtre | Parpaing LdV lambda 32 de 100 mm (R=3,15). Plâtre |  |  |  | Laine de verre soufflée lambda 35 de 280 mm (R=8) plâtre |  | Entrevous non isolants, PU sous chape 57 mm (R=2,6) |  |  |  | PVC : 1,40 Alu : 1,60 |  |  | PVC : 0,42/0,5 Alu : 0,48/0,95 | PVC : 0,03/0,00 Alu : 0,03/0,40 | Uc = 2,00 | Volet roulant | Gestion manuelle | 0.6 |  |  |  |  | SF hygro B 9,2W | 66.38 | sans | Par défaut | PAC Air/Eau 2 services R32 | 4500 W | COP -7/35 : 3,04 COP 7/35 : 4,75 COP -7/45 : 2,46 COP 7/45 : 3,69 COP -7/55 : 1,87 COP 7/55 : 2,64 | PCBT RDC + Radiateurs (45/5) étage | Radiateur Régulation certifiée Vt=0,50 | PAC Air/Eau 2 services R32 | 4500 W | COP 7/45 : 3,44 |  | Sans d'objet | Sans d'objet | Sans d'objet | Par défaut | Par défaut | Par défaut | Par défaut | Par défaut | - | - | - | - | [23 empty] | 60.1 | 60.1 | 0.28 | 0 | 0 | 0 | 14.9 | 0 | 0 | 2.4 | 0 | 0 | 0 | 5.7 | 1.9 | 0.8 | 0.4 | 0 | 0 | 0 | 14.9 | 2.4 | 5.7 | 1.9 | 0.8 | 0.4 | 0 | 26.1 | 34.27 | 5.52 | 13.11 | 4.37 | 1.84 | 0.92 | 0 | 60.03 | 0 | 0 | 26.1 | 0 | 38.8 | 77.6 | 3.7 | 7.4 | 1.9 | 9.5 | 94.7 | 644.9 | 243 | 183 | 135
658 | MI | R 346 | R+C | H1a | CONFORT D'ÉTÉ | Confort d'été | Occ. automatiques - matrice spécifique | [0 ; 400m] | Maçonnerie | PAC Air/Eau 2 services | Parpaing LdV lambda 32 de 100 mm (R=3,15). Plâtre | Parpaing LdV lambda 32 de 100 mm (R=3,15). Plâtre |  |  |  | Laine de verre soufflée lambda 35 de 280 mm (R=8) plâtre |  | Entrevous non isolants, PU sous chape 57 mm (R=2,6) |  |  |  | PVC : 1,40 Alu : 1,60 |  |  | PVC : 0,42/0,5 Alu : 0,48/0,96 | PVC : 0,03/0,00 Alu : 0,03/0,41 | Uc = 2,00 | Volet roulant | Gestion manuelle | 0.6 |  |  |  |  | SF hygro B 9,2W | 66.38 | sans | Par défaut | PAC Air/Eau 2 services R32 | 4500 W | COP -7/35 : 3,04 COP 7/35 : 4,75 COP -7/45 : 2,46 COP 7/45 : 3,69 COP -7/55 : 1,87 COP 7/55 : 2,64 | PCBT RDC + Radiateurs (45/5) étage | Radiateur Régulation certifiée Vt=0,50 | PAC Air/Eau 2 services R32 | 4500 W | COP 7/45 : 3,44 |  | Sans d'objet | Sans d'objet | Sans d'objet | Par défaut | Par défaut | Par défaut | Par défaut | Par défaut | - | - | - | - | [23 empty] | 57 | 57 | 0.29 | 0 | 0 | 0 | 14.3 | 0 | 0 | 1.7 | 0 | 0 | 0 | 5.7 | 1.9 | 0.8 | 0.4 | 0 | 0 | 0 | 14.3 | 1.7 | 5.7 | 1.9 | 0.8 | 0.4 | 0 | 24.8 | 32.89 | 3.91 | 13.11 | 4.37 | 1.84 | 0.92 | 0 | 57.04 | 0 | 0 | 24.8 | 0 | 36.7 | 73.4 | 2.9 | 5.8 | 1.9 | 9.5 | 88.8 | 902.5 | 240 | 207 | 177
659 | MI | R 346 | R+C | H1a | CONFORT D'ÉTÉ | Confort d'été | Occ. automatiques - matrice IGNES | [0 ; 400m] | Maçonnerie | PAC Air/Eau 2 services | Parpaing LdV lambda 32 de 100 mm (R=3,15). Plâtre | Parpaing LdV lambda 32 de 100 mm (R=3,15). Plâtre |  |  |  | Laine de verre soufflée lambda 35 de 280 mm (R=8) plâtre |  | Entrevous non isolants, PU sous chape 57 mm (R=2,6) |  |  |  | PVC : 1,40 Alu : 1,60 |  |  | PVC : 0,42/0,5 Alu : 0,48/0,97 | PVC : 0,03/0,00 Alu : 0,03/0,42 | Uc = 2,00 | Volet roulant | Gestion manuelle | 0.6 |  |  |  |  | SF hygro B 9,2W | 66.38 | sans | Par défaut | PAC Air/Eau 2 services R32 | 4500 W | COP -7/35 : 3,04 COP 7/35 : 4,75 COP -7/45 : 2,46 COP 7/45 : 3,69 COP -7/55 : 1,87 COP 7/55 : 2,64 | PCBT RDC + Radiateurs (45/5) étage | Radiateur Régulation certifiée Vt=0,50 | PAC Air/Eau 2 services R32 | 4500 W | COP 7/45 : 3,44 |  | Sans d'objet | Sans d'objet | Sans d'objet | Par défaut | Par défaut | Par défaut | Par défaut | Par défaut | - | - | - | - | [23 empty] | 56.9 | 56.9 | 0.29 | 0 | 0 | 0 | 14.3 | 0 | 0 | 1.6 | 0 | 0 | 0 | 5.7 | 1.9 | 0.8 | 0.4 | 0 | 0 | 0 | 14.3 | 1.6 | 5.7 | 1.9 | 0.8 | 0.4 | 0 | 24.7 | 32.89 | 3.68 | 13.11 | 4.37 | 1.84 | 0.92 | 0 | 56.81 | 0 | 0 | 24.7 | 0 | 36.7 | 73.4 | 2.2 | 4.4 | 1.9 | 9.5 | 87.5 | 735.4 | 228 | 186 | 151
660 | MI | R 346 | R+C | H1a | CONFORT D'ÉTÉ | Confort d'été | Brasseurs d'air | [0 ; 400m] | Maçonnerie | PAC Air/Eau 2 services | Parpaing LdV lambda 32 de 100 mm (R=3,15). Plâtre | Parpaing LdV lambda 32 de 100 mm (R=3,15). Plâtre |  |  |  | Laine de verre soufflée lambda 35 de 280 mm (R=8) plâtre |  | Entrevous non isolants, PU sous chape 57 mm (R=2,6) |  |  |  | PVC : 1,40 Alu : 1,60 |  |  | PVC : 0,42/0,5 Alu : 0,48/0,98 | PVC : 0,03/0,00 Alu : 0,03/0,43 | Uc = 2,00 | Volet roulant | Gestion manuelle | 0.6 |  |  |  |  | SF hygro B 9,2W | 66.38 | sans | Par défaut | PAC Air/Eau 2 services R32 | 4500 W | COP -7/35 : 3,04 COP 7/35 : 4,75 COP -7/45 : 2,46 COP 7/45 : 3,69 COP -7/55 : 1,87 COP 7/55 : 2,64 | PCBT RDC + Radiateurs (45/5) étage | Radiateur Régulation certifiée Vt=0,50 | PAC Air/Eau 2 services R32 | 4500 W | COP 7/45 : 3,44 |  | Sans d'objet | Sans d'objet | Sans d'objet | Par défaut | Par défaut | Par défaut | Par défaut | Par défaut | - | - | Brasseurs (1 séjour + 3 chambres) | - | [23 empty] | 60.1 | 60.1 | 0.28 | 0 | 0 | 0 | 14.9 | 0 | 0 | 2.4 | 0 | 0 | 0 | 5.7 | 1.9 | 0.8 | 0.4 | 0 | 0 | 0 | 14.9 | 2.4 | 5.7 | 1.9 | 0.8 | 0.4 | 0 | 26.1 | 34.27 | 5.52 | 13.11 | 4.37 | 1.84 | 0.92 | 0 | 60.03 | 0 | 0 | 26.1 | 0 | 38.8 | 77.6 | 3.7 | 7.4 | 1.9 | 9.5 | 94.7 | 466.2 | 198 | 145 | 107
661 | MI | R 346 | R+C | H1a | CONFORT D'ÉTÉ | Confort d'été | Occ. manuelles motorisées | [0 ; 400m] | Maçonnerie | PAC Air/Eau 2 services | Parpaing LdV lambda 32 de 100 mm (R=3,15). Plâtre | Parpaing LdV lambda 32 de 100 mm (R=3,15). Plâtre |  |  |  | Laine de verre soufflée lambda 35 de 280 mm (R=8) plâtre |  | Entrevous non isolants, PU sous chape 57 mm (R=2,6) |  |  |  | PVC : 1,40 Alu : 1,60 |  |  | PVC : 0,42/0,5 Alu : 0,48/0,99 | PVC : 0,03/0,00 Alu : 0,03/0,44 | Uc = 2,00 | Volet roulant | Gestion manuelle | 0.6 |  |  |  |  | SF hygro B 9,2W | 66.38 | sans | Par défaut | PAC Air/Eau 2 services R32 | 4500 W | COP -7/35 : 3,04 COP 7/35 : 4,75 COP -7/45 : 2,46 COP 7/45 : 3,69 COP -7/55 : 1,87 COP 7/55 : 2,64 | PCBT RDC + Radiateurs (45/5) étage | Radiateur Régulation certifiée Vt=0,50 | PAC Air/Eau 2 services R32 | 4500 W | COP 7/45 : 3,44 |  | Sans d'objet | Sans d'objet | Sans d'objet | Par défaut | Par défaut | Par défaut | Par défaut | Par défaut | - | - | - | - | [23 empty] | 59.3 | 59.3 | 0.28 | 0 | 0 | 0 | 14.7 | 0 | 0 | 2.3 | 0 | 0 | 0 | 5.7 | 1.9 | 0.8 | 0.4 | 0 | 0 | 0 | 14.7 | 2.3 | 5.7 | 1.9 | 0.8 | 0.4 | 0 | 25.8 | 33.81 | 5.29 | 13.11 | 4.37 | 1.84 | 0.92 | 0 | 59.34 | 0 | 0 | 25.8 | 0 | 37.9 | 75.8 | 3.5 | 7 | 1.9 | 9.5 | 92.4 | 624.4 | 238 | 178 | 133
662 | MI | R 346 | R+C | H1a | CONFORT D'ÉTÉ | Confort d'été | Puits climatique + DF + bypass | [0 ; 400m] | Maçonnerie | PAC Air/Eau 2 services | Parpaing LdV lambda 32 de 100 mm (R=3,15). Plâtre | Parpaing LdV lambda 32 de 100 mm (R=3,15). Plâtre |  |  |  | Laine de verre soufflée lambda 35 de 280 mm (R=8) plâtre |  | Entrevous non isolants, PU sous chape 57 mm (R=2,6) |  |  |  | PVC : 1,40 Alu : 1,60 |  |  | PVC : 0,42/0,5 Alu : 0,48/0,114 | PVC : 0,03/0,00 Alu : 0,03/0,59 | Uc = 2,00 | Volet roulant | Gestion manuelle | 0.6 |  |  |  |  | DF auto 28,7 W |  | sans | Par défaut | PAC Air/Eau 2 services R32 | 4500 W | COP -7/35 : 3,04 COP 7/35 : 4,75 COP -7/45 : 2,46 COP 7/45 : 3,69 COP -7/55 : 1,87 COP 7/55 : 2,64 | PCBT RDC + Radiateurs (45/5) étage | Radiateur Régulation certifiée Vt=0,50 | PAC Air/Eau 2 services R32 | 4500 W | COP 7/45 : 3,44 |  | Sans d'objet | Sans d'objet | Sans d'objet | Par défaut | Par défaut | Par défaut | Par défaut | Par défaut | - | - | DF + puits climatique + bypass | - | [23 empty] | 61.5 | 61.5 | 0.47 | 0 | 0 | 0 | 14 | 0 | 0 | 2.3 | 0 | 0 | 0 | 5.7 | 1.9 | 2.5 | 0.4 | 0 | 0 | 0 | 14 | 2.3 | 5.7 | 1.9 | 2.5 | 0.4 | 0 | 26.8 | 32.2 | 5.29 | 13.11 | 4.37 | 5.75 | 0.92 | 0 | 61.64 | 0 | 0 | 26.8 | 0 | 38.8 | 77.6 | 3.7 | 7.4 | 1.9 | 9.5 | 94.7 | 358.1 | 198 | 137 | 74
663 | MI | R 346 | R+C | H1a | CONFORT D'ÉTÉ | Confort d'été | PAC Air/Air monosplit réversible | [0 ; 400m] | Maçonnerie | PAC Air/Air monosplit réversible + Effet Joule + CET | Parpaing LdV lambda 32 de 100 mm (R=3,15). Plâtre | Parpaing LdV lambda 32 de 100 mm (R=3,15). Plâtre |  |  |  | Laine de verre soufflée lambda 35 de 280 mm (R=8) plâtre |  | Entrevous non isolants, PU sous chape 57 mm (R=2,6) |  |  |  | PVC : 1,40 Alu : 1,60 |  |  | PVC : 0,42/0,5 Alu : 0,48/0,117 | PVC : 0,03/0,00 Alu : 0,03/0,62 | Uc = 2,00 | Volet roulant | Gestion manuelle | 0.6 |  |  |  |  | SF hygro B 9,2W |  | sans | Par défaut | PAC Air/Air Split Mural R32 réversible + Effet Joule | 2500 W + 4000 W | COP -7/20 : 3,510 COP 7/20 : 5 | Split partie Jour Panneaux Rayonnants avec détecteur de présence partie nuit | Panneaux Rayonnants CA=0,20 | Chauffe-eau Thermo. Sur Air Extérieur R513a | 2450 W | COP 7/45 : 3,52 |  | Sans d'objet | Sans d'objet | Sans d'objet | Par défaut | Par défaut | Par défaut | Par défaut | Par défaut | - | - | - | - | [23 empty] | 78.7 | 78.7 | 0.18 | 0 | 0 | 0 | 22 | 0 | 0 | 1.9 | 0 | 0 | 0 | 7.6 | 1.9 | 0.8 | 0 | 0 | 0 | 0 | 22 | 1.9 | 7.6 | 1.9 | 0.8 | 0 | 0 | 34.2 | 50.6 | 4.37 | 17.48 | 4.37 | 1.84 | 0 | 0 | 78.66 | 0 | 0 | 34.2 | 0 | 38.8 | 77.6 | 3.7 | 7.4 | 1.9 | 9.5 | 94.7 | 612.5 | 233 | 176 | 131
664 | MI | R 346 | R+C | H1a | CONFORT D'ÉTÉ | Confort d'été | PAC Air/Air gainable réversible | [0 ; 400m] | Maçonnerie | PAC Air/Air gainable réversible + CET | Parpaing LdV lambda 32 de 100 mm (R=3,15). Plâtre | Parpaing LdV lambda 32 de 100 mm (R=3,15). Plâtre |  |  |  | Laine de verre soufflée lambda 35 de 280 mm (R=8) plâtre |  | Entrevous non isolants, PU sous chape 57 mm (R=2,6) |  |  |  | PVC : 1,40 Alu : 1,60 |  |  | PVC : 0,42/0,5 Alu : 0,48/0,117 | PVC : 0,03/0,00 Alu : 0,03/0,62 | Uc = 2,00 | Volet roulant | Gestion manuelle | 0.6 |  |  |  |  | SF hygro B 9,2W |  | sans | Par défaut | PAC Air/Air Gainable R32 réversible | 10 000 W | COP -7/20 : 2,90 COP 7/20 : 3,80 | Système Gainable | Régulation certifiée Vt=0,04 | Chauffe-eau Thermo. Sur Air Extérieur R513a | 2450 W | COP 7/45 : 3,52 |  | Sans d'objet | Sans d'objet | Sans d'objet | Par défaut | Par défaut | Par défaut | Par défaut | Par défaut | - | - | - | - | [23 empty] | 56.6 | 56.6 | 0.19 | 0 | 0 | 0 | 13 | 0 | 0 | 1.3 | 0 | 0 | 0 | 7.6 | 1.9 | 0.8 | 0 | 0 | 0 | 0 | 13 | 1.3 | 7.6 | 1.9 | 0.8 | 0 | 0 | 24.6 | 29.9 | 2.99 | 17.48 | 4.37 | 1.84 | 0 | 0 | 56.58 | 0 | 0 | 24.6 | 0 | 38.8 | 77.6 | 3.7 | 7.4 | 1.9 | 9.5 | 94.7 | 612.5 | 233 | 176 | 131
665 | MI | R 346 | R+C | H1a | CONFORT D'ÉTÉ | Confort d'été | Persiennes | [0 ; 400m] | Maçonnerie | PAC Air/Air monosplit + Effet Joule + CET | Parpaing LdV lambda 32 de 100 mm (R=3,15). Plâtre | Parpaing LdV lambda 32 de 100 mm (R=3,15). Plâtre |  |  |  | Laine de verre soufflée lambda 35 de 280 mm (R=8) plâtre |  | Entrevous non isolants, PU sous chape 57 mm (R=2,6) |  |  |  | PVC : 1,40 Alu : 1,60 |  |  | PVC : 0,42/0,5 Alu : 0,48/0,152 | PVC : 0,03/0,00 Alu : 0,03/0,97 | Uc = 2,00 | Volet roulant | Gestion manuelle | 0.6 |  |  |  |  | SF hygro B 9,2W |  | sans | Par défaut | PAC Air/Eau 2 services R32 | 4500 W | COP -7/35 : 3,04 COP 7/35 : 4,75 COP -7/45 : 2,46 COP 7/45 : 3,69 COP -7/55 : 1,87 COP 7/55 : 2,64 | PCBT RDC + Radiateurs (45/5) étage | Radiateur Régulation certifiée Vt=0,50 | PAC Air/Eau 2 services R32 | 4500 W | COP 7/45 : 3,44 |  | Sans d'objet | Sans d'objet | Sans d'objet | Par défaut | Par défaut | Par défaut | Par défaut | Par défaut | - | - | - | - | [23 empty] | 60.1 | 60.1 | 0.28 | 0 | 0 | 0 | 14.9 | 0 | 0 | 2.4 | 0 | 0 | 0 | 5.7 | 1.9 | 0.8 | 0.4 | 0 | 0 | 0 | 14.9 | 2.4 | 5.7 | 1.9 | 0.8 | 0.4 | 0 | 26.1 | 34.27 | 5.52 | 13.11 | 4.37 | 1.84 | 0.92 | 0 | 60.03 | 0 | 0 | 26.1 | 0 | 38.8 | 77.6 | 3.7 | 7.4 | 1.9 | 9.5 | 94.7 | 583.3 | 229 | 174 | 128
666 | MI | R 346 | R+C | H1a | CONFORT D'ÉTÉ | Combinatoire | Persiennes + brasseurs d'air | [0 ; 400m] | Maçonnerie | PAC Air/Air monosplit + Effet Joule + CET | Parpaing LdV lambda 32 de 100 mm (R=3,15). Plâtre | Parpaing LdV lambda 32 de 100 mm (R=3,15). Plâtre |  |  |  | Laine de verre soufflée lambda 35 de 280 mm (R=8) plâtre |  | Entrevous non isolants, PU sous chape 57 mm (R=2,6) |  |  |  | PVC : 1,40 Alu : 1,60 |  |  | PVC : 0,42/0,5 Alu : 0,48/0,153 | PVC : 0,03/0,00 Alu : 0,03/0,98 | Uc = 2,00 | Volet roulant | Gestion manuelle | 0.6 |  |  |  |  | SF hygro B 9,2W |  | sans | Par défaut | PAC Air/Eau 2 services R32 | 4500 W | COP -7/35 : 3,04 COP 7/35 : 4,75 COP -7/45 : 2,46 COP 7/45 : 3,69 COP -7/55 : 1,87 COP 7/55 : 2,64 | PCBT RDC + Radiateurs (45/5) étage | Radiateur Régulation certifiée Vt=0,50 | PAC Air/Eau 2 services R32 | 4500 W | COP 7/45 : 3,44 |  | Sans d'objet | Sans d'objet | Sans d'objet | Par défaut | Par défaut | Par défaut | Par défaut | Par défaut | - | - | - | - | [23 empty] | 60.1 | 60.1 | 0.28 | 0 | 0 | 0 | 14.9 | 0 | 0 | 2.4 | 0 | 0 | 0 | 5.7 | 1.9 | 0.8 | 0.4 | 0 | 0 | 0 | 14.9 | 2.4 | 5.7 | 1.9 | 0.8 | 0.4 | 0 | 26.1 | 34.27 | 5.52 | 13.11 | 4.37 | 1.84 | 0.92 | 0 | 60.03 | 0 | 0 | 26.1 | 0 | 38.8 | 77.6 | 3.7 | 7.4 | 1.9 | 9.5 | 94.7 | 417.4 | 188 | 132 | 95
667 | MI | R 346 | R+C | H1a | CONFORT D'ÉTÉ | Combinatoire | Occ. automatiques + brasseurs d'air | [0 ; 400m] | Maçonnerie | PAC Air/Eau 2 services | Parpaing LdV lambda 32 de 100 mm (R=3,15). Plâtre | Parpaing LdV lambda 32 de 100 mm (R=3,15). Plâtre |  |  |  | Laine de verre soufflée lambda 35 de 280 mm (R=8) plâtre |  | Entrevous non isolants, PU sous chape 57 mm (R=2,6) |  |  |  | PVC : 1,40 Alu : 1,60 |  |  | PVC : 0,42/0,5 Alu : 0,48/0,156 | PVC : 0,03/0,00 Alu : 0,03/0,101 | Uc = 2,00 | Volet roulant | Gestion manuelle | 0.6 |  |  |  |  | SF hygro B 9,2W |  | sans | Par défaut | PAC Air/Eau 2 services R32 | 4500 W | COP -7/35 : 3,04 COP 7/35 : 4,75 COP -7/45 : 2,46 COP 7/45 : 3,69 COP -7/55 : 1,87 COP 7/55 : 2,64 | PCBT RDC + Radiateurs (45/5) étage | Radiateur Régulation certifiée Vt=0,50 | PAC Air/Eau 2 services R32 | 4500 W | COP 7/45 : 3,44 |  | Sans d'objet | Sans d'objet | Sans d'objet | Par défaut | Par défaut | Par défaut | Par défaut | Par défaut | - | - | Brasseurs (1 séjour + 3 chambres) | - | [23 empty] | 57 | 57 | 0.29 | 0 | 0 | 0 | 14.3 | 0 | 0 | 1.7 | 0 | 0 | 0 | 5.7 | 1.9 | 0.8 | 0.4 | 0 | 0 | 0 | 14.3 | 1.7 | 5.7 | 1.9 | 0.8 | 0.4 | 0 | 24.8 | 32.89 | 3.91 | 13.11 | 4.37 | 1.84 | 0.92 | 0 | 57.04 | 0 | 0 | 24.8 | 0 | 36.7 | 73.4 | 2.9 | 5.8 | 1.9 | 9.5 | 88.8 | 693.8 | 215 | 179 | 139
668 | MI | R 346 | R+C | H1a | CONFORT D'ÉTÉ | Combinatoire | Persiennes + occ. automatiques + brasseurs d'air | [0 ; 400m] | Maçonnerie | PAC Air/Eau 2 services | Parpaing LdV lambda 32 de 100 mm (R=3,15). Plâtre | Parpaing LdV lambda 32 de 100 mm (R=3,15). Plâtre |  |  |  | Laine de verre soufflée lambda 35 de 280 mm (R=8) plâtre |  | Entrevous non isolants, PU sous chape 57 mm (R=2,6) |  |  |  | PVC : 1,40 Alu : 1,60 |  |  | PVC : 0,42/0,5 Alu : 0,48/0,159 | PVC : 0,03/0,00 Alu : 0,03/0,104 | Uc = 2,00 | Volet roulant | Gestion manuelle | 0.6 |  |  |  |  | SF hygro B 9,2W |  | sans | Par défaut | PAC Air/Eau 2 services R32 | 4500 W | COP -7/35 : 3,04 COP 7/35 : 4,75 COP -7/45 : 2,46 COP 7/45 : 3,69 COP -7/55 : 1,87 COP 7/55 : 2,64 | PCBT RDC + Radiateurs (45/5) étage | Radiateur Régulation certifiée Vt=0,50 | PAC Air/Eau 2 services R32 | 4500 W | COP 7/45 : 3,44 |  | Sans d'objet | Sans d'objet | Sans d'objet | Par défaut | Par défaut | Par défaut | Par défaut | Par défaut | - | - | Brasseurs (1 séjour + 3 chambres) | - | [23 empty] | 56.5 | 56.5 | 0.29 | 0 | 0 | 0 | 14.3 | 0 | 0 | 1.5 | 0 | 0 | 0 | 5.7 | 1.9 | 0.8 | 0.4 | 0 | 0 | 0 | 14.3 | 1.5 | 5.7 | 1.9 | 0.8 | 0.4 | 0 | 24.6 | 32.89 | 3.45 | 13.11 | 4.37 | 1.84 | 0.92 | 0 | 56.58 | 0 | 0 | 24.6 | 0 | 36.7 | 73.4 | 2.9 | 5.8 | 1.9 | 9.5 | 88.8 | 467.5 | 175 | 131 | 104
669 | MI | R 346 | R+C | H1a | CONFORT D'ÉTÉ | Inertie / ouverture baies | Inertie très légère - ouverture baies automatique | [0 ; 400m] | Maçonnerie | PAC Air/Eau 2 services | Parpaing LdV lambda 32 de 100 mm (R=3,15). Plâtre | Parpaing LdV lambda 32 de 100 mm (R=3,15). Plâtre |  |  |  | Laine de verre soufflée lambda 35 de 280 mm (R=8) plâtre |  | Entrevous non isolants, PU sous chape 57 mm (R=2,6) |  |  |  | PVC : 1,40 Alu : 1,60 |  |  | PVC : 0,42/0,5 Alu : 0,48/0,133 | PVC : 0,03/0,00 Alu : 0,03/0,78 | Uc = 2,00 | Volet roulant | Gestion manuelle | 0.6 |  |  |  |  | SF hygro B 9,2W |  | sans | Par défaut | PAC Air/Eau 2 services R32 | 4500 W | COP -7/35 : 3,04 COP 7/35 : 4,75 COP -7/45 : 2,46 COP 7/45 : 3,69 COP -7/55 : 1,87 COP 7/55 : 2,64 | PCBT RDC + Radiateurs (45/5) étage | Radiateur Régulation certifiée Vt=0,50 | PAC Air/Eau 2 services R32 | 4500 W | COP 7/45 : 3,44 |  | Sans d'objet | Sans d'objet | Sans d'objet | Par défaut | Par défaut | Par défaut | Par défaut | Par défaut | - | - | - | - | [23 empty] | 61.9 | 61.9 | 0.28 | 0 | 0 | 0 | 15.2 | 0 | 0 | 2.9 | 0 | 0 | 0 | 5.7 | 1.9 | 0.8 | 0.4 | 0 | 0 | 0 | 15.2 | 2.9 | 5.7 | 1.9 | 0.8 | 0.4 | 0 | 26.9 | 34.96 | 6.67 | 13.11 | 4.37 | 1.84 | 0.92 | 0 | 61.87 | 0 | 0 | 26.9 | 0 | 39.6 | 79.2 | 4.6 | 9.2 | 1.9 | 9.5 | 98.1 | 927.4 | 294 | 217 | 176
670 | MI | R 346 | R+C | H1a | CONFORT D'ÉTÉ | Inertie / ouverture baies | Inertie très légère - ouverture baies manuelle | [0 ; 400m] | Maçonnerie | PAC Air/Eau 2 services | Parpaing LdV lambda 32 de 100 mm (R=3,15). Plâtre | Parpaing LdV lambda 32 de 100 mm (R=3,15). Plâtre |  |  |  | Laine de verre soufflée lambda 35 de 280 mm (R=8) plâtre |  | Entrevous non isolants, PU sous chape 57 mm (R=2,6) |  |  |  | PVC : 1,40 Alu : 1,60 |  |  | PVC : 0,42/0,5 Alu : 0,48/0,134 | PVC : 0,03/0,00 Alu : 0,03/0,79 | Uc = 2,00 | Volet roulant | Gestion manuelle | 0.6 |  |  |  |  | SF hygro B 9,2W |  | sans | Par défaut | PAC Air/Eau 2 services R32 | 4500 W | COP -7/35 : 3,04 COP 7/35 : 4,75 COP -7/45 : 2,46 COP 7/45 : 3,69 COP -7/55 : 1,87 COP 7/55 : 2,64 | PCBT RDC + Radiateurs (45/5) étage | Radiateur Régulation certifiée Vt=0,50 | PAC Air/Eau 2 services R32 | 4500 W | COP 7/45 : 3,44 |  | Sans d'objet | Sans d'objet | Sans d'objet | Par défaut | Par défaut | Par défaut | Par défaut | Par défaut | - | - | - | - | [23 empty] | 62.1 | 62.1 | 0.28 | 0 | 0 | 0 | 15.2 | 0 | 0 | 3 | 0 | 0 | 0 | 5.7 | 1.9 | 0.8 | 0.4 | 0 | 0 | 0 | 15.2 | 3 | 5.7 | 1.9 | 0.8 | 0.4 | 0 | 27 | 34.96 | 6.9 | 13.11 | 4.37 | 1.84 | 0.92 | 0 | 62.1 | 0 | 0 | 27 | 0 | 39.6 | 79.2 | 5.3 | 10.6 | 1.9 | 9.5 | 99.4 | 926.5 | 279 | 218 | 174
671 | MI | R 346 | R+C | H1a | CONFORT D'ÉTÉ | Inertie / ouverture baies | Inertie très lourde - ouverture baies automatique | [0 ; 400m] | Maçonnerie | PAC Air/Eau 2 services | Parpaing LdV lambda 32 de 100 mm (R=3,15). Plâtre | Parpaing LdV lambda 32 de 100 mm (R=3,15). Plâtre |  |  |  | Laine de verre soufflée lambda 35 de 280 mm (R=8) plâtre |  | Entrevous non isolants, PU sous chape 57 mm (R=2,6) |  |  |  | PVC : 1,40 Alu : 1,60 |  |  | PVC : 0,42/0,5 Alu : 0,48/0,135 | PVC : 0,03/0,00 Alu : 0,03/0,80 | Uc = 2,00 | Volet roulant | Gestion manuelle | 0.6 |  |  |  |  | SF hygro B 9,2W |  | sans | Par défaut | PAC Air/Eau 2 services R32 | 4500 W | COP -7/35 : 3,04 COP 7/35 : 4,75 COP -7/45 : 2,46 COP 7/45 : 3,69 COP -7/55 : 1,87 COP 7/55 : 2,64 | PCBT RDC + Radiateurs (45/5) étage | Radiateur Régulation certifiée Vt=0,50 | PAC Air/Eau 2 services R32 | 4500 W | COP 7/45 : 3,44 |  | Sans d'objet | Sans d'objet | Sans d'objet | Par défaut | Par défaut | Par défaut | Par défaut | Par défaut | - | - | - | - | [23 empty] | 58.8 | 58.8 | 0.29 | 0 | 0 | 0 | 14.9 | 0 | 0 | 1.8 | 0 | 0 | 0 | 5.7 | 1.9 | 0.8 | 0.4 | 0 | 0 | 0 | 14.9 | 1.8 | 5.7 | 1.9 | 0.8 | 0.4 | 0 | 25.6 | 34.27 | 4.14 | 13.11 | 4.37 | 1.84 | 0.92 | 0 | 58.65 | 0 | 0 | 25.6 | 0 | 38.6 | 77.2 | 2.1 | 4.2 | 1.9 | 9.5 | 91.1 | 419.1 | 180 | 148 | 103
672 | MI | R 346 | R+C | H1a | CONFORT D'ÉTÉ | Inertie / ouverture baies | Inertie très lourde - ouverture baies manuelle | [0 ; 400m] | Maçonnerie | PAC Air/Eau 2 services | Parpaing LdV lambda 32 de 100 mm (R=3,15). Plâtre | Parpaing LdV lambda 32 de 100 mm (R=3,15). Plâtre |  |  |  | Laine de verre soufflée lambda 35 de 280 mm (R=8) plâtre |  | Entrevous non isolants, PU sous chape 57 mm (R=2,6) |  |  |  | PVC : 1,40 Alu : 1,60 |  |  | PVC : 0,42/0,5 Alu : 0,48/0,136 | PVC : 0,03/0,00 Alu : 0,03/0,81 | Uc = 2,00 | Volet roulant | Gestion manuelle | 0.6 |  |  |  |  | SF hygro B 9,2W |  | sans | Par défaut | PAC Air/Eau 2 services R32 | 4500 W | COP -7/35 : 3,04 COP 7/35 : 4,75 COP -7/45 : 2,46 COP 7/45 : 3,69 COP -7/55 : 1,87 COP 7/55 : 2,64 | PCBT RDC + Radiateurs (45/5) étage | Radiateur Régulation certifiée Vt=0,50 | PAC Air/Eau 2 services R32 | 4500 W | COP 7/45 : 3,44 |  | Sans d'objet | Sans d'objet | Sans d'objet | Par défaut | Par défaut | Par défaut | Par défaut | Par défaut | - | - | - | - | [23 empty] | 59.8 | 59.8 | 0.28 | 0 | 0 | 0 | 14.9 | 0 | 0 | 2.3 | 0 | 0 | 0 | 5.7 | 1.9 | 0.8 | 0.4 | 0 | 0 | 0 | 14.9 | 2.3 | 5.7 | 1.9 | 0.8 | 0.4 | 0 | 26 | 34.27 | 5.29 | 13.11 | 4.37 | 1.84 | 0.92 | 0 | 59.8 | 0 | 0 | 26 | 0 | 38.6 | 77.2 | 3.4 | 6.8 | 1.9 | 9.5 | 93.7 | 452.4 | 190 | 154 | 114
673 | MI | R 346 | R+C | H1a | CONFORT D'ÉTÉ | Isolation | Murs R = 3,15 - Toiture R = 7 | [0 ; 400m] | Maçonnerie | PAC Air/Eau 2 services | Parpaing LdV lambda 32 de 100 mm (R=3,15). Plâtre | Parpaing LdV lambda 32 de 100 mm (R=3,15). Plâtre |  |  |  | Laine de verre soufflée lambda 35 de 360 mm (R=10) plâtre |  | Entrevous non isolants, PU sous chape 57 mm (R=2,6) |  |  |  | PVC : 1,40 Alu : 1,60 |  |  | PVC : 0,42/0,5 Alu : 0,48/0,118 | PVC : 0,03/0,00 Alu : 0,03/0,63 | Uc = 2,00 | Volet roulant | Gestion manuelle | 0.6 |  |  |  |  | SF hygro B 9,2W |  | sans | Par défaut | PAC Air/Eau 2 services R32 | 4500 W | COP -7/35 : 3,04 COP 7/35 : 4,75 COP -7/45 : 2,46 COP 7/45 : 3,69 COP -7/55 : 1,87 COP 7/55 : 2,64 | PCBT RDC + Radiateurs (45/5) étage | Radiateur Régulation certifiée Vt=0,50 | PAC Air/Eau 2 services R32 | 4500 W | COP 7/45 : 3,44 |  | Sans d'objet | Sans d'objet | Sans d'objet | Par défaut | Par défaut | Par défaut | Par défaut | Par défaut | - | - | - | - | [23 empty] | 60.7 | 60.7 | 0.28 | 0 | 0 | 0 | 15.2 | 0 | 0 | 2.4 | 0 | 0 | 0 | 5.7 | 1.9 | 0.8 | 0.4 | 0 | 0 | 0 | 15.2 | 2.4 | 5.7 | 1.9 | 0.8 | 0.4 | 0 | 26.4 | 34.96 | 5.52 | 13.11 | 4.37 | 1.84 | 0.92 | 0 | 60.72 | 0 | 0 | 26.4 | 0 | 39.6 | 79.2 | 3.7 | 7.4 | 1.9 | 9.5 | 96.2 | 646.2 | 243 | 183 | 135
674 | MI | R 346 | R+C | H1a | CONFORT D'ÉTÉ | Isolation | Murs R = 3,15 - Toiture R = 12 | [0 ; 400m] | Maçonnerie | PAC Air/Eau 2 services | Parpaing LdV lambda 32 de 100 mm (R=3,15). Plâtre | Parpaing LdV lambda 32 de 100 mm (R=3,15). Plâtre |  |  |  | Laine de verre soufflée lambda 35 de 440 mm (R=12) plâtre |  | Entrevous non isolants, PU sous chape 57 mm (R=2,6) |  |  |  | PVC : 1,40 Alu : 1,60 |  |  | PVC : 0,42/0,5 Alu : 0,48/0,119 | PVC : 0,03/0,00 Alu : 0,03/0,64 | Uc = 2,00 | Volet roulant | Gestion manuelle | 0.6 |  |  |  |  | SF hygro B 9,2W |  | sans | Par défaut | PAC Air/Eau 2 services R32 | 4500 W | COP -7/35 : 3,04 COP 7/35 : 4,75 COP -7/45 : 2,46 COP 7/45 : 3,69 COP -7/55 : 1,87 COP 7/55 : 2,64 | PCBT RDC + Radiateurs (45/5) étage | Radiateur Régulation certifiée Vt=0,50 | PAC Air/Eau 2 services R32 | 4500 W | COP 7/45 : 3,44 |  | Sans d'objet | Sans d'objet | Sans d'objet | Par défaut | Par défaut | Par défaut | Par défaut | Par défaut | - | - | - | - | [23 empty] | 58.7 | 58.7 | 0.28 | 0 | 0 | 0 | 14.3 | 0 | 0 | 2.4 | 0 | 0 | 0 | 5.7 | 1.9 | 0.8 | 0.4 | 0 | 0 | 0 | 14.3 | 2.4 | 5.7 | 1.9 | 0.8 | 0.4 | 0 | 25.5 | 32.89 | 5.52 | 13.11 | 4.37 | 1.84 | 0.92 | 0 | 58.65 | 0 | 0 | 25.5 | 0 | 37 | 74 | 3.8 | 7.6 | 1.9 | 9.5 | 91.3 | 640.8 | 242 | 180 | 135
675 | MI | R 346 | R+C | H1a | CONFORT D'ÉTÉ | Isolation | Murs R = 3,75 - Toiture R = 10 | [0 ; 400m] | Maçonnerie | PAC Air/Eau 2 services | Parpaing LdV lambda 32 de 120 mm (R=3,75). Plâtre | Parpaing LdV lambda 32 de 120 mm (R=3,75). Plâtre |  |  |  | Laine de verre soufflée lambda 35 de 360 mm (R=10) plâtre |  | Entrevous non isolants, PU sous chape 57 mm (R=2,6) |  |  |  | PVC : 1,40 Alu : 1,60 |  |  | PVC : 0,42/0,5 Alu : 0,48/0,120 | PVC : 0,03/0,00 Alu : 0,03/0,65 | Uc = 2,00 | Volet roulant | Gestion manuelle | 0.6 |  |  |  |  | SF hygro B 9,2W |  | sans | Par défaut | PAC Air/Eau 2 services R32 | 4500 W | COP -7/35 : 3,04 COP 7/35 : 4,75 COP -7/45 : 2,46 COP 7/45 : 3,69 COP -7/55 : 1,87 COP 7/55 : 2,64 | PCBT RDC + Radiateurs (45/5) étage | Radiateur Régulation certifiée Vt=0,50 | PAC Air/Eau 2 services R32 | 4500 W | COP 7/45 : 3,44 |  | Sans d'objet | Sans d'objet | Sans d'objet | Par défaut | Par défaut | Par défaut | Par défaut | Par défaut | - | - | - | - | [23 empty] | 58 | 58 | 0.28 | 0 | 0 | 0 | 14 | 0 | 0 | 2.5 | 0 | 0 | 0 | 5.7 | 1.9 | 0.8 | 0.4 | 0 | 0 | 0 | 14 | 2.5 | 5.7 | 1.9 | 0.8 | 0.4 | 0 | 25.2 | 32.2 | 5.75 | 13.11 | 4.37 | 1.84 | 0.92 | 0 | 58.19 | 0 | 0 | 25.2 | 0 | 36.1 | 72.2 | 3.9 | 7.8 | 1.9 | 9.5 | 89.6 | 636.7 | 241 | 180 | 134
676 | MI | R 346 | R+C | H1a | CONFORT D'ÉTÉ | Isolation | Murs R = 4,35 - Toiture R = 10 | [0 ; 400m] | Maçonnerie | PAC Air/Eau 2 services | Parpaing LdV lambda 32 de 140 mm (R=4,35). Plâtre | Parpaing LdV lambda 32 de 140 mm (R=4,35). Plâtre |  |  |  | Laine de verre soufflée lambda 35 de 360 mm (R=10) plâtre |  | Entrevous non isolants, PU sous chape 57 mm (R=2,6) |  |  |  | PVC : 1,40 Alu : 1,60 |  |  | PVC : 0,42/0,5 Alu : 0,48/0,121 | PVC : 0,03/0,00 Alu : 0,03/0,66 | Uc = 2,00 | Volet roulant | Gestion manuelle | 0.6 |  |  |  |  | SF hygro B 9,2W |  | sans | Par défaut | PAC Air/Eau 2 services R32 | 4500 W | COP -7/35 : 3,04 COP 7/35 : 4,75 COP -7/45 : 2,46 COP 7/45 : 3,69 COP -7/55 : 1,87 COP 7/55 : 2,64 | PCBT RDC + Radiateurs (45/5) étage | Radiateur Régulation certifiée Vt=0,50 | PAC Air/Eau 2 services R32 | 4500 W | COP 7/45 : 3,44 |  | Sans d'objet | Sans d'objet | Sans d'objet | Par défaut | Par défaut | Par défaut | Par défaut | Par défaut | - | - | - | - | [23 empty] | 56.9 | 56.9 | 0.28 | 0 | 0 | 0 | 13.5 | 0 | 0 | 2.5 | 0 | 0 | 0 | 5.7 | 1.9 | 0.8 | 0.3 | 0 | 0 | 0 | 13.5 | 2.5 | 5.7 | 1.9 | 0.8 | 0.3 | 0 | 24.8 | 31.05 | 5.75 | 13.11 | 4.37 | 1.84 | 0.69 | 0 | 56.81 | 0 | 0 | 24.8 | 0 | 34.7 | 69.4 | 4 | 8 | 1.9 | 9.5 | 86.9 | 631.8 | 240 | 179 | 134
677 | MI | R 346 | R+C | H1a | CONFORT D'ÉTÉ | Isolation | Murs R = 3,15 - Toiture R = 10 | [0 ; 400m] | Maçonnerie | PAC Air/Eau 2 services | Parpaing LdV lambda 32 de 100 mm (R=3,15). Plâtre | Parpaing LdV lambda 32 de 100 mm (R=3,15). Plâtre |  |  |  | Laine de verre soufflée lambda 35 de 360 mm (R=10) plâtre |  | Entrevous non isolants, PU sous chape 57 mm (R=2,6) |  |  |  | PVC : 1,40 Alu : 1,60 |  |  | PVC : 0,42/0,5 Alu : 0,48/0,122 | PVC : 0,03/0,00 Alu : 0,03/0,67 | Uc = 2,00 | Volet roulant | Gestion manuelle | 0.6 |  |  |  |  | SF hygro B 9,2W |  | sans | Par défaut | PAC Air/Eau 2 services R32 | 4500 W | COP -7/35 : 3,04 COP 7/35 : 4,75 COP -7/45 : 2,46 COP 7/45 : 3,69 COP -7/55 : 1,87 COP 7/55 : 2,64 | PCBT RDC + Radiateurs (45/5) étage | Radiateur Régulation certifiée Vt=0,50 | PAC Air/Eau 2 services R32 | 4500 W | COP 7/45 : 3,44 |  | Sans d'objet | Sans d'objet | Sans d'objet | Par défaut | Par défaut | Par défaut | Par défaut | Par défaut | - | - | - | - | [23 empty] | 59.3 | 59.3 | 0.28 | 0 | 0 | 0 | 14.6 | 0 | 0 | 2.4 | 0 | 0 | 0 | 5.7 | 1.9 | 0.8 | 0.4 | 0 | 0 | 0 | 14.6 | 2.4 | 5.7 | 1.9 | 0.8 | 0.4 | 0 | 25.8 | 33.58 | 5.52 | 13.11 | 4.37 | 1.84 | 0.92 | 0 | 59.34 | 0 | 0 | 25.8 | 0 | 37.7 | 75.4 | 3.8 | 7.6 | 1.9 | 9.5 | 92.6 | 641.9 | 241 | 183 | 135
678 | MI | R 346 | R+C | H1a | SHAB MODULEE | SHAB modulée |  | [0 ; 400m] | Maçonnerie | PAC Air/Eau 2 services | Parpaing LdV lambda 32 de 100 mm (R=3,15). Plâtre | Parpaing LdV lambda 32 de 100 mm (R=3,15). Plâtre |  |  |  | Laine de verre soufflée lambda 35 de 280 mm (R=8) plâtre |  | Entrevous non isolants, PU sous chape 57 mm (R=2,6) |  |  |  | PVC : 1,40 Alu : 1,60 |  |  | PVC : 0,42/0,5 Alu : 0,48/0,147 | PVC : 0,03/0,00 Alu : 0,03/0,92 | Uc = 2,00 | Volet roulant | Gestion manuelle | 0.6 |  |  |  |  | SF hygro B 9,2W |  | sans | Par défaut | PAC Air/Eau 2 services R32 | 4500 W | COP -7/35 : 3,04 COP 7/35 : 4,75 COP -7/45 : 2,46 COP 7/45 : 3,69 COP -7/55 : 1,87 COP 7/55 : 2,64 | PCBT RDC + Radiateurs (45/5) étage | Radiateur Régulation certifiée Vt=0,50 | PAC Air/Eau 2 services R32 | 4500 W | COP 7/45 : 3,44 |  | Sans d'objet | Sans d'objet | Sans d'objet | Par défaut | Par défaut | Par défaut | Par défaut | Par défaut | - | - | - | - | [23 empty] | 53.1472 | 53.1472 | 0 | 0 | 0 | 0 | 13.1762 | 0 | 0 | 2.1223 | 0 | 0 | 0 | 5.0406 | 1.6802 | 0.70745 | 0.35372 | 0 | 0 | 0 | 13.1762 | 2.1223 | 5.0406 | 1.6802 | 0.70745 | 0.35372 | 0 | 23.0805 | 30.3054 | 4.8814 | 11.5933 | 3.8644 | 1.6271 | 0.81357 | 0 | 53.0852 | 0 | 0 | 23.0805 | 0 | 34.3113 | 68.6226 | 3.272 | 6.5439 | 1.6802 | 8.401 | 83.7443 | 626.7 | 239 | 181 | 134 |  |  |  |  | 451.3948 | 421.8093 | 29.5856 | 16.6635 | 43.9237 | 76.313 | 33.5826 | 41.6271 | 72.0985 | 36.794 | 65.2127 | 26.0009 | 44.8291 | 0.89658 | 0 | 0 | 10.1167 | 0 | 0 | 0 | 52.0462 | 0 | 0 | 6.7915 | 0 | 0 | 0 | 16.3819 | 5.3766 | 2.2638 | 1.1319 | 0 | 83.992 | 0.052323 | 40.8055 | 576.2446 | 546.659 | 362.2587 | 15.7949 | 43.349 | 75.5801 | 23.9863 | 39.914 | 65.3728 | 34.5701 | 57.631 | 0 | 0 | 0 | 0 | 0 | 6.0606 | 5.5054
679 | MI | R 346 | 1N | H2b | STRUCTURE | Base RT2012 |  | [0 ; 400m] | Brique | PAC Air/Eau 2 services | Brique (Ru=0,80) LdV lambda 32 de 100 mm (R=3,15). Plâtre | Brique (Ru=0,80) LdV lambda 32 de 100 mm (R=3,15). Plâtre |  |  | Laine de verre soufflée lambda 40 de 300 mm (R=7) plâtre |  |  | Entrevous non isolants, PU sous chape 57 mm (R=2,6) |  |  |  | PVC : 1,40 Alu : 1,60 |  |  | PVC : 0,42/0,5 Alu : 0,48/0,66 | PVC : 0,03/0,00 Alu : 0,03/0,11 | Uc = 2,00 | Volet roulant | Gestion motorisée | 0.6 |  |  |  |  | SF hygro B 9,2W | 66.38 | sans | Par défaut | PAC Air/Eau 2 services R32 | 4500 W | COP -7/35 : 3,04 COP 7/35 : 4,75 COP -7/45 : 2,46 COP 7/45 : 3,69 COP -7/55 : 1,87 COP 7/55 : 2,64 | Radiateurs (45/5) étage | Radiateur Régulation certifiée Vt=0,50 | PAC Air/Eau 2 services R32 | 4500 W | COP 7/45 : 3,44 |  | Sans d'objet | Sans d'objet | Sans d'objet | Par défaut | Par défaut | Par défaut | Par défaut | Par défaut | - | - | - | - | [23 empty] | 52.8 | 52.8 | 0.3 | 0 | 0 | 0 | 11.3 | 0 | 0 | 3.1 | 0 | 0 | 0 | 5.5 | 2 | 0.8 | 0.2 | 0 | 0 | 0 | 11.3 | 3.1 | 5.5 | 2 | 0.8 | 0.2 | 0 | 23 | 25.99 | 7.13 | 12.65 | 4.6 | 1.84 | 0.46 | 0 | 52.67 | 0 | 0 | 23 | 0 | 36.6 | 73.2 | 4.6 | 9.2 | 2 | 10 | 92.4 | 561.9 | 233 | 182 | 130 |  |  |  |  | 483.2814 | 448.9556 | 34.3258 | 25.7383 | 31.6405 | 88.1515 | 37.1115 | 43.2866 | 69.3463 | 37.2401 | 80.2875 | 30.6835 | 52.9025 | 1.0581 | 0 | 0 | 11.5732 | 0 | 0 | 0 | 44.635 | 0 | 0 | 9.92 | 0 | 0 | 0 | 17.875 | 6.4 | 2.56 | 0.64 | 0 | 82.03 | 0.059856 | 46.6804 | 612.0517 | 577.7259 | 385.7333 | 24.3993 | 31.3698 | 86.9879 | 25.1283 | 41.207 | 62.846 | 35.4535 | 71.4083 | 0 | 0 | 0 | 0 | 0 | 6.9331 | 6.78 |  | 0 | 152.2 | 0 | -199.4 |  | 0 | 0 | 0 | 0 | 0 | -47.2 | 0 | 0 | 0 | 0 |  |  | 0 | 0 | 0 | -47.2 | -0.47323
680 | MI | R 346 | 1N | H2b | STRUCTURE | Base RT2012 |  | [0 ; 400m] | Bois | PAC Air/Eau 2 services | OSB + Ossature bois 45x145 entraxe 60 + Laine de verre 14,5 cm lambda 35 (R=4,10) entre montant + Laine de verre 3 cm lambda 35 (R=0,75) côté intérieur. Plâtre | OSB + Ossature bois 45x145 entraxe 60 + Laine de verre 14,5 cm lambda 35 (R=4,10) entre montant + Laine de verre 3 cm lambda 35 (R=0,75) côté intérieur. Plâtre |  |  | Laine de verre soufflée lambda 40 de 240 mm (R=6) plâtre |  |  | OSB + Solivage Bois 75x225 entraxe 50 + Laine de verre 22 cm lambda 32 (R=6,85) entre solive + OSB |  |  |  | PVC : 1,40 Alu : 1,60 |  |  | PVC : 0,42/0,5 Alu : 0,48/0,65 | PVC : 0,03/0,00 Alu : 0,03/0,10 | Uc = 2,00 | Volet roulant | Gestion motorisée | 0.6 |  |  |  |  | SF hygro B 9,2W | 66.38 | sans | Par défaut | PAC Air/Eau 2 services R32 | 4500 W | COP -7/35 : 3,04 COP 7/35 : 4,75 COP -7/45 : 2,46 COP 7/45 : 3,69 COP -7/55 : 1,87 COP 7/55 : 2,64 | Radiateurs (45/5) étage | Radiateur Régulation certifiée Vt=0,50 | PAC Air/Eau 2 services R32 | 4500 W | COP 7/45 : 3,44 |  | Sans d'objet | Sans d'objet | Sans d'objet | Par défaut | Par défaut | Par défaut | Par défaut | Par défaut | - | - | - | - | [23 empty] | 53.6 | 53.6 | 0.29 | 0 | 0 | 0 | 10.9 | 0 | 0 | 3.9 | 0 | 0 | 0 | 5.5 | 2 | 0.8 | 0.2 | 0 | 0 | 0 | 10.9 | 3.9 | 5.5 | 2 | 0.8 | 0.2 | 0 | 23.3 | 25.07 | 8.97 | 12.65 | 4.6 | 1.84 | 0.46 | 0 | 53.59 | 0 | 0 | 23.3 | 0 | 34.9 | 69.8 | 6.6 | 13.2 | 2 | 10 | 93.1 | 856.5 | 293 | 218 | 166 |  |  |  |  | 416.8027 | 360.9548 | 55.8479 | 25.7383 | 31.6405 | 27.3591 | 37.1115 | 37.6004 | 69.3463 | 37.2401 | 80.2875 | 30.6835 | 52.9025 | 1.0581 | 0 | 0 | 11.5732 | 0 | 0 | 0 | 43.055 | 0 | 0 | 12.48 | 0 | 0 | 0 | 17.875 | 6.4 | 2.56 | 0.64 | 0 | 83.01 | 0.059856 | 46.6804 | 546.553 | 490.7051 | 269.9613 | 24.3993 | 31.3698 | -23.4126 | 25.1283 | 35.8356 | 62.846 | 35.4535 | 71.4083 | 0 | 0 | 0 | 0 | 0 | 6.9331 | 37.1434 |  | 827.1 | 3044 | 2647.79 | -299.1 |  | 0 | 0 | 0 | 0 | -3741.57 | 2478.22 | 0 | 0 | 0 | 0 |  |  | 0 | 0 | 0 | 2478.22 | 24.8468
681 | MI | R 346 | 1N | H2b | BASE RT 2012 | Base RT2012 |  | [0 ; 400m] | Maçonnerie | PAC Air/Eau 2 services | Parpaing LdV lambda 32 de 100 mm (R=3,15). Plâtre | Parpaing LdV lambda 32 de 100 mm (R=3,15). Plâtre |  |  | Laine de verre soufflée lambda 40 de 360 mm (R=9) plâtre |  |  | Entrevous non isolants, PU sous chape 57 mm (R=2,6) |  |  |  | PVC : 1,40 Alu : 1,60 |  |  | PVC : 0,42/0,5 Alu : 0,48/0,56 | PVC : 0,03/0,00 Alu : 0,03/0,01 | Uc = 2,00 | Volet roulant | Gestion motorisée | 0.6 |  |  |  |  | SF hygro B 9,2W | 66.38 | sans | Par défaut | PAC Air/Eau 2 services R32 | 4500 W | COP -7/35 : 3,04 COP 7/35 : 4,75 COP -7/45 : 2,46 COP 7/45 : 3,69 COP -7/55 : 1,87 COP 7/55 : 2,64 | Radiateurs (45/5) étage | Radiateur Régulation certifiée Vt=0,50 | PAC Air/Eau 2 services R32 | 4500 W | COP 7/45 : 3,44 |  | Sans d'objet | Sans d'objet | Sans d'objet | Par défaut | Par défaut | Par défaut | Par défaut | Par défaut | - | - | - | - |  | 119.59 | 59.7 | 51.2 | 0 | 8.5 | 60.1 | 0.0066556 |  | 36.2 | 20.6 | 0 | 9 | 4.4 | 1.7 | 0.5 | 50.1 | 0.27745 |  | 26 | 30.6 |  |  | 53 | 53 | 0.3 | 0 | 0 | 0 | 11.4 | 0 | 0 | 3.1 | 0 | 0 | 0 | 5.5 | 2 | 0.8 | 0.2 | 0 | 0 | 0 | 11.4 | 3.1 | 5.5 | 2 | 0.8 | 0.2 | 0 | 23 | 26.22 | 7.13 | 12.65 | 4.6 | 1.84 | 0.46 | 0 | 52.9 | 0 | 0 | 23 | 0 | 36.7 | 73.4 | 4.6 | 9.2 | 2 | 10 | 92.8 | 566.8 | 234 | 182 | 130 |  |  |  |  | 460.1666 | 425.3993 | 34.7672 | 25.7383 | 31.6405 | 63.3374 | 37.1115 | 44.9859 | 69.3463 | 37.2401 | 80.2875 | 30.6835 | 52.9025 | 1.0581 | 0 | 0 | 11.5732 | 0 | 0 | 0 | 45.03 | 0 | 0 | 9.92 | 0 | 0 | 0 | 17.875 | 6.4 | 2.56 | 0.64 | 0 | 82.425 | 0.059856 | 46.6804 | 589.3318 | 554.5646 | 363.6207 | 24.3993 | 31.3698 | 63.2249 | 25.1283 | 42.8574 | 62.846 | 35.4535 | 71.4083 | 0 | 0 | 0 | 0 | 0 | 6.9331 | 6.78 |  | 0 | 0 | 0 | 0 |  | 0 | 0 | 0 | 0 | 0 | 0 | 0 | 0 | 0 | 0 |  |  | 0 | 0 | 0 | 0 | 0
682 | MI | R 346 | 1N | H2b | STRUCTURE | Base RT2012 |  | [0 ; 400m] | Bloc béton | PAC Air/Eau 2 services | Parpaing LdV lambda 32 de 100 mm (R=3,15). Plâtre | Parpaing LdV lambda 32 de 100 mm (R=3,15). Plâtre |  |  | Laine de verre soufflée lambda 40 de 360 mm (R=9) plâtre |  |  | Entrevous non isolants, PU sous chape 57 mm (R=2,6) |  |  |  | PVC : 1,40 Alu : 1,60 |  |  | PVC : 0,42/0,5 Alu : 0,48/0,64 | PVC : 0,03/0,00 Alu : 0,03/0,09 | Uc = 2,00 | Volet roulant | Gestion manuelle | 0.6 |  |  |  |  | SF hygro B 9,2W | 66.38 | sans | Par défaut | PAC Air/Eau 2 services R32 | 4500 W | COP -7/35 : 3,04 COP 7/35 : 4,75 COP -7/45 : 2,46 COP 7/45 : 3,69 COP -7/55 : 1,87 COP 7/55 : 2,64 | Radiateurs (45/5) étage | Radiateur Régulation certifiée Vt=0,50 | PAC Air/Eau 2 services R32 | 4500 W | COP 7/45 : 3,44 |  | Sans d'objet | Sans d'objet | Sans d'objet | Par défaut | Par défaut | Par défaut | Par défaut | Par défaut | - | - | - | - | [23 empty] | 53 | 53 | 0.3 | 0 | 0 | 0 | 11.4 | 0 | 0 | 3.1 | 0 | 0 | 0 | 5.5 | 2 | 0.8 | 0.2 | 0 | 0 | 0 | 11.4 | 3.1 | 5.5 | 2 | 0.8 | 0.2 | 0 | 23 | 26.22 | 7.13 | 12.65 | 4.6 | 1.84 | 0.46 | 0 | 52.9 | 0 | 0 | 23 | 0 | 36.7 | 73.4 | 4.6 | 9.2 | 2 | 10 | 92.8 | 566.8 | 234 | 182 | 130 |  |  |  |  | 460.1666 | 425.3993 | 34.7672 | 25.7383 | 31.6405 | 63.3374 | 37.1115 | 44.9859 | 69.3463 | 37.2401 | 80.2875 | 30.6835 | 52.9025 | 1.0581 | 0 | 0 | 11.5732 | 0 | 0 | 0 | 45.03 | 0 | 0 | 9.92 | 0 | 0 | 0 | 17.875 | 6.4 | 2.56 | 0.64 | 0 | 82.425 | 0.059856 | 46.6804 | 589.3318 | 554.5646 | 363.6207 | 24.3993 | 31.3698 | 63.2249 | 25.1283 | 42.8574 | 62.846 | 35.4535 | 71.4083 | 0 | 0 | 0 | 0 | 0 | 6.9331 | 6.78 |  | 0 | 0 | 0 | 0 |  | 0 | 0 | 0 | 0 | 0 | 0 | 0 | 0 | 0 | 0 |  |  | 0 | 0 | 0 | 0 | 0
683 | MI | R 346 | 1N | H2b | PERFORMANCE | Bbio 40 pts |  | [0 ; 400m] | Maçonnerie | PAC Air/Eau 2 services | Brique (Ru=0,80) LdV lambda 32 de 120 mm (R=3,75). Plâtre | Brique (Ru=0,80) LdV lambda 32 de 120 mm (R=3,75). Plâtre |  |  | Laine de verre soufflée lambda 40 de 400 mm (R=10) plâtre |  |  | Entrevous non isolants, PU sous chape 120 mm (R=5,55) |  |  |  | PVC : 1,30 Alu : 1,40 |  |  | PVC : 0,42/0,5 Alu : 0,48/0,80 | PVC : 0,03/0,00 Alu : 0,03/0,25 | Uc = 0,50 | Volet roulant | Gestion motorisée | 0.6 |  |  |  |  | SF hygro B 9,2W | 66.38 | sans | Par défaut | PAC Air/Eau 2 services R32 | 4500 W | COP -7/35 : 3,04 COP 7/35 : 4,75 COP -7/45 : 2,46 COP 7/45 : 3,69 COP -7/55 : 1,87 COP 7/55 : 2,64 | PCBT RDC + Radiateurs (45/5) étage | Radiateur Régulation certifiée Vt=0,50 | PAC Air/Eau 2 services R32 | 4500 W | COP 7/45 : 3,44 |  | Sans d'objet | Sans d'objet | Sans d'objet | Par défaut | Par défaut | Par défaut | Par défaut | Par défaut | - | - | - | - | [23 empty] | 45 | 45 | 0.27 | 0 | 0 | 0 | 7.5 | 0 | 0 | 3.6 | 0 | 0 | 0 | 5.5 | 2 | 0.8 | 0.1 | 0 | 0 | 0 | 7.5 | 3.6 | 5.5 | 2 | 0.8 | 0.1 | 0 | 19.6 | 17.25 | 8.28 | 12.65 | 4.6 | 1.84 | 0.23 | 0 | 44.85 | 0 | 0 | 19.6 | 0 | 24.4 | 48.8 | 6.1 | 12.2 | 2 | 10 | 71 | 542.2 | 235 | 183 | 126
684 | MI | R 346 | 1N | H2b | PERFORMANCE | Cep SR - 20% |  | [0 ; 400m] | Maçonnerie | PAC Air/Eau 2 services | Brique (Ru=1,45) PU de 120 mm (R=5,55). Plâtre | Brique (Ru=1,45) PU de 120 mm (R=5,55). Plâtre |  |  | Laine de verre soufflée lambda 40 de 400 mm (R=10) plâtre |  |  | Entrevous non isolants, PU sous chape 120 mm (R=5,55) |  |  |  | PVC : 1,30 Alu : 1,40 |  |  | PVC : 0,42/0,5 Alu : 0,48/0,59 | PVC : 0,03/0,00 Alu : 0,03/0,04 | Uc = 0,90 | Volet roulant | Gestion automatique | 0.6 |  |  |  |  | SF hygro B 9,2W | 66.38 | sans | Par défaut | PAC Air/Eau 2 services R32 | 4500 W | COP -7/35 : 3,04 COP 7/35 : 4,75 COP -7/45 : 2,46 COP 7/45 : 3,69 COP -7/55 : 1,87 COP 7/55 : 2,64 | Radiateurs (45/5) étage | Radiateur Régulation certifiée Vt=0,50 | PAC Air/Eau 2 services R32 | 4500 W | COP 7/45 : 3,44 |  | Sans d'objet | Sans d'objet | Sans d'objet | Par défaut | Par défaut | Par défaut | Par défaut | Par défaut | - | - | - | - | [23 empty] | 40.2 | 40.2 | 0.27 | 0 | 0 | 0 | 6.6 | 0 | 0 | 2.3 | 0 | 0 | 0 | 5.5 | 2.1 | 0.8 | 0.1 | 0 | 0 | 0 | 6.6 | 2.3 | 5.5 | 2.1 | 0.8 | 0.1 | 0 | 17.5 | 15.18 | 5.29 | 12.65 | 4.83 | 1.84 | 0.23 | 0 | 40.02 | 0 | 0 | 17.5 | 0 | 21.4 | 42.8 | 2.9 | 5.8 | 2.1 | 10.5 | 58.9 | 633.4 | 225 | 185 | 154 |  |  |  |  | 519.5618 | 486.8509 | 32.7109 | 25.7383 | 31.6405 | 88.1515 | 37.1115 | 66.4579 | 82.4554 | 37.2401 | 80.2875 | 30.6835 | 52.9025 | 1.0581 | 0 | 0 | 11.5732 | 0 | 0 | 0 | 26.07 | 0 | 0 | 7.36 | 0 | 0 | 0 | 17.875 | 6.72 | 2.56 | 0.32 | 0 | 60.905 | 0.059856 | 46.6804 | 627.2071 | 594.4962 | 417.6961 | 24.3993 | 31.3698 | 86.9879 | 25.1283 | 62.5271 | 73.4886 | 35.4535 | 71.4083 | 0 | 0 | 0 | 0 | 0 | 6.9331 | 6.78 |  | 2021.8 | 2190.158 | 1096.7 | 99.7 |  | 500 | 300 | 0 | 0 | 712.68 | 6921.038 | 0 | 0 | 0 | 0 |  |  | 0 | 0 | 0 | 6921.038 | 69.3908
685 | MI | R 346 | 1N | H2b | STRUCTURE | Cep SR - 20% |  | [0 ; 400m] | Brique | PAC Air/Eau 2 services | Brique (Ru=1,45) PU de 120 mm (R=5,55). Plâtre | Brique (Ru=1,45) PU de 120 mm (R=5,55). Plâtre |  |  | Laine de verre soufflée lambda 40 de 400 mm (R=10) plâtre |  |  | Entrevous non isolants, PU sous chape 120 mm (R=5,55) |  |  |  | PVC : 1,30 Alu : 1,40 |  |  | PVC : 0,42/0,5 Alu : 0,48/0,75 | PVC : 0,03/0,00 Alu : 0,03/0,20 | Uc = 0,90 | Volet roulant | Gestion automatique | 0.6 |  |  |  |  | SF hygro B 9,2W | 66.38 | sans | Par défaut | PAC Air/Eau 2 services R32 | 4500 W | COP -7/35 : 3,04 COP 7/35 : 4,75 COP -7/45 : 2,46 COP 7/45 : 3,69 COP -7/55 : 1,87 COP 7/55 : 2,64 | Radiateurs (45/5) étage | Radiateur Régulation certifiée Vt=0,50 | PAC Air/Eau 2 services R32 | 4500 W | COP 7/45 : 3,44 |  | Sans d'objet | Sans d'objet | Sans d'objet | Par défaut | Par défaut | Par défaut | Par défaut | Par défaut | - | - | - | - | [23 empty] | 40.2 | 40.2 | 0.27 | 0 | 0 | 0 | 6.6 | 0 | 0 | 2.3 | 0 | 0 | 0 | 5.5 | 2.1 | 0.8 | 0.1 | 0 | 0 | 0 | 6.6 | 2.3 | 5.5 | 2.1 | 0.8 | 0.1 | 0 | 17.5 | 15.18 | 5.29 | 12.65 | 4.83 | 1.84 | 0.23 | 0 | 40.02 | 0 | 0 | 17.5 | 0 | 21.4 | 42.8 | 2.9 | 5.8 | 2.1 | 10.5 | 58.9 | 633.4 | 225 | 185 | 154 |  |  |  |  | 519.5618 | 486.8509 | 32.7109 | 25.7383 | 31.6405 | 88.1515 | 37.1115 | 66.4579 | 82.4554 | 37.2401 | 80.2875 | 30.6835 | 52.9025 | 1.0581 | 0 | 0 | 11.5732 | 0 | 0 | 0 | 26.07 | 0 | 0 | 7.36 | 0 | 0 | 0 | 17.875 | 6.72 | 2.56 | 0.32 | 0 | 60.905 | 0.059856 | 46.6804 | 627.2071 | 594.4962 | 417.6961 | 24.3993 | 31.3698 | 86.9879 | 25.1283 | 62.5271 | 73.4886 | 35.4535 | 71.4083 | 0 | 0 | 0 | 0 | 0 | 6.9331 | 6.78 |  | 2021.8 | 2190.158 | 1096.7 | 99.7 |  | 500 | 300 | 0 | 0 | 712.68 | 6921.038 | 0 | 0 | 0 | 0 |  |  | 0 | 0 | 0 | 6921.038 | 69.3908
686 | MI | R 346 | 1N | H2b | STRUCTURE | Cep SR - 20% |  | [0 ; 400m] | Bois | PAC Air/Eau 2 services | OSB + Ossature bois 45x145 entraxe 60 + Laine de verre 14,5 cm lambda 32 (R=4,50) entre montant + Laine de verre 8 cm lambda 32 (R=2,5) côté intérieur. Plâtre | OSB + Ossature bois 45x145 entraxe 60 + Laine de verre 14,5 cm lambda 32 (R=4,50) entre montant + Laine de verre 8 cm lambda 32 (R=2,5) côté intérieur. Plâtre |  |  | Laine de verre soufflée lambda 40 de 400 mm (R=10) plâtre |  |  | OSB + Solivage Bois 75x225 entraxe 50 + Laine de verre 22 cm lambda 32 (R=6,85) entre solive + OSB |  |  |  | PVC : 1,30 Alu : 1,40 |  |  | PVC : 0,42/0,5 Alu : 0,48/0,73 | PVC : 0,03/0,00 Alu : 0,03/0,18 | Uc = 0,50 | Volet roulant | Gestion automatique | 0.4 |  |  |  |  | SF hygro B 9,2W | 66.38 | sans | Classe B | PAC Air/Eau 2 services R32 | 4500 W | COP -7/35 : 3,04 COP 7/35 : 4,75 COP -7/45 : 2,46 COP 7/45 : 3,69 COP -7/55 : 1,87 COP 7/55 : 2,64 | Radiateurs (45/5) étage | Radiateur Régulation certifiée Vt=0,50 | PAC Air/Eau 2 services R32 | 4500 W | COP 7/45 : 3,44 |  | Sans d'objet | Sans d'objet | Sans d'objet | Par défaut | Par défaut | Par défaut | Par défaut | Par défaut | - | 780 Wc - 4,86 m² | - | - | [23 empty] | 40.8 | 40.8 | 0.27 | 0 | 0 | 0 | 7.4 | 0 | 0 | 2.1 | 0 | 0 | 0 | 5.4 | 2.1 | 0.7 | 0.1 | 0 | 7.2 | 5.5 | 7.4 | 2.1 | 5.4 | 2.1 | 0.7 | 0.1 | 0 | 17.7 | 17.02 | 4.83 | 12.42 | 4.83 | 1.61 | 0.23 | 0 | 40.94 | 0 | 0 | 17.7 | 0 | 23.7 | 47.4 | 3.9 | 7.8 | 2.2 | 11 | 65.9 | 900.1 | 285 | 220 | 167 |  |  |  |  | 434.5412 | 378.5023 | 56.0389 | 25.7383 | 31.6405 | 27.3591 | 37.1115 | 42.2298 | 82.4554 | 37.2401 | 80.2875 | 30.6835 | 52.9025 | 1.0581 | 0 | 0 | 11.5732 | 0 | 0 | 0 | 29.23 | 0 | 0 | 6.72 | 0 | 0 | 0 | 17.55 | 6.72 | 2.24 | 0.32 | 0 | 62.78 | 0.059856 | 46.6804 | 544.0614 | 488.0225 | 285.188 | 24.3993 | 31.3698 | -23.4126 | 25.1283 | 40.4196 | 73.4886 | 35.4535 | 71.4083 | 0 | 0 | 0 | 0 | 0 | 6.9331 | 37.1434 |  | 2665.1 | 3044 | 2647.79 | 99.7 |  | 500 | 300 | 725 | 200 | -1959.87 | 8221.72 | 500 | 0 | 0 | 0 |  |  | 0 | 3230 | 3730 | 11951.72 | 119.8288
687 | MI | R 346 | 1N | H2b | STRUCTURE | Cep SR - 20% |  | [0 ; 400m] | Bloc béton | PAC Air/Eau 2 services | Parpaing, PU de 120 mm (R=5,55). Plâtre | Parpaing, PU de 120 mm (R=5,55). Plâtre |  |  | Laine de verre soufflée lambda 40 de 400 mm (R=10) plâtre |  |  | Entrevous non isolants, PU sous chape 120 mm (R=5,55) |  |  |  | PVC : 1,30 Alu : 1,40 |  |  | PVC : 0,42/0,5 Alu : 0,48/0,74 | PVC : 0,03/0,00 Alu : 0,03/0,19 | Uc = 0,50 | Volet roulant | Gestion automatique | 0.4 |  |  |  |  | SF hygro B 9,2W | 66.38 | sans | Classe B | PAC Air/Eau 2 services R32 | 4500 W | COP -7/35 : 3,04 COP 7/35 : 4,75 COP -7/45 : 2,46 COP 7/45 : 3,69 COP -7/55 : 1,87 COP 7/55 : 2,64 | Radiateurs (45/5) étage | Radiateur Régulation certifiée Vt=0,50 | PAC Air/Eau 2 services R32 | 4500 W | COP 7/45 : 3,44 |  | Sans d'objet | Sans d'objet | Sans d'objet | Par défaut | Par défaut | Par défaut | Par défaut | Par défaut | - | 260 Wc - 1,62 m² | - | - | [23 empty] | 41 | 41 | 0.28 | 0 | 0 | 0 | 7.4 | 0 | 0 | 2 | 0 | 0 | 0 | 5.5 | 2.1 | 0.7 | 0.1 | 0 | 2.4 | 2.4 | 7.4 | 2 | 5.5 | 2.1 | 0.7 | 0.1 | 0 | 17.8 | 17.02 | 4.6 | 12.65 | 4.83 | 1.61 | 0.23 | 0 | 40.94 | 0 | 0 | 17.8 | 0 | 24.6 | 49.2 | 2.6 | 5.2 | 2.1 | 10.5 | 64.9 | 646.7 | 225 | 187 | 155 |  |  |  |  | 507.4872 | 474.3349 | 33.1523 | 25.7383 | 31.6405 | 63.3374 | 37.1115 | 66.4579 | 82.4554 | 37.2401 | 80.2875 | 30.6835 | 52.9025 | 1.0581 | 0 | 12.7395 | 11.5732 | 0 | 0 | 0 | 29.23 | 0 | 0 | 6.4 | 0 | 0 | 0 | 17.875 | 6.72 | 2.24 | 0.32 | 0 | 62.785 | 0.059856 | 46.6804 | 617.0124 | 583.8601 | 405.086 | 24.3993 | 31.3698 | 63.2249 | 25.1283 | 62.5271 | 73.4886 | 35.4535 | 71.4083 | 0 | 0 | 0 | 0 | 11.1529 | 6.9331 | 6.78 |  | 2021.8 | 0 | 1096.7 | 99.7 |  | 500 | 300 | 725 | 200 | 712.68 | 5655.88 | 500 | 0 | 0 | 0 |  |  | 0 | 1610 | 2110 | 7765.88 | 77.8612
688 | MI | R 346 | 1N | H2b | CONFORT D'ÉTÉ | Confort d'été | Inergie très légère | [0 ; 400m] | Maçonnerie | PAC Air/Eau 2 services | Parpaing LdV lambda 32 de 100 mm (R=3,15). Plâtre | Parpaing LdV lambda 32 de 100 mm (R=3,15). Plâtre |  |  | Laine de verre soufflée lambda 40 de 360 mm (R=9) plâtre |  |  | Entrevous non isolants, PU sous chape 57 mm (R=2,6) |  |  |  | PVC : 1,40 Alu : 1,60 |  |  | PVC : 0,42/0,5 Alu : 0,48/0,89 | PVC : 0,03/0,00 Alu : 0,03/0,34 | Uc = 2,00 | Volet roulant | Gestion manuelle | 0.6 |  |  |  |  | SF hygro B 9,2W | 66.38 | sans | Par défaut | PAC Air/Eau 2 services R32 | 4500 W | COP -7/35 : 3,04 COP 7/35 : 4,75 COP -7/45 : 2,46 COP 7/45 : 3,69 COP -7/55 : 1,87 COP 7/55 : 2,64 | Radiateurs (45/5) étage | Radiateur Régulation certifiée Vt=0,50 | PAC Air/Eau 2 services R32 | 4500 W | COP 7/45 : 3,44 |  | Sans d'objet | Sans d'objet | Sans d'objet | Par défaut | Par défaut | Par défaut | Par défaut | Par défaut | - | - | - | - | [23 empty] | 56 | 56 | 0.29 | 0 | 0 | 0 | 11.9 | 0 | 0 | 3.9 | 0 | 0 | 0 | 5.5 | 2 | 0.8 | 0.2 | 0 | 0 | 0 | 11.9 | 3.9 | 5.5 | 2 | 0.8 | 0.2 | 0 | 24.4 | 27.37 | 8.97 | 12.65 | 4.6 | 1.84 | 0.46 | 0 | 55.89 | 0 | 0 | 24.4 | 0 | 38.3 | 76.6 | 6.9 | 13.8 | 2 | 10 | 100.7 | 902.7 | 303 | 228 | 172
689 | MI | R 346 | 1N | H2b | CONFORT D'ÉTÉ | Confort d'été | Occ. manuelles non motorisées | [0 ; 400m] | Maçonnerie | PAC Air/Eau 2 services | Parpaing LdV lambda 32 de 100 mm (R=3,15). Plâtre | Parpaing LdV lambda 32 de 100 mm (R=3,15). Plâtre |  |  | Laine de verre soufflée lambda 40 de 360 mm (R=9) plâtre |  |  | Entrevous non isolants, PU sous chape 57 mm (R=2,6) |  |  |  | PVC : 1,40 Alu : 1,60 |  |  | PVC : 0,42/0,5 Alu : 0,48/0,90 | PVC : 0,03/0,00 Alu : 0,03/0,35 | Uc = 2,00 | Volet roulant | Gestion manuelle | 0.6 |  |  |  |  | SF hygro B 9,2W | 66.38 | sans | Par défaut | PAC Air/Eau 2 services R32 | 4500 W | COP -7/35 : 3,04 COP 7/35 : 4,75 COP -7/45 : 2,46 COP 7/45 : 3,69 COP -7/55 : 1,87 COP 7/55 : 2,64 | Radiateurs (45/5) étage | Radiateur Régulation certifiée Vt=0,50 | PAC Air/Eau 2 services R32 | 4500 W | COP 7/45 : 3,44 |  | Sans d'objet | Sans d'objet | Sans d'objet | Par défaut | Par défaut | Par défaut | Par défaut | Par défaut | - | - | - | - | [23 empty] | 53.9 | 53.9 | 0.3 | 0 | 0 | 0 | 11.6 | 0 | 0 | 3.2 | 0 | 0 | 0 | 5.5 | 2 | 0.8 | 0.2 | 0 | 0 | 0 | 11.6 | 3.2 | 5.5 | 2 | 0.8 | 0.2 | 0 | 23.4 | 26.68 | 7.36 | 12.65 | 4.6 | 1.84 | 0.46 | 0 | 53.59 | 0 | 0 | 23.4 | 0 | 37.7 | 75.4 | 5 | 10 | 2 | 10 | 95.7 | 589 | 241 | 187 | 134
690 | MI | R 346 | 1N | H2b | CONFORT D'ÉTÉ | Confort d'été | Occ. automatiques - matrice spécifique | [0 ; 400m] | Maçonnerie | PAC Air/Eau 2 services | Parpaing LdV lambda 32 de 100 mm (R=3,15). Plâtre | Parpaing LdV lambda 32 de 100 mm (R=3,15). Plâtre |  |  | Laine de verre soufflée lambda 40 de 360 mm (R=9) plâtre |  |  | Entrevous non isolants, PU sous chape 57 mm (R=2,6) |  |  |  | PVC : 1,40 Alu : 1,60 |  |  | PVC : 0,42/0,5 Alu : 0,48/0,91 | PVC : 0,03/0,00 Alu : 0,03/0,36 | Uc = 2,00 | Volet roulant | Gestion automatique | 0.6 |  |  |  |  | SF hygro B 9,2W | 66.38 | sans | Par défaut | PAC Air/Eau 2 services R32 | 4500 W | COP -7/35 : 3,04 COP 7/35 : 4,75 COP -7/45 : 2,46 COP 7/45 : 3,69 COP -7/55 : 1,87 COP 7/55 : 2,64 | Radiateurs (45/5) étage | Radiateur Régulation certifiée Vt=0,50 | PAC Air/Eau 2 services R32 | 4500 W | COP 7/45 : 3,44 |  | Sans d'objet | Sans d'objet | Sans d'objet | Par défaut | Par défaut | Par défaut | Par défaut | Par défaut | - | - | - | - | [23 empty] | 50.1 | 50.1 | 0.3 | 0 | 0 | 0 | 11.1 | 0 | 0 | 2 | 0 | 0 | 0 | 5.5 | 2.2 | 0.8 | 0.2 | 0 | 0 | 0 | 11.1 | 2 | 5.5 | 2.2 | 0.8 | 0.2 | 0 | 21.8 | 25.53 | 4.6 | 12.65 | 5.06 | 1.84 | 0.46 | 0 | 50.14 | 0 | 0 | 21.8 | 0 | 35.2 | 70.4 | 2.4 | 4.8 | 2.1 | 10.5 | 85.9 | 838.2 | 244 | 203 | 173
691 | MI | R 346 | 1N | H2b | CONFORT D'ÉTÉ | Confort d'été | Occ. automatiques - matrice IGNES | [0 ; 400m] | Maçonnerie | PAC Air/Eau 2 services | Parpaing LdV lambda 32 de 100 mm (R=3,15). Plâtre | Parpaing LdV lambda 32 de 100 mm (R=3,15). Plâtre |  |  | Laine de verre soufflée lambda 40 de 360 mm (R=9) plâtre |  |  | Entrevous non isolants, PU sous chape 57 mm (R=2,6) |  |  |  | PVC : 1,40 Alu : 1,60 |  |  | PVC : 0,42/0,5 Alu : 0,48/0,92 | PVC : 0,03/0,00 Alu : 0,03/0,37 | Uc = 2,00 | Volet roulant | Gestion automatique | 0.6 |  |  |  |  | SF hygro B 9,2W | 66.38 | sans | Par défaut | PAC Air/Eau 2 services R32 | 4500 W | COP -7/35 : 3,04 COP 7/35 : 4,75 COP -7/45 : 2,46 COP 7/45 : 3,69 COP -7/55 : 1,87 COP 7/55 : 2,64 | Radiateurs (45/5) étage | Radiateur Régulation certifiée Vt=0,50 | PAC Air/Eau 2 services R32 | 4500 W | COP 7/45 : 3,44 |  | Sans d'objet | Sans d'objet | Sans d'objet | Par défaut | Par défaut | Par défaut | Par défaut | Par défaut | - | - | - | - | [23 empty] | 50.1 | 50.1 | 0.3 | 0 | 0 | 0 | 11.1 | 0 | 0 | 2 | 0 | 0 | 0 | 5.5 | 2.2 | 0.8 | 0.2 | 0 | 0 | 0 | 11.1 | 2 | 5.5 | 2.2 | 0.8 | 0.2 | 0 | 21.8 | 25.53 | 4.6 | 12.65 | 5.06 | 1.84 | 0.46 | 0 | 50.14 | 0 | 0 | 21.8 | 0 | 35.2 | 70.4 | 1.8 | 3.6 | 2.2 | 11 | 84.9 | 654.9 | 216 | 183 | 155
692 | MI | R 346 | 1N | H2b | CONFORT D'ÉTÉ | Confort d'été | Brasseurs d'air | [0 ; 400m] | Maçonnerie | PAC Air/Eau 2 services | Parpaing LdV lambda 32 de 100 mm (R=3,15). Plâtre | Parpaing LdV lambda 32 de 100 mm (R=3,15). Plâtre |  |  | Laine de verre soufflée lambda 40 de 360 mm (R=9) plâtre |  |  | Entrevous non isolants, PU sous chape 57 mm (R=2,6) |  |  |  | PVC : 1,40 Alu : 1,60 |  |  | PVC : 0,42/0,5 Alu : 0,48/0,93 | PVC : 0,03/0,00 Alu : 0,03/0,38 | Uc = 2,00 | Volet roulant | Gestion manuelle | 0.6 |  |  |  |  | SF hygro B 9,2W | 66.38 | sans | Par défaut | PAC Air/Eau 2 services R32 | 4500 W | COP -7/35 : 3,04 COP 7/35 : 4,75 COP -7/45 : 2,46 COP 7/45 : 3,69 COP -7/55 : 1,87 COP 7/55 : 2,64 | Radiateurs (45/5) étage | Radiateur Régulation certifiée Vt=0,50 | PAC Air/Eau 2 services R32 | 4500 W | COP 7/45 : 3,44 |  | Sans d'objet | Sans d'objet | Sans d'objet | Par défaut | Par défaut | Par défaut | Par défaut | Par défaut | - | - | Brasseurs (1 séjour + 3 chambres) | - | [23 empty] | 53.9 | 53.9 | 0.3 | 0 | 0 | 0 | 11.6 | 0 | 0 | 3.2 | 0 | 0 | 0 | 5.5 | 2 | 0.8 | 0.2 | 0 | 0 | 0 | 11.6 | 3.2 | 5.5 | 2 | 0.8 | 0.2 | 0 | 23.4 | 26.68 | 7.36 | 12.65 | 4.6 | 1.84 | 0.46 | 0 | 53.59 | 0 | 0 | 23.4 | 0 | 37.7 | 75.4 | 5 | 10 | 2 | 10 | 95.7 | 396.1 | 189 | 133 | 91
693 | MI | R 346 | 1N | H2b | CONFORT D'ÉTÉ | Confort d'été | Occ. manuelles motorisées | [0 ; 400m] | Maçonnerie | PAC Air/Eau 2 services | Parpaing LdV lambda 32 de 100 mm (R=3,15). Plâtre | Parpaing LdV lambda 32 de 100 mm (R=3,15). Plâtre |  |  | Laine de verre soufflée lambda 40 de 360 mm (R=9) plâtre |  |  | Entrevous non isolants, PU sous chape 57 mm (R=2,6) |  |  |  | PVC : 1,40 Alu : 1,60 |  |  | PVC : 0,42/0,5 Alu : 0,48/0,94 | PVC : 0,03/0,00 Alu : 0,03/0,39 | Uc = 2,00 | Volet roulant | Gestion motorisée | 0.6 |  |  |  |  | SF hygro B 9,2W | 66.38 | sans | Par défaut | PAC Air/Eau 2 services R32 | 4500 W | COP -7/35 : 3,04 COP 7/35 : 4,75 COP -7/45 : 2,46 COP 7/45 : 3,69 COP -7/55 : 1,87 COP 7/55 : 2,64 | Radiateurs (45/5) étage | Radiateur Régulation certifiée Vt=0,50 | PAC Air/Eau 2 services R32 | 4500 W | COP 7/45 : 3,44 |  | Sans d'objet | Sans d'objet | Sans d'objet | Par défaut | Par défaut | Par défaut | Par défaut | Par défaut | - | - | - | - | [23 empty] | 53 | 53 | 0.3 | 0 | 0 | 0 | 11.4 | 0 | 0 | 3.1 | 0 | 0 | 0 | 5.5 | 2 | 0.8 | 0.2 | 0 | 0 | 0 | 11.4 | 3.1 | 5.5 | 2 | 0.8 | 0.2 | 0 | 23 | 26.22 | 7.13 | 12.65 | 4.6 | 1.84 | 0.46 | 0 | 52.9 | 0 | 0 | 23 | 0 | 36.7 | 73.4 | 4.6 | 9.2 | 2 | 10 | 92.8 | 566.8 | 234 | 182 | 130
694 | MI | R 346 | 1N | H2b | CONFORT D'ÉTÉ | Confort d'été | Puits climatique + DF + bypass | [0 ; 400m] | Maçonnerie | PAC Air/Eau 2 services | Parpaing LdV lambda 32 de 100 mm (R=3,15). Plâtre | Parpaing LdV lambda 32 de 100 mm (R=3,15). Plâtre |  |  | Laine de verre soufflée lambda 40 de 360 mm (R=9) plâtre |  |  | Entrevous non isolants, PU sous chape 57 mm (R=2,6) |  |  |  | PVC : 1,40 Alu : 1,60 |  |  | PVC : 0,42/0,5 Alu : 0,48/0,95 | PVC : 0,03/0,00 Alu : 0,03/0,40 | Uc = 2,00 | Volet roulant | Gestion manuelle | 0.6 |  |  |  |  | DF auto 28,7 W |  | sans | Par défaut | PAC Air/Eau 2 services R32 | 4500 W | COP -7/35 : 3,04 COP 7/35 : 4,75 COP -7/45 : 2,46 COP 7/45 : 3,69 COP -7/55 : 1,87 COP 7/55 : 2,64 | Radiateurs (45/5) étage | Radiateur Régulation certifiée Vt=0,50 | PAC Air/Eau 2 services R32 | 4500 W | COP 7/45 : 3,44 |  | Sans d'objet | Sans d'objet | Sans d'objet | Par défaut | Par défaut | Par défaut | Par défaut | Par défaut | - | - | DF + puits climatique + bypass | - | [23 empty] | 49.1 | 49.1 | 0.51 | 0 | 0 | 0 | 11 | 0 | 0 | 0 | 0 | 0 | 0 | 5.5 | 2 | 2.5 | 0.2 | 0 | 0 | 0 | 11 | 0 | 5.5 | 2 | 2.5 | 0.2 | 0 | 21.3 | 25.3 | 0 | 12.65 | 4.6 | 5.75 | 0.46 | 0 | 48.76 | 0 | 0 | 21.3 | 0 | 37.7 | 75.4 | 5 | 10 | 2 | 10 | 95.7 | 292.4 | 187 | 124 | 58
695 | MI | R 346 | 1N | H2b | CONFORT D'ÉTÉ | Confort d'été | PAC Air/Air monosplit réversible | [0 ; 400m] | Maçonnerie | PAC Air/Air monosplit réversible + Effet Joule + CET | Parpaing LdV lambda 32 de 100 mm (R=3,15). Plâtre | Parpaing LdV lambda 32 de 100 mm (R=3,15). Plâtre |  |  | Laine de verre soufflée lambda 40 de 360 mm (R=9) plâtre |  |  | Entrevous non isolants, PU sous chape 57 mm (R=2,6) |  |  |  | PVC : 1,40 Alu : 1,60 |  |  | PVC : 0,42/0,5 Alu : 0,48/0,104 | PVC : 0,03/0,00 Alu : 0,03/0,49 | Uc = 2,00 | Volet roulant | Gestion manuelle | 0.6 |  |  |  |  | DF auto 28,7 W |  | sans | Par défaut | PAC Air/Air Split Mural R32 réversible + Effet Joule | 2500 W + 4000 W | COP -7/20 : 3,510 COP 7/20 : 5 | Split partie Jour Panneaux Rayonnants avec détecteur de présence partie nuit | Panneaux Rayonnants CA=0,20 | Chauffe-eau Thermo. Sur Air Extérieur R513a | 2450 W | COP 7/45 : 3,52 |  | Sans d'objet | Sans d'objet | Sans d'objet | Par défaut | Par défaut | Par défaut | Par défaut | Par défaut | - | - | - | - | [23 empty] | 76.5 | 76.5 | 0.17 | 0 | 0 | 0 | 20.1 | 0 | 0 | 2.5 | 0 | 0 | 0 | 7.4 | 2 | 1.2 | 0 | 0 | 0 | 0 | 20.1 | 2.5 | 7.4 | 2 | 1.2 | 0 | 0 | 33.3 | 46.23 | 5.75 | 17.02 | 4.6 | 2.76 | 0 | 0 | 76.36 | 0 | 0 | 33.3 | 0 | 37.7 | 75.4 | 5 | 10 | 2 | 10 | 95.7 | 558.8 | 232 | 179 | 127
696 | MI | R 346 | 1N | H2b | CONFORT D'ÉTÉ | Confort d'été | PAC Air/Air gainable réversible | [0 ; 400m] | Maçonnerie | PAC Air/Air gainable réversible + CET | Parpaing LdV lambda 32 de 100 mm (R=3,15). Plâtre | Parpaing LdV lambda 32 de 100 mm (R=3,15). Plâtre |  |  | Laine de verre soufflée lambda 40 de 360 mm (R=9) plâtre |  |  | Entrevous non isolants, PU sous chape 57 mm (R=2,6) |  |  |  | PVC : 1,40 Alu : 1,60 |  |  | PVC : 0,42/0,5 Alu : 0,48/0,104 | PVC : 0,03/0,00 Alu : 0,03/0,49 | Uc = 2,00 | Volet roulant | Gestion manuelle | 0.6 |  |  |  |  | DF auto 28,7 W |  | sans | Par défaut | PAC Air/Air Gainable R32 réversible | 10 000 W | COP -7/20 : 2,90 COP 7/20 : 3,80 | Système Gainable | Régulation certifiée Vt=0,04 | Chauffe-eau Thermo. Sur Air Extérieur R513a | 2450 W | COP 7/45 : 3,52 |  | Sans d'objet | Sans d'objet | Sans d'objet | Par défaut | Par défaut | Par défaut | Par défaut | Par défaut | - | - | - | - | [23 empty] | 60.3 | 60.3 | 0.14 | 0 | 0 | 0 | 14 | 0 | 0 | 2 | 0 | 0 | 0 | 7.4 | 2 | 0.8 | 0 | 0 | 0 | 0 | 14 | 2 | 7.4 | 2 | 0.8 | 0 | 0 | 26.2 | 32.2 | 4.6 | 17.02 | 4.6 | 1.84 | 0 | 0 | 60.26 | 0 | 0 | 26.2 | 0 | 37.7 | 75.4 | 5 | 10 | 2 | 10 | 95.7 | 558.8 | 232 | 179 | 127
697 | MI | R 346 | 1N | H2b | CONFORT D'ÉTÉ | Confort d'été | Persiennes | [0 ; 400m] | Maçonnerie | PAC Air/Air monosplit + Effet Joule + CET | Parpaing LdV lambda 32 de 100 mm (R=3,15). Plâtre | Parpaing LdV lambda 32 de 100 mm (R=3,15). Plâtre |  |  | Laine de verre soufflée lambda 40 de 360 mm (R=9) plâtre |  |  | Entrevous non isolants, PU sous chape 57 mm (R=2,6) |  |  |  | PVC : 1,40 Alu : 1,60 |  |  | PVC : 0,42/0,5 Alu : 0,48/0,134 | PVC : 0,03/0,00 Alu : 0,03/0,79 | Uc = 2,00 | Volet roulant | Gestion manuelle | 0.6 |  |  |  |  | DF auto 28,7 W |  | sans | Par défaut | PAC Air/Eau 2 services R32 | 4500 W | COP -7/35 : 3,04 COP 7/35 : 4,75 COP -7/45 : 2,46 COP 7/45 : 3,69 COP -7/55 : 1,87 COP 7/55 : 2,64 | Radiateurs (45/5) étage | Radiateur Régulation certifiée Vt=0,50 | PAC Air/Eau 2 services R32 | 4500 W | COP 7/45 : 3,44 |  | Sans d'objet | Sans d'objet | Sans d'objet | Par défaut | Par défaut | Par défaut | Par défaut | Par défaut | - | - | - | - | [23 empty] | 53.9 | 53.9 | 0.3 | 0 | 0 | 0 | 11.6 | 0 | 0 | 3.2 | 0 | 0 | 0 | 5.5 | 2 | 0.8 | 0.2 | 0 | 0 | 0 | 11.6 | 3.2 | 5.5 | 2 | 0.8 | 0.2 | 0 | 23.4 | 26.68 | 7.36 | 12.65 | 4.6 | 1.84 | 0.46 | 0 | 53.59 | 0 | 0 | 23.4 | 0 | 37.7 | 75.4 | 4.3 | 8.6 | 2 | 10 | 94.1 | 515.3 | 227 | 172 | 120
698 | MI | R 346 | 1N | H2b | CONFORT D'ÉTÉ | Combinatoire | Occ. automatiques + brasseurs d'air | [0 ; 400m] | Maçonnerie | PAC Air/Eau 2 services | Parpaing LdV lambda 32 de 100 mm (R=3,15). Plâtre | Parpaing LdV lambda 32 de 100 mm (R=3,15). Plâtre |  |  | Laine de verre soufflée lambda 40 de 360 mm (R=9) plâtre |  |  | Entrevous non isolants, PU sous chape 57 mm (R=2,6) |  |  |  | PVC : 1,40 Alu : 1,60 |  |  | PVC : 0,42/0,5 Alu : 0,48/0,137 | PVC : 0,03/0,00 Alu : 0,03/0,82 | Uc = 2,00 | Volet roulant | Gestion manuelle | 0.6 |  |  |  |  | DF auto 28,7 W |  | sans | Par défaut | PAC Air/Eau 2 services R32 | 4500 W | COP -7/35 : 3,04 COP 7/35 : 4,75 COP -7/45 : 2,46 COP 7/45 : 3,69 COP -7/55 : 1,87 COP 7/55 : 2,64 | Radiateurs (45/5) étage | Radiateur Régulation certifiée Vt=0,50 | PAC Air/Eau 2 services R32 | 4500 W | COP 7/45 : 3,44 |  | Sans d'objet | Sans d'objet | Sans d'objet | Par défaut | Par défaut | Par défaut | Par défaut | Par défaut | - | - | Brasseurs (1 séjour + 3 chambres) | - | [23 empty] | 50.1 | 50.1 | 0.3 | 0 | 0 | 0 | 11.1 | 0 | 0 | 2 | 0 | 0 | 0 | 5.5 | 2.2 | 0.8 | 0.2 | 0 | 0 | 0 | 11.1 | 2 | 5.5 | 2.2 | 0.8 | 0.2 | 0 | 21.8 | 25.53 | 4.6 | 12.65 | 5.06 | 1.84 | 0.46 | 0 | 50.14 | 0 | 0 | 21.8 | 0 | 35.2 | 70.4 | 2.4 | 4.8 | 2.1 | 10.5 | 85.9 | 620.1 | 218 | 176 | 144
699 | MI | R 346 | 1N | H2b | CONFORT D'ÉTÉ | Combinatoire | Persiennes + brasseurs d'air | [0 ; 400m] | Maçonnerie | PAC Air/Air monosplit + Effet Joule + CET | Parpaing LdV lambda 32 de 100 mm (R=3,15). Plâtre | Parpaing LdV lambda 32 de 100 mm (R=3,15). Plâtre |  |  | Laine de verre soufflée lambda 40 de 360 mm (R=9) plâtre |  |  | Entrevous non isolants, PU sous chape 57 mm (R=2,6) |  |  |  | PVC : 1,40 Alu : 1,60 |  |  | PVC : 0,42/0,5 Alu : 0,48/0,140 | PVC : 0,03/0,00 Alu : 0,03/0,85 | Uc = 2,00 | Volet roulant | Gestion manuelle | 0.6 |  |  |  |  | DF auto 28,7 W |  | sans | Par défaut | PAC Air/Eau 2 services R32 | 4500 W | COP -7/35 : 3,04 COP 7/35 : 4,75 COP -7/45 : 2,46 COP 7/45 : 3,69 COP -7/55 : 1,87 COP 7/55 : 2,64 | Radiateurs (45/5) étage | Radiateur Régulation certifiée Vt=0,50 | PAC Air/Eau 2 services R32 | 4500 W | COP 7/45 : 3,44 |  | Sans d'objet | Sans d'objet | Sans d'objet | Par défaut | Par défaut | Par défaut | Par défaut | Par défaut | - | - | - | - | [23 empty] | 53.9 | 53.9 | 0.3 | 0 | 0 | 0 | 11.6 | 0 | 0 | 3.2 | 0 | 0 | 0 | 5.5 | 2 | 0.8 | 0.2 | 0 | 0 | 0 | 11.6 | 3.2 | 5.5 | 2 | 0.8 | 0.2 | 0 | 23.4 | 26.68 | 7.36 | 12.65 | 4.6 | 1.84 | 0.46 | 0 | 53.59 | 0 | 0 | 23.4 | 0 | 37.7 | 75.4 | 4.3 | 8.6 | 2 | 10 | 94.1 | 348.3 | 176 | 123 | 83
700 | MI | R 346 | 1N | H2b | CONFORT D'ÉTÉ | Combinatoire | Persiennes + occ. automatiques + brasseurs d'air | [0 ; 400m] | Maçonnerie | PAC Air/Eau 2 services | Parpaing LdV lambda 32 de 100 mm (R=3,15). Plâtre | Parpaing LdV lambda 32 de 100 mm (R=3,15). Plâtre |  |  | Laine de verre soufflée lambda 40 de 360 mm (R=9) plâtre |  |  | Entrevous non isolants, PU sous chape 57 mm (R=2,6) |  |  |  | PVC : 1,40 Alu : 1,60 |  |  | PVC : 0,42/0,5 Alu : 0,48/0,143 | PVC : 0,03/0,00 Alu : 0,03/0,88 | Uc = 2,00 | Volet roulant | Gestion manuelle | 0.6 |  |  |  |  | DF auto 28,7 W |  | sans | Par défaut | PAC Air/Eau 2 services R32 | 4500 W | COP -7/35 : 3,04 COP 7/35 : 4,75 COP -7/45 : 2,46 COP 7/45 : 3,69 COP -7/55 : 1,87 COP 7/55 : 2,64 | Radiateurs (45/5) étage | Radiateur Régulation certifiée Vt=0,50 | PAC Air/Eau 2 services R32 | 4500 W | COP 7/45 : 3,44 |  | Sans d'objet | Sans d'objet | Sans d'objet | Par défaut | Par défaut | Par défaut | Par défaut | Par défaut | - | - | Brasseurs (1 séjour + 3 chambres) | - | [23 empty] | 50 | 50 | 0.3 | 0 | 0 | 0 | 11.1 | 0 | 0 | 2 | 0 | 0 | 0 | 5.5 | 2.2 | 0.8 | 0.2 | 0 | 0 | 0 | 11.1 | 2 | 5.5 | 2.2 | 0.8 | 0.2 | 0 | 21.8 | 25.53 | 4.6 | 12.65 | 5.06 | 1.84 | 0.46 | 0 | 50.14 | 0 | 0 | 21.8 | 0 | 35.2 | 70.4 | 2.3 | 4.6 | 2.1 | 10.5 | 85.7 | 375.6 | 165 | 119 | 88
701 | MI | R 346 | 1N | H2b | CONFORT D'ÉTÉ | Inertie / ouverture baies | Inertie très légère - ouverture baies automatique | [0 ; 400m] | Maçonnerie | PAC Air/Eau 2 services | Parpaing LdV lambda 32 de 100 mm (R=3,15). Plâtre | Parpaing LdV lambda 32 de 100 mm (R=3,15). Plâtre |  |  | Laine de verre soufflée lambda 40 de 360 mm (R=9) plâtre |  |  | Entrevous non isolants, PU sous chape 57 mm (R=2,6) |  |  |  | PVC : 1,40 Alu : 1,60 |  |  | PVC : 0,42/0,5 Alu : 0,48/0,125 | PVC : 0,03/0,00 Alu : 0,03/0,70 | Uc = 2,00 | Volet roulant | Gestion manuelle | 0.6 |  |  |  |  | DF auto 28,7 W |  | sans | Par défaut | PAC Air/Eau 2 services R32 | 4500 W | COP -7/35 : 3,04 COP 7/35 : 4,75 COP -7/45 : 2,46 COP 7/45 : 3,69 COP -7/55 : 1,87 COP 7/55 : 2,64 | Radiateurs (45/5) étage | Radiateur Régulation certifiée Vt=0,50 | PAC Air/Eau 2 services R32 | 4500 W | COP 7/45 : 3,44 |  | Sans d'objet | Sans d'objet | Sans d'objet | Par défaut | Par défaut | Par défaut | Par défaut | Par défaut | - | - | - | - | [23 empty] | 55.9 | 55.9 | 0.29 | 0 | 0 | 0 | 11.9 | 0 | 0 | 3.8 | 0 | 0 | 0 | 5.5 | 2 | 0.8 | 0.2 | 0 | 0 | 0 | 11.9 | 3.8 | 5.5 | 2 | 0.8 | 0.2 | 0 | 24.3 | 27.37 | 8.74 | 12.65 | 4.6 | 1.84 | 0.46 | 0 | 55.66 | 0 | 0 | 24.3 | 0 | 38.3 | 76.6 | 6.4 | 12.8 | 2 | 10 | 99.5 | 920.1 | 306 | 231 | 177
702 | MI | R 346 | 1N | H2b | CONFORT D'ÉTÉ | Inertie / ouverture baies | Inertie très légère - ouverture baies manuelle | [0 ; 400m] | Maçonnerie | PAC Air/Eau 2 services | Parpaing LdV lambda 32 de 100 mm (R=3,15). Plâtre | Parpaing LdV lambda 32 de 100 mm (R=3,15). Plâtre |  |  | Laine de verre soufflée lambda 40 de 360 mm (R=9) plâtre |  |  | Entrevous non isolants, PU sous chape 57 mm (R=2,6) |  |  |  | PVC : 1,40 Alu : 1,60 |  |  | PVC : 0,42/0,5 Alu : 0,48/0,126 | PVC : 0,03/0,00 Alu : 0,03/0,71 | Uc = 2,00 | Volet roulant | Gestion manuelle | 0.6 |  |  |  |  | DF auto 28,7 W |  | sans | Par défaut | PAC Air/Eau 2 services R32 | 4500 W | COP -7/35 : 3,04 COP 7/35 : 4,75 COP -7/45 : 2,46 COP 7/45 : 3,69 COP -7/55 : 1,87 COP 7/55 : 2,64 | Radiateurs (45/5) étage | Radiateur Régulation certifiée Vt=0,50 | PAC Air/Eau 2 services R32 | 4500 W | COP 7/45 : 3,44 |  | Sans d'objet | Sans d'objet | Sans d'objet | Par défaut | Par défaut | Par défaut | Par défaut | Par défaut | - | - | - | - | [23 empty] | 56 | 56 | 0.29 | 0 | 0 | 0 | 11.9 | 0 | 0 | 3.9 | 0 | 0 | 0 | 5.5 | 2 | 0.8 | 0.2 | 0 | 0 | 0 | 11.9 | 3.9 | 5.5 | 2 | 0.8 | 0.2 | 0 | 24.4 | 27.37 | 8.97 | 12.65 | 4.6 | 1.84 | 0.46 | 0 | 55.89 | 0 | 0 | 24.4 | 0 | 38.3 | 76.6 | 6.9 | 13.8 | 2 | 10 | 100.7 | 902.7 | 303 | 228 | 172
703 | MI | R 346 | 1N | H2b | CONFORT D'ÉTÉ | Inertie / ouverture baies | Inertie très lourde - ouverture baies automatique | [0 ; 400m] | Maçonnerie | PAC Air/Eau 2 services | Parpaing LdV lambda 32 de 100 mm (R=3,15). Plâtre | Parpaing LdV lambda 32 de 100 mm (R=3,15). Plâtre |  |  | Laine de verre soufflée lambda 40 de 360 mm (R=9) plâtre |  |  | Entrevous non isolants, PU sous chape 57 mm (R=2,6) |  |  |  | PVC : 1,40 Alu : 1,60 |  |  | PVC : 0,42/0,5 Alu : 0,48/0,127 | PVC : 0,03/0,00 Alu : 0,03/0,72 | Uc = 2,00 | Volet roulant | Gestion manuelle | 0.6 |  |  |  |  | DF auto 28,7 W |  | sans | Par défaut | PAC Air/Eau 2 services R32 | 4500 W | COP -7/35 : 3,04 COP 7/35 : 4,75 COP -7/45 : 2,46 COP 7/45 : 3,69 COP -7/55 : 1,87 COP 7/55 : 2,64 | Radiateurs (45/5) étage | Radiateur Régulation certifiée Vt=0,50 | PAC Air/Eau 2 services R32 | 4500 W | COP 7/45 : 3,44 |  | Sans d'objet | Sans d'objet | Sans d'objet | Par défaut | Par défaut | Par défaut | Par défaut | Par défaut | - | - | - | - | [23 empty] | 51.4 | 51.4 | 0.31 | 0 | 0 | 0 | 11.4 | 0 | 0 | 2.3 | 0 | 0 | 0 | 5.5 | 2 | 0.8 | 0.2 | 0 | 0 | 0 | 11.4 | 2.3 | 5.5 | 2 | 0.8 | 0.2 | 0 | 22.4 | 26.22 | 5.29 | 12.65 | 4.6 | 1.84 | 0.46 | 0 | 51.06 | 0 | 0 | 22.4 | 0 | 37.6 | 75.2 | 1.6 | 3.2 | 2 | 10 | 88.5 | 379.1 | 179 | 149 | 100
704 | MI | R 346 | 1N | H2b | CONFORT D'ÉTÉ | Inertie / ouverture baies | Inertie très lourde - ouverture baies manuelle | [0 ; 400m] | Maçonnerie | PAC Air/Eau 2 services | Parpaing LdV lambda 32 de 100 mm (R=3,15). Plâtre | Parpaing LdV lambda 32 de 100 mm (R=3,15). Plâtre |  |  | Laine de verre soufflée lambda 40 de 360 mm (R=9) plâtre |  |  | Entrevous non isolants, PU sous chape 57 mm (R=2,6) |  |  |  | PVC : 1,40 Alu : 1,60 |  |  | PVC : 0,42/0,5 Alu : 0,48/0,128 | PVC : 0,03/0,00 Alu : 0,03/0,73 | Uc = 2,00 | Volet roulant | Gestion manuelle | 0.6 |  |  |  |  | DF auto 28,7 W |  | sans | Par défaut | PAC Air/Eau 2 services R32 | 4500 W | COP -7/35 : 3,04 COP 7/35 : 4,75 COP -7/45 : 2,46 COP 7/45 : 3,69 COP -7/55 : 1,87 COP 7/55 : 2,64 | Radiateurs (45/5) étage | Radiateur Régulation certifiée Vt=0,50 | PAC Air/Eau 2 services R32 | 4500 W | COP 7/45 : 3,44 |  | Sans d'objet | Sans d'objet | Sans d'objet | Par défaut | Par défaut | Par défaut | Par défaut | Par défaut | - | - | - | - | [23 empty] | 51.9 | 51.9 | 0.31 | 0 | 0 | 0 | 11.4 | 0 | 0 | 2.6 | 0 | 0 | 0 | 5.5 | 2 | 0.8 | 0.2 | 0 | 0 | 0 | 11.4 | 2.6 | 5.5 | 2 | 0.8 | 0.2 | 0 | 22.6 | 26.22 | 5.98 | 12.65 | 4.6 | 1.84 | 0.46 | 0 | 51.75 | 0 | 0 | 22.6 | 0 | 37.6 | 75.2 | 3.4 | 6.8 | 2 | 10 | 92.2 | 382.1 | 183 | 148 | 105
705 | MI | R 346 | 1N | H2b | CONFORT D'ÉTÉ | Isolation | Murs R = 3,15 - Toiture R = 7 | [0 ; 400m] | Maçonnerie | PAC Air/Eau 2 services | Parpaing LdV lambda 32 de 100 mm (R=3,15). Plâtre | Parpaing LdV lambda 32 de 100 mm (R=3,15). Plâtre |  |  | Laine de verre soufflée lambda 40 de 360 mm (R=9) plâtre |  |  | Entrevous non isolants, PU sous chape 57 mm (R=2,6) |  |  |  | PVC : 1,40 Alu : 1,60 |  |  | PVC : 0,42/0,5 Alu : 0,48/0,111 | PVC : 0,03/0,00 Alu : 0,03/0,56 | Uc = 2,00 | Volet roulant | Gestion manuelle | 0.6 |  |  |  |  | DF auto 28,7 W |  | sans | Par défaut | PAC Air/Eau 2 services R32 | 4500 W | COP -7/35 : 3,04 COP 7/35 : 4,75 COP -7/45 : 2,46 COP 7/45 : 3,69 COP -7/55 : 1,87 COP 7/55 : 2,64 | Radiateurs (45/5) étage | Radiateur Régulation certifiée Vt=0,50 | PAC Air/Eau 2 services R32 | 4500 W | COP 7/45 : 3,44 |  | Sans d'objet | Sans d'objet | Sans d'objet | Par défaut | Par défaut | Par défaut | Par défaut | Par défaut | - | - | - | - | [23 empty] | 54 | 54 | 0.3 | 0 | 0 | 0 | 11.8 | 0 | 0 | 3 | 0 | 0 | 0 | 5.5 | 2 | 0.8 | 0.2 | 0 | 0 | 0 | 11.8 | 3 | 5.5 | 2 | 0.8 | 0.2 | 0 | 23.5 | 27.14 | 6.9 | 12.65 | 4.6 | 1.84 | 0.46 | 0 | 53.59 | 0 | 0 | 23.5 | 0 | 38.3 | 76.6 | 4.5 | 9 | 2 | 10 | 95.5 | 568.1 | 234 | 182 | 130
706 | MI | R 346 | 1N | H2b | CONFORT D'ÉTÉ | Isolation | Murs R = 3,15 - Toiture R = 12 | [0 ; 400m] | Maçonnerie | PAC Air/Eau 2 services | Parpaing LdV lambda 32 de 100 mm (R=3,15). Plâtre | Parpaing LdV lambda 32 de 100 mm (R=3,15). Plâtre |  |  | Laine de verre soufflée lambda 40 de 360 mm (R=9) plâtre |  |  | Entrevous non isolants, PU sous chape 57 mm (R=2,6) |  |  |  | PVC : 1,40 Alu : 1,60 |  |  | PVC : 0,42/0,5 Alu : 0,48/0,112 | PVC : 0,03/0,00 Alu : 0,03/0,57 | Uc = 2,00 | Volet roulant | Gestion manuelle | 0.6 |  |  |  |  | DF auto 28,7 W |  | sans | Par défaut | PAC Air/Eau 2 services R32 | 4500 W | COP -7/35 : 3,04 COP 7/35 : 4,75 COP -7/45 : 2,46 COP 7/45 : 3,69 COP -7/55 : 1,87 COP 7/55 : 2,64 | Radiateurs (45/5) étage | Radiateur Régulation certifiée Vt=0,50 | PAC Air/Eau 2 services R32 | 4500 W | COP 7/45 : 3,44 |  | Sans d'objet | Sans d'objet | Sans d'objet | Par défaut | Par défaut | Par défaut | Par défaut | Par défaut | - | - | - | - | [23 empty] | 52.2 | 52.2 | 0.29 | 0 | 0 | 0 | 11 | 0 | 0 | 3.2 | 0 | 0 | 0 | 5.5 | 2 | 0.8 | 0.2 | 0 | 0 | 0 | 11 | 3.2 | 5.5 | 2 | 0.8 | 0.2 | 0 | 22.7 | 25.3 | 7.36 | 12.65 | 4.6 | 1.84 | 0.46 | 0 | 52.21 | 0 | 0 | 22.7 | 0 | 35.5 | 71 | 4.7 | 9.4 | 2 | 10 | 90.5 | 565.5 | 234 | 182 | 130
707 | MI | R 346 | 1N | H2b | CONFORT D'ÉTÉ | Isolation | Murs R = 3,75 - Toiture R = 10 | [0 ; 400m] | Maçonnerie | PAC Air/Eau 2 services | Parpaing LdV lambda 32 de 100 mm (R=3,15). Plâtre | Parpaing LdV lambda 32 de 100 mm (R=3,15). Plâtre |  |  | Laine de verre soufflée lambda 40 de 360 mm (R=9) plâtre |  |  | Entrevous non isolants, PU sous chape 57 mm (R=2,6) |  |  |  | PVC : 1,40 Alu : 1,60 |  |  | PVC : 0,42/0,5 Alu : 0,48/0,113 | PVC : 0,03/0,00 Alu : 0,03/0,58 | Uc = 2,00 | Volet roulant | Gestion manuelle | 0.6 |  |  |  |  | DF auto 28,7 W |  | sans | Par défaut | PAC Air/Eau 2 services R32 | 4500 W | COP -7/35 : 3,04 COP 7/35 : 4,75 COP -7/45 : 2,46 COP 7/45 : 3,69 COP -7/55 : 1,87 COP 7/55 : 2,64 | Radiateurs (45/5) étage | Radiateur Régulation certifiée Vt=0,50 | PAC Air/Eau 2 services R32 | 4500 W | COP 7/45 : 3,44 |  | Sans d'objet | Sans d'objet | Sans d'objet | Par défaut | Par défaut | Par défaut | Par défaut | Par défaut | - | - | - | - | [23 empty] | 51.7 | 51.7 | 0.29 | 0 | 0 | 0 | 10.8 | 0 | 0 | 3.2 | 0 | 0 | 0 | 5.5 | 2 | 0.8 | 0.2 | 0 | 0 | 0 | 10.8 | 3.2 | 5.5 | 2 | 0.8 | 0.2 | 0 | 22.5 | 24.84 | 7.36 | 12.65 | 4.6 | 1.84 | 0.46 | 0 | 51.75 | 0 | 0 | 22.5 | 0 | 34.8 | 69.6 | 4.7 | 9.4 | 2 | 10 | 89.1 | 560.1 | 234 | 181 | 130
708 | MI | R 346 | 1N | H2b | CONFORT D'ÉTÉ | Isolation | Murs R = 4,35 - Toiture R = 10 | [0 ; 400m] | Maçonnerie | PAC Air/Eau 2 services | Parpaing LdV lambda 32 de 100 mm (R=3,15). Plâtre | Parpaing LdV lambda 32 de 100 mm (R=3,15). Plâtre |  |  | Laine de verre soufflée lambda 40 de 360 mm (R=9) plâtre |  |  | Entrevous non isolants, PU sous chape 57 mm (R=2,6) |  |  |  | PVC : 1,40 Alu : 1,60 |  |  | PVC : 0,42/0,5 Alu : 0,48/0,114 | PVC : 0,03/0,00 Alu : 0,03/0,59 | Uc = 2,00 | Volet roulant | Gestion manuelle | 0.6 |  |  |  |  | DF auto 28,7 W |  | sans | Par défaut | PAC Air/Eau 2 services R32 | 4500 W | COP -7/35 : 3,04 COP 7/35 : 4,75 COP -7/45 : 2,46 COP 7/45 : 3,69 COP -7/55 : 1,87 COP 7/55 : 2,64 | Radiateurs (45/5) étage | Radiateur Régulation certifiée Vt=0,50 | PAC Air/Eau 2 services R32 | 4500 W | COP 7/45 : 3,44 |  | Sans d'objet | Sans d'objet | Sans d'objet | Par défaut | Par défaut | Par défaut | Par défaut | Par défaut | - | - | - | - | [23 empty] | 51 | 51 | 0.29 | 0 | 0 | 0 | 10.4 | 0 | 0 | 3.2 | 0 | 0 | 0 | 5.5 | 2 | 0.8 | 0.2 | 0 | 0 | 0 | 10.4 | 3.2 | 5.5 | 2 | 0.8 | 0.2 | 0 | 22.2 | 23.92 | 7.36 | 12.65 | 4.6 | 1.84 | 0.46 | 0 | 50.83 | 0 | 0 | 22.2 | 0 | 33.6 | 67.2 | 4.8 | 9.6 | 2 | 10 | 86.7 | 555.2 | 233 | 181 | 129
709 | MI | R 346 | 1N | H2b | CONFORT D'ÉTÉ | Isolation | Murs R = 3,15 - Toiture R = 10 | [0 ; 400m] | Maçonnerie | PAC Air/Eau 2 services | Parpaing LdV lambda 32 de 100 mm (R=3,15). Plâtre | Parpaing LdV lambda 32 de 100 mm (R=3,15). Plâtre |  |  | Laine de verre soufflée lambda 40 de 360 mm (R=9) plâtre |  |  | Entrevous non isolants, PU sous chape 57 mm (R=2,6) |  |  |  | PVC : 1,40 Alu : 1,60 |  |  | PVC : 0,42/0,5 Alu : 0,48/0,115 | PVC : 0,03/0,00 Alu : 0,03/0,60 | Uc = 2,00 | Volet roulant | Gestion manuelle | 0.6 |  |  |  |  | DF auto 28,7 W |  | sans | Par défaut | PAC Air/Eau 2 services R32 | 4500 W | COP -7/35 : 3,04 COP 7/35 : 4,75 COP -7/45 : 2,46 COP 7/45 : 3,69 COP -7/55 : 1,87 COP 7/55 : 2,64 | Radiateurs (45/5) étage | Radiateur Régulation certifiée Vt=0,50 | PAC Air/Eau 2 services R32 | 4500 W | COP 7/45 : 3,44 |  | Sans d'objet | Sans d'objet | Sans d'objet | Par défaut | Par défaut | Par défaut | Par défaut | Par défaut | - | - | - | - | [23 empty] | 52.6 | 52.6 | 0.3 | 0 | 0 | 0 | 11.2 | 0 | 0 | 3.1 | 0 | 0 | 0 | 5.5 | 2 | 0.8 | 0.2 | 0 | 0 | 0 | 11.2 | 3.1 | 5.5 | 2 | 0.8 | 0.2 | 0 | 22.9 | 25.76 | 7.13 | 12.65 | 4.6 | 1.84 | 0.46 | 0 | 52.44 | 0 | 0 | 22.9 | 0 | 36.3 | 72.6 | 4.7 | 9.4 | 2 | 10 | 92 | 566.3 | 234 | 182 | 130
710 | MI | R 346 | R+1 | H2b | STRUCTURE | Base RT2012 |  | [0 ; 400m] | Brique | PAC Air/Eau 2 services | Brique (Ru=0,80) LdV lambda 32 de 100 mm (R=3,15). Plâtre |  | Entrevous non isolants, PU 100 mm (R=4,5) + LdV sous face lambda 32 de 70 mm (R=2,2) |  |  |  |  | Entrevous non isolants, PU sous chape 57 mm (R=2,6) |  |  |  | PVC : 1,40 Alu : 1,60 |  |  | PVC : 0,42/0,5 Alu : 0,48/0,65 | PVC : 0,03/0,00 Alu : 0,03/0,10 | Uc = 2,00 | Volet roulant | Gestion manuelle | 0.6 |  |  |  |  | SF hygro B 9,2W | 66.38 | sans | Par défaut | PAC Air/Eau 2 services R32 | 4500 W | COP -7/35 : 3,04 COP 7/35 : 4,75 COP -7/45 : 2,46 COP 7/45 : 3,69 COP -7/55 : 1,87 COP 7/55 : 2,64 | PCBT RDC + Radiateurs (45/5) étage | Radiateur Régulation certifiée Vt=0,50 | PAC Air/Eau 2 services R32 | 4500 W | COP 7/45 : 3,44 |  | Sans d'objet | Sans d'objet | Sans d'objet | Par défaut | Par défaut | Par défaut | Par défaut | Par défaut | - | - | - | - | [23 empty] | 54.4 | 54.4 | 0.28 | 0 | 0 | 0 | 11.3 | 0 | 0 | 4.3 | 0 | 0 | 0 | 5.2 | 1.9 | 0.8 | 0.3 | 0 | 0 | 0 | 11.3 | 4.3 | 5.2 | 1.9 | 0.8 | 0.3 | 0 | 23.7 | 25.99 | 9.89 | 11.96 | 4.37 | 1.84 | 0.69 | 0 | 54.74 | 0 | 0 | 23.7 | 0 | 35.4 | 70.8 | 9.1 | 18.2 | 1.9 | 9.5 | 98.3 | 588 | 257 | 188 | 128 |  |  |  |  | 508.8286 | 486.001 | 22.8276 | 3.5993 | 15.7469 | 123.8553 | 66.3519 | 34.8888 | 63.4101 | 42.7928 | 70.2201 | 29.3019 | 50.5205 | 1.0104 | 0 | 0 | 10.7298 | 0 | 0 | 0 | 44.635 | 0 | 0 | 13.76 | 0 | 0 | 0 | 16.9 | 6.08 | 2.56 | 0.96 | 0 | 84.895 | 10.9006 | 40.6872 | 645.3114 | 622.4838 | 400.0365 | 3.4057 | 15.6392 | 121.9302 | 59.1183 | 33.5273 | 57.7706 | 40.0502 | 62.1671 | 0 | 0 | 0 | 0 | 0 | 6.4279 | 0.34253 |  | 0 | 158.8 | 0 | 0 | 0 | 0 | 0 | 0 | 0 | 0 | 158.8 | 0 | 0 | 0 | 0 |  |  | 0 | 0 | 0 | 158.8 | 1.4761
711 | MI | R 346 | R+1 | H2b | STRUCTURE | Base RT2012 |  | [0 ; 400m] | Bois | PAC Air/Eau 2 services | OSB + Ossature bois 45x145 entraxe 60 + Laine de verre 14,5 cm lambda 35 (R=4,10) entre montant + Laine de verre 3 cm lambda 35 (R=0,75) côté intérieur. Plâtre |  | OSB + Solivage Bois 75x225 entraxe 50 + Laine de verre 22 cm lambda 32 (R=6,85) entre solive + OSB + PU 30 mm (R=1,35) |  |  |  |  | OSB + Solivage Bois 75x225 entraxe 50 + Laine de verre 22 cm lambda 32 (R=6,85) entre solive + OSB |  |  |  | PVC : 1,40 Alu : 1,60 |  |  | PVC : 0,42/0,5 Alu : 0,48/0,64 | PVC : 0,03/0,00 Alu : 0,03/0,09 | Uc = 2,00 | Volet roulant | Gestion manuelle | 0.6 |  |  |  |  | SF hygro B 9,2W | 66.38 | sans | Par défaut | PAC Air/Eau 2 services R32 | 4500 W | COP -7/35 : 3,04 COP 7/35 : 4,75 COP -7/45 : 2,46 COP 7/45 : 3,69 COP -7/55 : 1,87 COP 7/55 : 2,64 | PCBT RDC + Radiateurs (45/5) étage | Radiateur Régulation certifiée Vt=0,50 | PAC Air/Eau 2 services R32 | 4500 W | COP 7/45 : 3,44 |  | Sans d'objet | Sans d'objet | Sans d'objet | Par défaut | Par défaut | Par défaut | Par défaut | Par défaut | - | - | - | - | [23 empty] | 56.5 | 56.5 | 0.28 | 0 | 0 | 0 | 11.5 | 0 | 0 | 5 | 0 | 0 | 0 | 5.2 | 1.9 | 0.8 | 0.3 | 0 | 0 | 0 | 11.5 | 5 | 5.2 | 1.9 | 0.8 | 0.3 | 0 | 24.6 | 26.45 | 11.5 | 11.96 | 4.37 | 1.84 | 0.69 | 0 | 56.81 | 0 | 0 | 24.6 | 0 | 35.9 | 71.8 | 11.5 | 23 | 1.9 | 9.5 | 104.3 | 956.1 | 310 | 236 | 172 |  |  |  |  | 424.0683 | 351.066 | 73.0022 | 3.5993 | 15.7469 | 45.2615 | 57.8414 | 37.2327 | 63.4101 | 42.7928 | 70.2201 | 29.3019 | 50.5205 | 1.0104 | 0 | 0 | 10.7298 | 0 | 0 | 0 | 45.425 | 0 | 0 | 16 | 0 | 0 | 0 | 16.9 | 6.08 | 2.56 | 0.96 | 0 | 87.925 | 10.9006 | 40.6872 | 563.581 | 490.5788 | 204.4254 | 3.4057 | 15.6392 | -68.1134 | 51.1105 | 35.9676 | 57.7706 | 40.0502 | 62.1671 | 0 | 0 | 0 | 0 | 0 | 6.4279 | 66.8764 |  | 1130.4 | 3176 | 1489.848 | 268.848 | 2297.236 | 0 | 0 | 0 | 0 | -6358.8 | 2003.532 | 0 | 0 | 0 | 0 |  |  | 0 | 0 | 0 | 2003.532 | 18.6236
712 | MI | R 346 | R+1 | H2b | BASE RT 2012 | Base RT2012 |  | [0 ; 400m] | Maçonnerie | PAC Air/Eau 2 services | Parpaing LdV lambda 32 de 100 mm (R=3,15). Plâtre |  | Entrevous non isolants, PU 100 mm (R=4,5) + LdV sous face lambda 32 de 70 mm (R=2,2) |  |  |  |  | Entrevous non isolants, PU sous chape 57 mm (R=2,6) |  |  |  | PVC : 1,40 Alu : 1,60 |  |  | PVC : 0,42/0,5 Alu : 0,48/0,56 | PVC : 0,03/0,00 Alu : 0,03/0,01 | Uc = 2,00 | Volet roulant | Gestion manuelle | 0.6 |  |  |  |  | SF hygro B 9,2W | 66.38 | sans | Par défaut | PAC Air/Eau 2 services R32 | 4500 W | COP -7/35 : 3,04 COP 7/35 : 4,75 COP -7/45 : 2,46 COP 7/45 : 3,69 COP -7/55 : 1,87 COP 7/55 : 2,64 | PCBT RDC + Radiateurs (45/5) étage | Radiateur Régulation certifiée Vt=0,50 | PAC Air/Eau 2 services R32 | 4500 W | COP 7/45 : 3,44 |  | Sans d'objet | Sans d'objet | Sans d'objet | Par défaut | Par défaut | Par défaut | Par défaut | Par défaut | - | - | - | - |  | 133.3 | 59.3 | 51.6 | 0 | 7.5 | 60 | 0.011667 |  | 35.6 | 21.1 | 0 | 8.3 | 3.9 | 1.7 | 0.5 | 50 | 0.288 |  | 26 | 31.3 |  |  | 56 | 56 | 0.29 | 0 | 0 | 0 | 12 | 0 | 0 | 4.2 | 0 | 0 | 0 | 5.2 | 1.9 | 0.8 | 0.3 | 0 | 0 | 0 | 12 | 4.2 | 5.2 | 1.9 | 0.8 | 0.3 | 0 | 24.4 | 27.6 | 9.66 | 11.96 | 4.37 | 1.84 | 0.69 | 0 | 56.12 | 0 | 0 | 24.4 | 0 | 37.5 | 75 | 8.9 | 17.8 | 1.9 | 9.5 | 102.2 | 601.2 | 259 | 189 | 130 |  |  |  |  | 484.8252 | 461.5706 | 23.2546 | 3.5993 | 15.7469 | 99.8518 | 66.3519 | 34.8888 | 63.4101 | 42.7928 | 70.2201 | 29.3019 | 50.5205 | 1.0104 | 0 | 0 | 10.7298 | 0 | 0 | 0 | 47.4 | 0 | 0 | 13.44 | 0 | 0 | 0 | 16.9 | 6.08 | 2.56 | 0.96 | 0 | 87.34 | 10.9006 | 40.6872 | 623.753 | 600.4984 | 377.0499 | 3.4057 | 15.6392 | 98.9436 | 59.1183 | 33.5273 | 57.7706 | 40.0502 | 62.1671 | 0 | 0 | 0 | 0 | 0 | 6.4279 | 0.34253 |  | 0 | 0 | 0 | 0 | 0 | 0 | 0 | 0 | 0 | 0 | 0 | 0 | 0 | 0 | 0 |  |  | 0 | 0 | 0 | 0 | 0
713 | MI | R 346 | R+1 | H2b | STRUCTURE | Base RT2012 |  | [0 ; 400m] | Bloc béton | PAC Air/Eau 2 services | Parpaing LdV lambda 32 de 100 mm (R=3,15). Plâtre |  | Entrevous non isolants, PU 100 mm (R=4,5) + LdV sous face lambda 32 de 70 mm (R=2,2) |  |  |  |  | Entrevous non isolants, PU sous chape 57 mm (R=2,6) |  |  |  | PVC : 1,40 Alu : 1,60 |  |  | PVC : 0,42/0,5 Alu : 0,48/0,64 | PVC : 0,03/0,00 Alu : 0,03/0,09 | Uc = 2,00 | Volet roulant | Gestion manuelle | 0.6 |  |  |  |  | SF hygro B 9,2W | 66.38 | sans | Par défaut | PAC Air/Eau 2 services R32 | 4500 W | COP -7/35 : 3,04 COP 7/35 : 4,75 COP -7/45 : 2,46 COP 7/45 : 3,69 COP -7/55 : 1,87 COP 7/55 : 2,64 | PCBT RDC + Radiateurs (45/5) étage | Radiateur Régulation certifiée Vt=0,50 | PAC Air/Eau 2 services R32 | 4500 W | COP 7/45 : 3,44 |  | Sans d'objet | Sans d'objet | Sans d'objet | Par défaut | Par défaut | Par défaut | Par défaut | Par défaut | - | - | - | - | [23 empty] | 56 | 56 | 0.29 | 0 | 0 | 0 | 12 | 0 | 0 | 4.2 | 0 | 0 | 0 | 5.2 | 1.9 | 0.8 | 0.3 | 0 | 0 | 0 | 12 | 4.2 | 5.2 | 1.9 | 0.8 | 0.3 | 0 | 24.4 | 27.6 | 9.66 | 11.96 | 4.37 | 1.84 | 0.69 | 0 | 56.12 | 0 | 0 | 24.4 | 0 | 37.5 | 75 | 8.9 | 17.8 | 1.9 | 9.5 | 102.2 | 601.2 | 259 | 189 | 130 |  |  |  |  | 484.8252 | 461.5706 | 23.2546 | 3.5993 | 15.7469 | 99.8518 | 66.3519 | 34.8888 | 63.4101 | 42.7928 | 70.2201 | 29.3019 | 50.5205 | 1.0104 | 0 | 0 | 10.7298 | 0 | 0 | 0 | 47.4 | 0 | 0 | 13.44 | 0 | 0 | 0 | 16.9 | 6.08 | 2.56 | 0.96 | 0 | 87.34 | 10.9006 | 40.6872 | 623.753 | 600.4984 | 377.0499 | 3.4057 | 15.6392 | 98.9436 | 59.1183 | 33.5273 | 57.7706 | 40.0502 | 62.1671 | 0 | 0 | 0 | 0 | 0 | 6.4279 | 0.34253 |  | 0 | 0 | 0 | 0 | 0 | 0 | 0 | 0 | 0 | 0 | 0 | 0 | 0 | 0 | 0 |  |  | 0 | 0 | 0 | 0 | 0
714 | MI | R 346 | R+1 | H2b | PERFORMANCE | Bbio 40 pts |  | [0 ; 400m] | Maçonnerie | PAC Air/Eau 2 services | Brique (Ru=1,45) LdV lambda 32 de 120 mm (R=3,75). Plâtre |  | Entrevous non isolants, PU 120 mm (R=5,55) + LdV sous face lambda 32 de 70 mm (R=2,2) |  |  |  |  | Entrevous non isolants, PU sous chape 120 mm (R=5,55) |  |  |  | PVC : 1,30 Alu : 1,40 |  |  | PVC : 0,42/0,5 Alu : 0,48/0,75 | PVC : 0,03/0,00 Alu : 0,03/0,20 | Uc = 0,50 | Volet roulant | Gestion motorisée | 0.6 |  |  |  |  | SF hygro B 9,2W | 66.38 | sans | Par défaut | PAC Air/Eau 2 services R32 | 4500 W | COP -7/35 : 3,04 COP 7/35 : 4,75 COP -7/45 : 2,46 COP 7/45 : 3,69 COP -7/55 : 1,87 COP 7/55 : 2,64 | PCBT RDC + Radiateurs (45/5) étage | Radiateur Régulation certifiée Vt=0,50 | PAC Air/Eau 2 services R32 | 4500 W | COP 7/45 : 3,44 |  | Sans d'objet | Sans d'objet | Sans d'objet | Par défaut | Par défaut | Par défaut | Par défaut | Par défaut | - | - | - | - | [23 empty] | 46.5 | 46.5 | 0.26 | 0 | 0 | 0 | 7.8 | 0 | 0 | 4.4 | 0 | 0 | 0 | 5.2 | 1.9 | 0.8 | 0.2 | 0 | 0 | 0 | 7.8 | 4.4 | 5.2 | 1.9 | 0.8 | 0.2 | 0 | 20.2 | 17.94 | 10.12 | 11.96 | 4.37 | 1.84 | 0.46 | 0 | 46.69 | 0 | 0 | 20.2 | 0 | 24.7 | 49.4 | 9.2 | 18.4 | 1.9 | 9.5 | 77.1 | 520.8 | 241 | 174 | 121
715 | MI | R 346 | R+1 | H2b | PERFORMANCE | Cep SR - 20% |  | [0 ; 400m] | Maçonnerie | PAC Air/Eau 2 services | Brique (Ru=1,45) PU de 120 mm (R=5,55). Plâtre |  | Entrevous non isolants, PU 120 mm (R=5,55) + LdV sous face lambda 32 de 140 mm (R=4,35) |  |  |  |  | Entrevous non isolants, PU sous chape 120 mm (R=5,55) |  |  |  | PVC : 1,30 Alu : 1,40 |  |  | PVC : 0,42/0,5 Alu : 0,48/0,59 | PVC : 0,03/0,00 Alu : 0,03/0,04 | Uc = 0,90 | Volet roulant | Gestion automatique | 0.6 |  |  |  |  | SF hygro B 9,2W | 66.38 | sans | Par défaut | PAC Air/Eau 2 services R32 | 4500 W | COP -7/35 : 3,04 COP 7/35 : 4,75 COP -7/45 : 2,46 COP 7/45 : 3,69 COP -7/55 : 1,87 COP 7/55 : 2,64 | PCBT RDC + Radiateurs (45/5) étage | Radiateur Régulation certifiée Vt=0,50 | PAC Air/Eau 2 services R32 | 4500 W | COP 7/45 : 3,44 |  | Sans d'objet | Sans d'objet | Sans d'objet | Par défaut | Par défaut | Par défaut | Par défaut | Par défaut | - | - | - | - | [23 empty] | 41.1 | 41.1 | 0.27 | 0 | 0 | 0 | 7.1 | 0 | 0 | 2.7 | 0 | 0 | 0 | 5.2 | 1.9 | 0.8 | 0.2 | 0 | 0 | 0 | 7.1 | 2.7 | 5.2 | 1.9 | 0.8 | 0.2 | 0 | 17.9 | 16.33 | 6.21 | 11.96 | 4.37 | 1.84 | 0.46 | 0 | 41.17 | 0 | 0 | 17.9 | 0 | 22.3 | 44.6 | 5.2 | 10.4 | 1.9 | 9.5 | 64.4 | 606.2 | 234 | 182 | 137 |  |  |  |  | 546.2913 | 526.4006 | 19.8906 | 3.5993 | 15.7469 | 123.8553 | 68.1246 | 55.4992 | 78.4898 | 42.7928 | 70.2201 | 29.3019 | 50.5205 | 1.0104 | 0 | 0 | 10.7298 | 0 | 0 | 0 | 28.045 | 0 | 0 | 8.64 | 0 | 0 | 0 | 16.9 | 6.08 | 2.56 | 0.64 | 0 | 62.865 | 10.9006 | 40.6872 | 660.744 | 640.8534 | 432.7171 | 3.4057 | 15.6392 | 121.9302 | 60.7757 | 52.3151 | 70.006 | 40.0502 | 62.1671 | 0 | 0 | 0 | 0 | 0 | 6.4279 | 0.34253 |  | 2763.2 | 2285.132 | 610.5 | 499.5 | 0 | 500 | 1420 | 0 | 0 | 1211.2 | 9289.532 | 0 | 0 | 0 | 0 |  |  | 0 | 0 | 0 | 9289.532 | 86.35
716 | MI | R 346 | R+1 | H2b | STRUCTURE | Cep SR - 20% |  | [0 ; 400m] | Brique | PAC Air/Eau 2 services | Brique (Ru=1,45) PU de 120 mm (R=5,55). Plâtre |  | Entrevous non isolants, PU 120 mm (R=5,55) + LdV sous face lambda 32 de 140 mm (R=4,35) |  |  |  |  | Entrevous non isolants, PU sous chape 120 mm (R=5,55) |  |  |  | PVC : 1,30 Alu : 1,40 |  |  | PVC : 0,42/0,5 Alu : 0,48/0,71 | PVC : 0,03/0,00 Alu : 0,03/0,16 | Uc = 0,90 | Volet roulant | Gestion automatique | 0.6 |  |  |  |  | SF hygro B 9,2W | 66.38 | sans | Par défaut | PAC Air/Eau 2 services R32 | 4500 W | COP -7/35 : 3,04 COP 7/35 : 4,75 COP -7/45 : 2,46 COP 7/45 : 3,69 COP -7/55 : 1,87 COP 7/55 : 2,64 | PCBT RDC + Radiateurs (45/5) étage | Radiateur Régulation certifiée Vt=0,50 | PAC Air/Eau 2 services R32 | 4500 W | COP 7/45 : 3,44 |  | Sans d'objet | Sans d'objet | Sans d'objet | Par défaut | Par défaut | Par défaut | Par défaut | Par défaut | - | - | - | - | [23 empty] | 41.1 | 41.1 | 0.27 | 0 | 0 | 0 | 7.1 | 0 | 0 | 2.7 | 0 | 0 | 0 | 5.2 | 1.9 | 0.8 | 0.2 | 0 | 0 | 0 | 7.1 | 2.7 | 5.2 | 1.9 | 0.8 | 0.2 | 0 | 17.9 | 16.33 | 6.21 | 11.96 | 4.37 | 1.84 | 0.46 | 0 | 41.17 | 0 | 0 | 17.9 | 0 | 22.3 | 44.6 | 5.2 | 10.4 | 1.9 | 9.5 | 64.4 | 606.2 | 234 | 182 | 137 |  |  |  |  | 546.2913 | 526.4006 | 19.8906 | 3.5993 | 15.7469 | 123.8553 | 68.1246 | 55.4992 | 78.4898 | 42.7928 | 70.2201 | 29.3019 | 50.5205 | 1.0104 | 0 | 0 | 10.7298 | 0 | 0 | 0 | 28.045 | 0 | 0 | 8.64 | 0 | 0 | 0 | 16.9 | 6.08 | 2.56 | 0.64 | 0 | 62.865 | 10.9006 | 40.6872 | 660.744 | 640.8534 | 432.7171 | 3.4057 | 15.6392 | 121.9302 | 60.7757 | 52.3151 | 70.006 | 40.0502 | 62.1671 | 0 | 0 | 0 | 0 | 0 | 6.4279 | 0.34253 |  | 2763.2 | 2285.132 | 610.5 | 499.5 | 0 | 500 | 1420 | 0 | 0 | 1211.2 | 9289.532 | 0 | 0 | 0 | 0 |  |  | 0 | 0 | 0 | 9289.532 | 86.35
717 | MI | R 346 | R+1 | H2b | STRUCTURE | Cep SR - 20% |  | [0 ; 400m] | Bois | PAC Air/Eau 2 services | OSB + Ossature bois 45x145 entraxe 60 + Laine de verre 14,5 cm lambda 32 (R=4,50) entre montant + Laine de verre 8 cm lambda 32 (R=2,5) côté intérieur. Plâtre |  | OSB + Solivage Bois 75x225 entraxe 50 + Laine de verre 22 cm lambda 32 (R=6,85) entre solive + OSB + PU 80 mm (R=3,6) |  |  |  |  | OSB + Solivage Bois 75x225 entraxe 50 + Laine de verre 22 cm lambda 32 (R=6,85) entre solive + OSB |  |  |  | PVC : 1,30 Alu : 1,40 |  |  | PVC : 0,42/0,5 Alu : 0,48/0,70 | PVC : 0,03/0,00 Alu : 0,03/0,15 | Uc = 0,50 | Volet roulant | Gestion automatique | 0.4 |  |  |  |  | SF hygro B 9,2W | 66.38 | sans | Classe B | PAC Air/Eau 2 services R32 | 4500 W | COP -7/35 : 3,04 COP 7/35 : 4,75 COP -7/45 : 2,46 COP 7/45 : 3,69 COP -7/55 : 1,87 COP 7/55 : 2,64 | PCBT RDC + Radiateurs (45/5) étage | Radiateur Régulation certifiée Vt=0,50 | PAC Air/Eau 2 services R32 | 4500 W | COP 7/45 : 3,44 |  | Sans d'objet | Sans d'objet | Sans d'objet | Par défaut | Par défaut | Par défaut | Par défaut | Par défaut | - | 260 Wc - 1,62 m² | - | - | [23 empty] | 42.1 | 42.1 | 0.27 | 0 | 0 | 0 | 7.5 | 0 | 0 | 2.9 | 0 | 0 | 0 | 5.2 | 1.9 | 0.7 | 0.2 | 0 | 2.3 | 2.2 | 7.5 | 2.9 | 5.2 | 1.9 | 0.7 | 0.2 | 0 | 18.3 | 17.25 | 6.67 | 11.96 | 4.37 | 1.61 | 0.46 | 0 | 42.32 | 0 | 0 | 18.3 | 0 | 23.3 | 46.6 | 5.8 | 11.6 | 1.9 | 9.5 | 68 | 896.1 | 286 | 218 | 166 |  |  |  |  | 448.7123 | 376.3588 | 72.3536 | 3.5993 | 15.7469 | 45.2615 | 63.6932 | 40.9453 | 78.4898 | 42.7928 | 70.2201 | 29.3019 | 50.5205 | 1.0104 | 0 | 0 | 10.7298 | 0 | 0 | 0 | 29.625 | 0 | 0 | 9.28 | 0 | 0 | 0 | 16.9 | 6.08 | 2.24 | 0.64 | 0 | 64.765 | 10.9006 | 40.6872 | 565.0651 | 492.7115 | 225.8919 | 3.4057 | 15.6392 | -68.1134 | 56.6243 | 39.6849 | 70.006 | 40.0502 | 62.1671 | 0 | 0 | 0 | 0 | 0 | 6.4279 | 66.8764 |  | 3642.4 | 3176 | 1489.848 | 823.848 | 2297.236 | 500 | 1420 | 1160 | 200 | -3330.8 | 11378.532 | 500 | 0 | 0 | 0 |  |  | 0 | 1610 | 2110 | 13488.532 | 125.3814
718 | MI | R 346 | R+1 | H2b | STRUCTURE | Cep SR - 20% |  | [0 ; 400m] | Bloc béton | PAC Air/Eau 2 services | Parpaing, PU de 120 mm (R=5,55). Plâtre |  | Entrevous non isolants, PU 120 mm (R=5,55) + LdV sous face lambda 32 de 140 mm (R=4,35) |  |  |  |  | Entrevous non isolants, PU sous chape 120 mm (R=5,55) |  |  |  | PVC : 1,30 Alu : 1,40 |  |  | PVC : 0,42/0,5 Alu : 0,48/0,71 | PVC : 0,03/0,00 Alu : 0,03/0,16 | Uc = 0,50 | Volet roulant | Gestion automatique | 0.4 |  |  |  |  | SF hygro B 9,2W | 66.38 | sans | Classe B | PAC Air/Eau 2 services R32 | 4500 W | COP -7/35 : 3,04 COP 7/35 : 4,75 COP -7/45 : 2,46 COP 7/45 : 3,69 COP -7/55 : 1,87 COP 7/55 : 2,64 | PCBT RDC + Radiateurs (45/5) étage | Radiateur Régulation certifiée Vt=0,50 | PAC Air/Eau 2 services R32 | 4500 W | COP 7/45 : 3,44 |  | Sans d'objet | Sans d'objet | Sans d'objet | Par défaut | Par défaut | Par défaut | Par défaut | Par défaut | - | 260 Wc - 1,62 m² | - | - | [23 empty] | 41.3 | 41.3 | 0.27 | 0 | 0 | 0 | 7.5 | 0 | 0 | 2.5 | 0 | 0 | 0 | 5.2 | 1.9 | 0.7 | 0.2 | 0 | 2.3 | 2.2 | 7.5 | 2.5 | 5.2 | 1.9 | 0.7 | 0.2 | 0 | 18 | 17.25 | 5.75 | 11.96 | 4.37 | 1.61 | 0.46 | 0 | 41.4 | 0 | 0 | 18 | 0 | 24 | 48 | 5 | 10 | 1.9 | 9.5 | 67.5 | 624.5 | 233 | 184 | 140 |  |  |  |  | 533.5854 | 513.2678 | 20.3176 | 3.5993 | 15.7469 | 99.8518 | 68.1246 | 55.4992 | 78.4898 | 42.7928 | 70.2201 | 29.3019 | 50.5205 | 1.0104 | 0 | 11.2976 | 10.7298 | 0 | 0 | 0 | 29.625 | 0 | 0 | 8 | 0 | 0 | 0 | 16.9 | 6.08 | 2.24 | 0.64 | 0 | 63.485 | 10.9006 | 40.6872 | 648.6582 | 628.3406 | 420.0706 | 3.4057 | 15.6392 | 98.9436 | 60.7757 | 52.3151 | 70.006 | 40.0502 | 62.1671 | 0 | 0 | 0 | 0 | 10.3402 | 6.4279 | 0.34253 |  | 2763.2 | 0 | 610.5 | 499.5 | 0 | 500 | 1420 | 1160 | 200 | 1211.2 | 8364.4 | 500 | 0 | 0 | 0 |  |  | 0 | 1610 | 2110 | 10474.4 | 97.3638
719 | MI | R 346 | R+1 | H2b | CONFORT D'ÉTÉ | Confort d'été | Inergie très légère | [0 ; 400m] | Maçonnerie | PAC Air/Eau 2 services | Parpaing LdV lambda 32 de 100 mm (R=3,15). Plâtre |  | Entrevous non isolants, PU 100 mm (R=4,5) + LdV sous face lambda 32 de 70 mm (R=2,2) |  |  |  |  | Entrevous non isolants, PU sous chape 57 mm (R=2,6) |  |  |  | PVC : 1,40 Alu : 1,60 |  |  | PVC : 0,42/0,5 Alu : 0,48/0,84 | PVC : 0,03/0,00 Alu : 0,03/0,29 | Uc = 2,00 | Volet roulant | Gestion manuelle | 0.6 |  |  |  |  | SF hygro B 9,2W | 66.38 | sans | Par défaut | PAC Air/Eau 2 services R32 | 4500 W | COP -7/35 : 3,04 COP 7/35 : 4,75 COP -7/45 : 2,46 COP 7/45 : 3,69 COP -7/55 : 1,87 COP 7/55 : 2,64 | PCBT RDC + Radiateurs (45/5) étage | Radiateur Régulation certifiée Vt=0,50 | PAC Air/Eau 2 services R32 | 4500 W | COP 7/45 : 3,44 |  | Sans d'objet | Sans d'objet | Sans d'objet | Par défaut | Par défaut | Par défaut | Par défaut | Par défaut | - | - | - | - | [23 empty] | 58.1 | 58.1 | 0.28 | 0 | 0 | 0 | 12.2 | 0 | 0 | 4.9 | 0 | 0 | 0 | 5.2 | 1.9 | 0.8 | 0.3 | 0 | 0 | 0 | 12.2 | 4.9 | 5.2 | 1.9 | 0.8 | 0.3 | 0 | 25.3 | 28.06 | 11.27 | 11.96 | 4.37 | 1.84 | 0.69 | 0 | 58.19 | 0 | 0 | 25.3 | 0 | 38.1 | 76.2 | 11.3 | 22.6 | 1.9 | 9.5 | 108.1 | 972.3 | 310 | 239 | 176
720 | MI | R 346 | R+1 | H2b | CONFORT D'ÉTÉ | Confort d'été | Occ. manuelles non motorisées | [0 ; 400m] | Maçonnerie | PAC Air/Eau 2 services | Parpaing LdV lambda 32 de 100 mm (R=3,15). Plâtre |  | Entrevous non isolants, PU 100 mm (R=4,5) + LdV sous face lambda 32 de 70 mm (R=2,2) |  |  |  |  | Entrevous non isolants, PU sous chape 57 mm (R=2,6) |  |  |  | PVC : 1,40 Alu : 1,60 |  |  | PVC : 0,42/0,5 Alu : 0,48/0,85 | PVC : 0,03/0,00 Alu : 0,03/0,30 | Uc = 2,00 | Volet roulant | Gestion manuelle | 0.6 |  |  |  |  | SF hygro B 9,2W | 66.38 | sans | Par défaut | PAC Air/Eau 2 services R32 | 4500 W | COP -7/35 : 3,04 COP 7/35 : 4,75 COP -7/45 : 2,46 COP 7/45 : 3,69 COP -7/55 : 1,87 COP 7/55 : 2,64 | PCBT RDC + Radiateurs (45/5) étage | Radiateur Régulation certifiée Vt=0,50 | PAC Air/Eau 2 services R32 | 4500 W | COP 7/45 : 3,44 |  | Sans d'objet | Sans d'objet | Sans d'objet | Par défaut | Par défaut | Par défaut | Par défaut | Par défaut | - | - | - | - | [23 empty] | 56 | 56 | 0.29 | 0 | 0 | 0 | 12 | 0 | 0 | 4.2 | 0 | 0 | 0 | 5.2 | 1.9 | 0.8 | 0.3 | 0 | 0 | 0 | 12 | 4.2 | 5.2 | 1.9 | 0.8 | 0.3 | 0 | 24.4 | 27.6 | 9.66 | 11.96 | 4.37 | 1.84 | 0.69 | 0 | 56.12 | 0 | 0 | 24.4 | 0 | 37.5 | 75 | 8.9 | 17.8 | 1.9 | 9.5 | 102.2 | 601.2 | 259 | 189 | 130
721 | MI | R 346 | R+1 | H2b | CONFORT D'ÉTÉ | Confort d'été | Occ. automatiques - matrice spécifique | [0 ; 400m] | Maçonnerie | PAC Air/Eau 2 services | Parpaing LdV lambda 32 de 100 mm (R=3,15). Plâtre |  | Entrevous non isolants, PU 100 mm (R=4,5) + LdV sous face lambda 32 de 70 mm (R=2,2) |  |  |  |  | Entrevous non isolants, PU sous chape 57 mm (R=2,6) |  |  |  | PVC : 1,40 Alu : 1,60 |  |  | PVC : 0,42/0,5 Alu : 0,48/0,86 | PVC : 0,03/0,00 Alu : 0,03/0,31 | Uc = 2,00 | Volet roulant | Gestion automatique | 0.6 |  |  |  |  | SF hygro B 9,2W | 66.38 | sans | Par défaut | PAC Air/Eau 2 services R32 | 4500 W | COP -7/35 : 3,04 COP 7/35 : 4,75 COP -7/45 : 2,46 COP 7/45 : 3,69 COP -7/55 : 1,87 COP 7/55 : 2,64 | PCBT RDC + Radiateurs (45/5) étage | Radiateur Régulation certifiée Vt=0,50 | PAC Air/Eau 2 services R32 | 4500 W | COP 7/45 : 3,44 |  | Sans d'objet | Sans d'objet | Sans d'objet | Par défaut | Par défaut | Par défaut | Par défaut | Par défaut | - | - | - | - | [23 empty] | 50.4 | 50.4 | 0.3 | 0 | 0 | 0 | 11.3 | 0 | 0 | 2.4 | 0 | 0 | 0 | 5.2 | 1.9 | 0.8 | 0.3 | 0 | 0 | 0 | 11.3 | 2.4 | 5.2 | 1.9 | 0.8 | 0.3 | 0 | 21.9 | 25.99 | 5.52 | 11.96 | 4.37 | 1.84 | 0.69 | 0 | 50.37 | 0 | 0 | 21.9 | 0 | 35.2 | 70.4 | 4.6 | 9.2 | 1.9 | 9.5 | 89.2 | 806.5 | 251 | 207 | 167
722 | MI | R 346 | R+1 | H2b | CONFORT D'ÉTÉ | Confort d'été | Occ. automatiques - matrice IGNES | [0 ; 400m] | Maçonnerie | PAC Air/Eau 2 services | Parpaing LdV lambda 32 de 100 mm (R=3,15). Plâtre |  | Entrevous non isolants, PU 100 mm (R=4,5) + LdV sous face lambda 32 de 70 mm (R=2,2) |  |  |  |  | Entrevous non isolants, PU sous chape 57 mm (R=2,6) |  |  |  | PVC : 1,40 Alu : 1,60 |  |  | PVC : 0,42/0,5 Alu : 0,48/0,87 | PVC : 0,03/0,00 Alu : 0,03/0,32 | Uc = 2,00 | Volet roulant | Gestion automatique | 0.6 |  |  |  |  | SF hygro B 9,2W | 66.38 | sans | Par défaut | PAC Air/Eau 2 services R32 | 4500 W | COP -7/35 : 3,04 COP 7/35 : 4,75 COP -7/45 : 2,46 COP 7/45 : 3,69 COP -7/55 : 1,87 COP 7/55 : 2,64 | PCBT RDC + Radiateurs (45/5) étage | Radiateur Régulation certifiée Vt=0,50 | PAC Air/Eau 2 services R32 | 4500 W | COP 7/45 : 3,44 |  | Sans d'objet | Sans d'objet | Sans d'objet | Par défaut | Par défaut | Par défaut | Par défaut | Par défaut | - | - | - | - | [23 empty] | 50.3 | 50.3 | 0.3 | 0 | 0 | 0 | 11.3 | 0 | 0 | 2.4 | 0 | 0 | 0 | 5.2 | 1.9 | 0.8 | 0.3 | 0 | 0 | 0 | 11.3 | 2.4 | 5.2 | 1.9 | 0.8 | 0.3 | 0 | 21.9 | 25.99 | 5.52 | 11.96 | 4.37 | 1.84 | 0.69 | 0 | 50.37 | 0 | 0 | 21.9 | 0 | 35.2 | 70.4 | 3.1 | 6.2 | 1.9 | 9.5 | 86.3 | 651.7 | 234 | 186 | 142
723 | MI | R 346 | R+1 | H2b | CONFORT D'ÉTÉ | Confort d'été | Brasseurs d'air | [0 ; 400m] | Maçonnerie | PAC Air/Eau 2 services | Parpaing LdV lambda 32 de 100 mm (R=3,15). Plâtre |  | Entrevous non isolants, PU 100 mm (R=4,5) + LdV sous face lambda 32 de 70 mm (R=2,2) |  |  |  |  | Entrevous non isolants, PU sous chape 57 mm (R=2,6) |  |  |  | PVC : 1,40 Alu : 1,60 |  |  | PVC : 0,42/0,5 Alu : 0,48/0,88 | PVC : 0,03/0,00 Alu : 0,03/0,33 | Uc = 2,00 | Volet roulant | Gestion manuelle | 0.6 |  |  |  |  | SF hygro B 9,2W | 66.38 | sans | Par défaut | PAC Air/Eau 2 services R32 | 4500 W | COP -7/35 : 3,04 COP 7/35 : 4,75 COP -7/45 : 2,46 COP 7/45 : 3,69 COP -7/55 : 1,87 COP 7/55 : 2,64 | PCBT RDC + Radiateurs (45/5) étage | Radiateur Régulation certifiée Vt=0,50 | PAC Air/Eau 2 services R32 | 4500 W | COP 7/45 : 3,44 |  | Sans d'objet | Sans d'objet | Sans d'objet | Par défaut | Par défaut | Par défaut | Par défaut | Par défaut | - | - | Brasseurs (1 séjour + 3 chambres) | - | [23 empty] | 56 | 56 | 0.29 | 0 | 0 | 0 | 12 | 0 | 0 | 4.2 | 0 | 0 | 0 | 5.2 | 1.9 | 0.8 | 0.3 | 0 | 0 | 0 | 12 | 4.2 | 5.2 | 1.9 | 0.8 | 0.3 | 0 | 24.4 | 27.6 | 9.66 | 11.96 | 4.37 | 1.84 | 0.69 | 0 | 56.12 | 0 | 0 | 24.4 | 0 | 37.5 | 75 | 8.9 | 17.8 | 1.9 | 9.5 | 102.2 | 432.1 | 210 | 146 | 98
724 | MI | R 346 | R+1 | H2b | CONFORT D'ÉTÉ | Confort d'été | Occ. manuelles motorisées | [0 ; 400m] | Maçonnerie | PAC Air/Eau 2 services | Parpaing LdV lambda 32 de 100 mm (R=3,15). Plâtre |  | Entrevous non isolants, PU 100 mm (R=4,5) + LdV sous face lambda 32 de 70 mm (R=2,2) |  |  |  |  | Entrevous non isolants, PU sous chape 57 mm (R=2,6) |  |  |  | PVC : 1,40 Alu : 1,60 |  |  | PVC : 0,42/0,5 Alu : 0,48/0,89 | PVC : 0,03/0,00 Alu : 0,03/0,34 | Uc = 2,00 | Volet roulant | Gestion motorisée | 0.6 |  |  |  |  | SF hygro B 9,2W | 66.38 | sans | Par défaut | PAC Air/Eau 2 services R32 | 4500 W | COP -7/35 : 3,04 COP 7/35 : 4,75 COP -7/45 : 2,46 COP 7/45 : 3,69 COP -7/55 : 1,87 COP 7/55 : 2,64 | PCBT RDC + Radiateurs (45/5) étage | Radiateur Régulation certifiée Vt=0,50 | PAC Air/Eau 2 services R32 | 4500 W | COP 7/45 : 3,44 |  | Sans d'objet | Sans d'objet | Sans d'objet | Par défaut | Par défaut | Par défaut | Par défaut | Par défaut | - | - | - | - | [23 empty] | 55.4 | 55.4 | 0.28 | 0 | 0 | 0 | 11.8 | 0 | 0 | 4.2 | 0 | 0 | 0 | 5.2 | 1.8 | 0.8 | 0.3 | 0 | 0 | 0 | 11.8 | 4.2 | 5.2 | 1.8 | 0.8 | 0.3 | 0 | 24.1 | 27.14 | 9.66 | 11.96 | 4.14 | 1.84 | 0.69 | 0 | 55.43 | 0 | 0 | 24.1 | 0 | 36.7 | 73.4 | 8.1 | 16.2 | 1.9 | 9.5 | 98.8 | 564.1 | 245 | 183 | 125
725 | MI | R 346 | R+1 | H2b | CONFORT D'ÉTÉ | Confort d'été | Puits climatique + DF + bypass | [0 ; 400m] | Maçonnerie | PAC Air/Eau 2 services | Parpaing LdV lambda 32 de 100 mm (R=3,15). Plâtre |  | Entrevous non isolants, PU 100 mm (R=4,5) + LdV sous face lambda 32 de 70 mm (R=2,2) |  |  |  |  | Entrevous non isolants, PU sous chape 57 mm (R=2,6) |  |  |  | PVC : 1,40 Alu : 1,60 |  |  | PVC : 0,42/0,5 Alu : 0,48/0,90 | PVC : 0,03/0,00 Alu : 0,03/0,35 | Uc = 2,00 | Volet roulant | Gestion manuelle | 0.6 |  |  |  |  | DF auto 28,7 W |  | sans | Par défaut | PAC Air/Eau 2 services R32 | 4500 W | COP -7/35 : 3,04 COP 7/35 : 4,75 COP -7/45 : 2,46 COP 7/45 : 3,69 COP -7/55 : 1,87 COP 7/55 : 2,64 | PCBT RDC + Radiateurs (45/5) étage | Radiateur Régulation certifiée Vt=0,50 | PAC Air/Eau 2 services R32 | 4500 W | COP 7/45 : 3,44 |  | Sans d'objet | Sans d'objet | Sans d'objet | Par défaut | Par défaut | Par défaut | Par défaut | Par défaut | - | - | DF + puits climatique + bypass | - | [23 empty] | 57.2 | 57.2 | 0.48 | 0 | 0 | 0 | 11.2 | 0 | 0 | 4 | 0 | 0 | 0 | 5.2 | 1.9 | 2.3 | 0.3 | 0 | 0 | 0 | 11.2 | 4 | 5.2 | 1.9 | 2.3 | 0.3 | 0 | 24.9 | 25.76 | 9.2 | 11.96 | 4.37 | 5.29 | 0.69 | 0 | 57.27 | 0 | 0 | 24.9 | 0 | 37.5 | 75 | 8.9 | 17.8 | 1.9 | 9.5 | 102.2 | 345.5 | 203 | 135 | 76
726 | MI | R 346 | R+1 | H2b | CONFORT D'ÉTÉ | Confort d'été | PAC Air/Air monosplit réversible | [0 ; 400m] | Maçonnerie | PAC Air/Air monosplit réversible + Effet Joule + CET | Parpaing LdV lambda 32 de 100 mm (R=3,15). Plâtre |  | Entrevous non isolants, PU 100 mm (R=4,5) + LdV sous face lambda 32 de 70 mm (R=2,2) |  |  |  |  | Entrevous non isolants, PU sous chape 57 mm (R=2,6) |  |  |  | PVC : 1,40 Alu : 1,60 |  |  | PVC : 0,42/0,5 Alu : 0,48/0,99 | PVC : 0,03/0,00 Alu : 0,03/0,44 | Uc = 2,00 | Volet roulant | Gestion manuelle | 0.6 |  |  |  |  | DF auto 28,7 W |  | sans | Par défaut | PAC Air/Air Split Mural R32 réversible + Effet Joule | 2500 W + 4000 W | COP -7/20 : 3,510 COP 7/20 : 5 | Split partie Jour Panneaux Rayonnants avec détecteur de présence partie nuit | Panneaux Rayonnants CA=0,20 | Chauffe-eau Thermo. Sur Air Extérieur R513a | 2450 W | COP 7/45 : 3,52 |  | Sans d'objet | Sans d'objet | Sans d'objet | Par défaut | Par défaut | Par défaut | Par défaut | Par défaut | - | - | - | - | [23 empty] | 80.8 | 80.8 | 0.14 | 0 | 0 | 0 | 21.9 | 0 | 0 | 3.6 | 0 | 0 | 0 | 7 | 1.9 | 0.8 | 0 | 0 | 0 | 0 | 21.9 | 3.6 | 7 | 1.9 | 0.8 | 0 | 0 | 35.1 | 50.37 | 8.28 | 16.1 | 4.37 | 1.84 | 0 | 0 | 80.96 | 0 | 0 | 35.1 | 0 | 37.5 | 75 | 8.9 | 17.8 | 1.9 | 9.5 | 102.2 | 575.3 | 246 | 185 | 126
727 | MI | R 346 | R+1 | H2b | CONFORT D'ÉTÉ | Confort d'été | PAC Air/Air gainable réversible | [0 ; 400m] | Maçonnerie | PAC Air/Air gainable réversible + CET | Parpaing LdV lambda 32 de 100 mm (R=3,15). Plâtre |  | Entrevous non isolants, PU 100 mm (R=4,5) + LdV sous face lambda 32 de 70 mm (R=2,2) |  |  |  |  | Entrevous non isolants, PU sous chape 57 mm (R=2,6) |  |  |  | PVC : 1,40 Alu : 1,60 |  |  | PVC : 0,42/0,5 Alu : 0,48/0,99 | PVC : 0,03/0,00 Alu : 0,03/0,44 | Uc = 2,00 | Volet roulant | Gestion manuelle | 0.6 |  |  |  |  | DF auto 28,7 W |  | sans | Par défaut | PAC Air/Air Gainable R32 réversible | 10 000 W | COP -7/20 : 2,90 COP 7/20 : 3,80 | Système Gainable | Régulation certifiée Vt=0,04 | Chauffe-eau Thermo. Sur Air Extérieur R513a | 2450 W | COP 7/45 : 3,52 |  | Sans d'objet | Sans d'objet | Sans d'objet | Par défaut | Par défaut | Par défaut | Par défaut | Par défaut | - | - | - | - | [23 empty] | 60.2 | 60.2 | 0.12 | 0 | 0 | 0 | 13.5 | 0 | 0 | 3 | 0 | 0 | 0 | 7 | 1.9 | 0.8 | 0 | 0 | 0 | 0 | 13.5 | 3 | 7 | 1.9 | 0.8 | 0 | 0 | 26.2 | 31.05 | 6.9 | 16.1 | 4.37 | 1.84 | 0 | 0 | 60.26 | 0 | 0 | 26.2 | 0 | 37.5 | 75 | 8.9 | 17.8 | 1.9 | 9.5 | 102.2 | 575.3 | 246 | 185 | 126
728 | MI | R 346 | R+1 | H2b | CONFORT D'ÉTÉ | Confort d'été | Persiennes | [0 ; 400m] | Maçonnerie | PAC Air/Air monosplit + Effet Joule + CET | Parpaing LdV lambda 32 de 100 mm (R=3,15). Plâtre |  | Entrevous non isolants, PU 100 mm (R=4,5) + LdV sous face lambda 32 de 140 mm (R=4,35) |  |  |  |  | Entrevous non isolants, PU sous chape 57 mm (R=2,6) |  |  |  | PVC : 1,40 Alu : 1,60 |  |  | PVC : 0,42/0,5 Alu : 0,48/0,129 | PVC : 0,03/0,00 Alu : 0,03/0,74 | Uc = 2,00 | Volet roulant | Gestion manuelle | 0.6 |  |  |  |  | DF auto 28,7 W |  | sans | Par défaut | PAC Air/Eau 2 services R32 | 4500 W | COP -7/35 : 3,04 COP 7/35 : 4,75 COP -7/45 : 2,46 COP 7/45 : 3,69 COP -7/55 : 1,87 COP 7/55 : 2,64 | PCBT RDC + Radiateurs (45/5) étage | Radiateur Régulation certifiée Vt=0,50 | PAC Air/Eau 2 services R32 | 4500 W | COP 7/45 : 3,44 |  | Sans d'objet | Sans d'objet | Sans d'objet | Par défaut | Par défaut | Par défaut | Par défaut | Par défaut | - | - | - | - | [23 empty] | 56 | 56 | 0.29 | 0 | 0 | 0 | 12 | 0 | 0 | 4.2 | 0 | 0 | 0 | 5.2 | 1.9 | 0.8 | 0.3 | 0 | 0 | 0 | 12 | 4.2 | 5.2 | 1.9 | 0.8 | 0.3 | 0 | 24.4 | 27.6 | 9.66 | 11.96 | 4.37 | 1.84 | 0.69 | 0 | 56.12 | 0 | 0 | 24.4 | 0 | 37.5 | 75 | 8.9 | 17.8 | 1.9 | 9.5 | 102.1 | 554.6 | 250 | 181 | 124
729 | MI | R 346 | R+1 | H2b | CONFORT D'ÉTÉ | Combinatoire | Occ. automatiques + brasseurs d'air | [0 ; 400m] | Maçonnerie | PAC Air/Eau 2 services | Parpaing LdV lambda 32 de 100 mm (R=3,15). Plâtre |  | Entrevous non isolants, PU 100 mm (R=4,5) + LdV sous face lambda 32 de 140 mm (R=4,35) |  |  |  |  | Entrevous non isolants, PU sous chape 57 mm (R=2,6) |  |  |  | PVC : 1,40 Alu : 1,60 |  |  | PVC : 0,42/0,5 Alu : 0,48/0,132 | PVC : 0,03/0,00 Alu : 0,03/0,77 | Uc = 2,00 | Volet roulant | Gestion manuelle | 0.6 |  |  |  |  | DF auto 28,7 W |  | sans | Par défaut | PAC Air/Eau 2 services R32 | 4500 W | COP -7/35 : 3,04 COP 7/35 : 4,75 COP -7/45 : 2,46 COP 7/45 : 3,69 COP -7/55 : 1,87 COP 7/55 : 2,64 | PCBT RDC + Radiateurs (45/5) étage | Radiateur Régulation certifiée Vt=0,50 | PAC Air/Eau 2 services R32 | 4500 W | COP 7/45 : 3,44 |  | Sans d'objet | Sans d'objet | Sans d'objet | Par défaut | Par défaut | Par défaut | Par défaut | Par défaut | - | - | Brasseurs (1 séjour + 3 chambres) | - | [23 empty] | 50.4 | 50.4 | 0.3 | 0 | 0 | 0 | 11.3 | 0 | 0 | 2.4 | 0 | 0 | 0 | 5.2 | 1.9 | 0.8 | 0.3 | 0 | 0 | 0 | 11.3 | 2.4 | 5.2 | 1.9 | 0.8 | 0.3 | 0 | 21.9 | 25.99 | 5.52 | 11.96 | 4.37 | 1.84 | 0.69 | 0 | 50.37 | 0 | 0 | 21.9 | 0 | 35.2 | 70.4 | 4.6 | 9.2 | 1.9 | 9.5 | 89.2 | 599.2 | 221 | 170 | 127
730 | MI | R 346 | R+1 | H2b | CONFORT D'ÉTÉ | Combinatoire | Persiennes + brasseurs d'air | [0 ; 400m] | Maçonnerie | PAC Air/Air monosplit + Effet Joule + CET | Parpaing LdV lambda 32 de 100 mm (R=3,15). Plâtre |  | Entrevous non isolants, PU 100 mm (R=4,5) + LdV sous face lambda 32 de 140 mm (R=4,35) |  |  |  |  | Entrevous non isolants, PU sous chape 57 mm (R=2,6) |  |  |  | PVC : 1,40 Alu : 1,60 |  |  | PVC : 0,42/0,5 Alu : 0,48/0,135 | PVC : 0,03/0,00 Alu : 0,03/0,80 | Uc = 2,00 | Volet roulant | Gestion manuelle | 0.6 |  |  |  |  | DF auto 28,7 W |  | sans | Par défaut | PAC Air/Eau 2 services R32 | 4500 W | COP -7/35 : 3,04 COP 7/35 : 4,75 COP -7/45 : 2,46 COP 7/45 : 3,69 COP -7/55 : 1,87 COP 7/55 : 2,64 | PCBT RDC + Radiateurs (45/5) étage | Radiateur Régulation certifiée Vt=0,50 | PAC Air/Eau 2 services R32 | 4500 W | COP 7/45 : 3,44 |  | Sans d'objet | Sans d'objet | Sans d'objet | Par défaut | Par défaut | Par défaut | Par défaut | Par défaut | - | - | - | - | [23 empty] | 56 | 56 | 0.29 | 0 | 0 | 0 | 12 | 0 | 0 | 4.2 | 0 | 0 | 0 | 5.2 | 1.9 | 0.8 | 0.3 | 0 | 0 | 0 | 12 | 4.2 | 5.2 | 1.9 | 0.8 | 0.3 | 0 | 24.4 | 27.6 | 9.66 | 11.96 | 4.37 | 1.84 | 0.69 | 0 | 56.12 | 0 | 0 | 24.4 | 0 | 37.5 | 75 | 8.9 | 17.8 | 1.9 | 9.5 | 102.1 | 394.4 | 197 | 139 | 93
731 | MI | R 346 | R+1 | H2b | CONFORT D'ÉTÉ | Combinatoire | Persiennes + occ. automatiques + brasseurs d'air | [0 ; 400m] | Maçonnerie | PAC Air/Eau 2 services | Parpaing LdV lambda 32 de 100 mm (R=3,15). Plâtre |  | Entrevous non isolants, PU 100 mm (R=4,5) + LdV sous face lambda 32 de 140 mm (R=4,35) |  |  |  |  | Entrevous non isolants, PU sous chape 57 mm (R=2,6) |  |  |  | PVC : 1,40 Alu : 1,60 |  |  | PVC : 0,42/0,5 Alu : 0,48/0,138 | PVC : 0,03/0,00 Alu : 0,03/0,83 | Uc = 2,00 | Volet roulant | Gestion manuelle | 0.6 |  |  |  |  | DF auto 28,7 W |  | sans | Par défaut | PAC Air/Eau 2 services R32 | 4500 W | COP -7/35 : 3,04 COP 7/35 : 4,75 COP -7/45 : 2,46 COP 7/45 : 3,69 COP -7/55 : 1,87 COP 7/55 : 2,64 | PCBT RDC + Radiateurs (45/5) étage | Radiateur Régulation certifiée Vt=0,50 | PAC Air/Eau 2 services R32 | 4500 W | COP 7/45 : 3,44 |  | Sans d'objet | Sans d'objet | Sans d'objet | Par défaut | Par défaut | Par défaut | Par défaut | Par défaut | - | - | Brasseurs (1 séjour + 3 chambres) | - | [23 empty] | 50.4 | 50.4 | 0.3 | 0 | 0 | 0 | 11.3 | 0 | 0 | 2.4 | 0 | 0 | 0 | 5.2 | 1.9 | 0.8 | 0.3 | 0 | 0 | 0 | 11.3 | 2.4 | 5.2 | 1.9 | 0.8 | 0.3 | 0 | 21.9 | 25.99 | 5.52 | 11.96 | 4.37 | 1.84 | 0.69 | 0 | 50.37 | 0 | 0 | 21.9 | 0 | 35.2 | 70.4 | 4.5 | 9 | 1.9 | 9.5 | 89.1 | 404.5 | 169 | 129 | 93
732 | MI | R 346 | R+1 | H2b | CONFORT D'ÉTÉ | Inertie / ouverture baies | Inertie très légère - ouverture baies automatique | [0 ; 400m] | Maçonnerie | PAC Air/Eau 2 services | Parpaing LdV lambda 32 de 100 mm (R=3,15). Plâtre |  | Entrevous non isolants, PU 100 mm (R=4,5) + LdV sous face lambda 32 de 70 mm (R=2,2) |  |  |  |  | Entrevous non isolants, PU sous chape 57 mm (R=2,6) |  |  |  | PVC : 1,40 Alu : 1,60 |  |  | PVC : 0,42/0,5 Alu : 0,48/0,120 | PVC : 0,03/0,00 Alu : 0,03/0,65 | Uc = 2,00 | Volet roulant | Gestion manuelle | 0.6 |  |  |  |  | DF auto 28,7 W |  | sans | Par défaut | PAC Air/Eau 2 services R32 | 4500 W | COP -7/35 : 3,04 COP 7/35 : 4,75 COP -7/45 : 2,46 COP 7/45 : 3,69 COP -7/55 : 1,87 COP 7/55 : 2,64 | PCBT RDC + Radiateurs (45/5) étage | Radiateur Régulation certifiée Vt=0,50 | PAC Air/Eau 2 services R32 | 4500 W | COP 7/45 : 3,44 |  | Sans d'objet | Sans d'objet | Sans d'objet | Par défaut | Par défaut | Par défaut | Par défaut | Par défaut | - | - | - | - | [23 empty] | 58.1 | 58.1 | 0.28 | 0 | 0 | 0 | 12.2 | 0 | 0 | 4.9 | 0 | 0 | 0 | 5.2 | 1.9 | 0.8 | 0.3 | 0 | 0 | 0 | 12.2 | 4.9 | 5.2 | 1.9 | 0.8 | 0.3 | 0 | 25.3 | 28.06 | 11.27 | 11.96 | 4.37 | 1.84 | 0.69 | 0 | 58.19 | 0 | 0 | 25.3 | 0 | 38.1 | 76.2 | 10.3 | 20.6 | 1.9 | 9.5 | 106 | 993.3 | 320 | 244 | 182
733 | MI | R 346 | R+1 | H2b | CONFORT D'ÉTÉ | Inertie / ouverture baies | Inertie très légère - ouverture baies manuelle | [0 ; 400m] | Maçonnerie | PAC Air/Eau 2 services | Parpaing LdV lambda 32 de 100 mm (R=3,15). Plâtre |  | Entrevous non isolants, PU 100 mm (R=4,5) + LdV sous face lambda 32 de 70 mm (R=2,2) |  |  |  |  | Entrevous non isolants, PU sous chape 57 mm (R=2,6) |  |  |  | PVC : 1,40 Alu : 1,60 |  |  | PVC : 0,42/0,5 Alu : 0,48/0,121 | PVC : 0,03/0,00 Alu : 0,03/0,66 | Uc = 2,00 | Volet roulant | Gestion manuelle | 0.6 |  |  |  |  | DF auto 28,7 W |  | sans | Par défaut | PAC Air/Eau 2 services R32 | 4500 W | COP -7/35 : 3,04 COP 7/35 : 4,75 COP -7/45 : 2,46 COP 7/45 : 3,69 COP -7/55 : 1,87 COP 7/55 : 2,64 | PCBT RDC + Radiateurs (45/5) étage | Radiateur Régulation certifiée Vt=0,50 | PAC Air/Eau 2 services R32 | 4500 W | COP 7/45 : 3,44 |  | Sans d'objet | Sans d'objet | Sans d'objet | Par défaut | Par défaut | Par défaut | Par défaut | Par défaut | - | - | - | - | [23 empty] | 58.1 | 58.1 | 0.28 | 0 | 0 | 0 | 12.2 | 0 | 0 | 4.9 | 0 | 0 | 0 | 5.2 | 1.9 | 0.8 | 0.3 | 0 | 0 | 0 | 12.2 | 4.9 | 5.2 | 1.9 | 0.8 | 0.3 | 0 | 25.3 | 28.06 | 11.27 | 11.96 | 4.37 | 1.84 | 0.69 | 0 | 58.19 | 0 | 0 | 25.3 | 0 | 38.1 | 76.2 | 11.3 | 22.6 | 1.9 | 9.5 | 108.1 | 972.3 | 310 | 239 | 176
734 | MI | R 346 | R+1 | H2b | CONFORT D'ÉTÉ | Inertie / ouverture baies | Inertie très lourde - ouverture baies automatique | [0 ; 400m] | Maçonnerie | PAC Air/Eau 2 services | Parpaing LdV lambda 32 de 100 mm (R=3,15). Plâtre |  | Entrevous non isolants, PU 100 mm (R=4,5) + LdV sous face lambda 32 de 70 mm (R=2,2) |  |  |  |  | Entrevous non isolants, PU sous chape 57 mm (R=2,6) |  |  |  | PVC : 1,40 Alu : 1,60 |  |  | PVC : 0,42/0,5 Alu : 0,48/0,122 | PVC : 0,03/0,00 Alu : 0,03/0,67 | Uc = 2,00 | Volet roulant | Gestion manuelle | 0.6 |  |  |  |  | DF auto 28,7 W |  | sans | Par défaut | PAC Air/Eau 2 services R32 | 4500 W | COP -7/35 : 3,04 COP 7/35 : 4,75 COP -7/45 : 2,46 COP 7/45 : 3,69 COP -7/55 : 1,87 COP 7/55 : 2,64 | PCBT RDC + Radiateurs (45/5) étage | Radiateur Régulation certifiée Vt=0,50 | PAC Air/Eau 2 services R32 | 4500 W | COP 7/45 : 3,44 |  | Sans d'objet | Sans d'objet | Sans d'objet | Par défaut | Par défaut | Par défaut | Par défaut | Par défaut | - | - | - | - | [23 empty] | 52.8 | 52.8 | 0.3 | 0 | 0 | 0 | 11.8 | 0 | 0 | 3 | 0 | 0 | 0 | 5.2 | 1.9 | 0.8 | 0.3 | 0 | 0 | 0 | 11.8 | 3 | 5.2 | 1.9 | 0.8 | 0.3 | 0 | 22.9 | 27.14 | 6.9 | 11.96 | 4.37 | 1.84 | 0.69 | 0 | 52.9 | 0 | 0 | 22.9 | 0 | 37.7 | 75.4 | 3.7 | 7.4 | 1.9 | 9.5 | 92 | 346.8 | 185 | 140 | 88
735 | MI | R 346 | R+1 | H2b | CONFORT D'ÉTÉ | Inertie / ouverture baies | Inertie très lourde - ouverture baies manuelle | [0 ; 400m] | Maçonnerie | PAC Air/Eau 2 services | Parpaing LdV lambda 32 de 100 mm (R=3,15). Plâtre |  | Entrevous non isolants, PU 100 mm (R=4,5) + LdV sous face lambda 32 de 70 mm (R=2,2) |  |  |  |  | Entrevous non isolants, PU sous chape 57 mm (R=2,6) |  |  |  | PVC : 1,40 Alu : 1,60 |  |  | PVC : 0,42/0,5 Alu : 0,48/0,123 | PVC : 0,03/0,00 Alu : 0,03/0,68 | Uc = 2,00 | Volet roulant | Gestion manuelle | 0.6 |  |  |  |  | DF auto 28,7 W |  | sans | Par défaut | PAC Air/Eau 2 services R32 | 4500 W | COP -7/35 : 3,04 COP 7/35 : 4,75 COP -7/45 : 2,46 COP 7/45 : 3,69 COP -7/55 : 1,87 COP 7/55 : 2,64 | PCBT RDC + Radiateurs (45/5) étage | Radiateur Régulation certifiée Vt=0,50 | PAC Air/Eau 2 services R32 | 4500 W | COP 7/45 : 3,44 |  | Sans d'objet | Sans d'objet | Sans d'objet | Par défaut | Par défaut | Par défaut | Par défaut | Par défaut | - | - | - | - | [23 empty] | 53.6 | 53.6 | 0.3 | 0 | 0 | 0 | 11.8 | 0 | 0 | 3.4 | 0 | 0 | 0 | 5.2 | 1.9 | 0.8 | 0.3 | 0 | 0 | 0 | 11.8 | 3.4 | 5.2 | 1.9 | 0.8 | 0.3 | 0 | 23.3 | 27.14 | 7.82 | 11.96 | 4.37 | 1.84 | 0.69 | 0 | 53.82 | 0 | 0 | 23.3 | 0 | 37.7 | 75.4 | 6.4 | 12.8 | 1.9 | 9.5 | 97.4 | 358.8 | 195 | 139 | 90
736 | MI | R 346 | R+1 | H2b | CONFORT D'ÉTÉ | Isolation | Murs R = 3,15 - Toiture R = 7 | [0 ; 400m] | Maçonnerie | PAC Air/Eau 2 services | Parpaing LdV lambda 32 de 100 mm (R=3,15). Plâtre |  | Entrevous non isolants, PU 100 mm (R=4,5) + LdV sous face lambda 32 de 70 mm (R=2,2) |  |  |  |  | Entrevous non isolants, PU sous chape 57 mm (R=2,6) |  |  |  | PVC : 1,40 Alu : 1,60 |  |  | PVC : 0,42/0,5 Alu : 0,48/0,106 | PVC : 0,03/0,00 Alu : 0,03/0,51 | Uc = 2,00 | Volet roulant | Gestion manuelle | 0.6 |  |  |  |  | DF auto 28,7 W |  | sans | Par défaut | PAC Air/Eau 2 services R32 | 4500 W | COP -7/35 : 3,04 COP 7/35 : 4,75 COP -7/45 : 2,46 COP 7/45 : 3,69 COP -7/55 : 1,87 COP 7/55 : 2,64 | PCBT RDC + Radiateurs (45/5) étage | Radiateur Régulation certifiée Vt=0,50 | PAC Air/Eau 2 services R32 | 4500 W | COP 7/45 : 3,44 |  | Sans d'objet | Sans d'objet | Sans d'objet | Par défaut | Par défaut | Par défaut | Par défaut | Par défaut | - | - | - | - | [23 empty] | 56 | 56 | 0.29 | 0 | 0 | 0 | 12 | 0 | 0 | 4.2 | 0 | 0 | 0 | 5.2 | 1.9 | 0.8 | 0.3 | 0 | 0 | 0 | 12 | 4.2 | 5.2 | 1.9 | 0.8 | 0.3 | 0 | 24.4 | 27.6 | 9.66 | 11.96 | 4.37 | 1.84 | 0.69 | 0 | 56.12 | 0 | 0 | 24.4 | 0 | 37.5 | 75 | 8.9 | 17.8 | 1.9 | 9.5 | 102.2 | 601.2 | 259 | 189 | 130
737 | MI | R 346 | R+1 | H2b | CONFORT D'ÉTÉ | Isolation | Murs R = 3,15 - Toiture R = 12 | [0 ; 400m] | Maçonnerie | PAC Air/Eau 2 services | Parpaing LdV lambda 32 de 100 mm (R=3,15). Plâtre |  | Entrevous non isolants, PU 100 mm (R=4,5) + LdV sous face lambda 32 de 70 mm (R=2,2) |  |  |  |  | Entrevous non isolants, PU sous chape 57 mm (R=2,6) |  |  |  | PVC : 1,40 Alu : 1,60 |  |  | PVC : 0,42/0,5 Alu : 0,48/0,107 | PVC : 0,03/0,00 Alu : 0,03/0,52 | Uc = 2,00 | Volet roulant | Gestion manuelle | 0.6 |  |  |  |  | DF auto 28,7 W |  | sans | Par défaut | PAC Air/Eau 2 services R32 | 4500 W | COP -7/35 : 3,04 COP 7/35 : 4,75 COP -7/45 : 2,46 COP 7/45 : 3,69 COP -7/55 : 1,87 COP 7/55 : 2,64 | PCBT RDC + Radiateurs (45/5) étage | Radiateur Régulation certifiée Vt=0,50 | PAC Air/Eau 2 services R32 | 4500 W | COP 7/45 : 3,44 |  | Sans d'objet | Sans d'objet | Sans d'objet | Par défaut | Par défaut | Par défaut | Par défaut | Par défaut | - | - | - | - | [23 empty] | 54.8 | 54.8 | 0.28 | 0 | 0 | 0 | 11.4 | 0 | 0 | 4.3 | 0 | 0 | 0 | 5.2 | 1.9 | 0.8 | 0.3 | 0 | 0 | 0 | 11.4 | 4.3 | 5.2 | 1.9 | 0.8 | 0.3 | 0 | 23.8 | 26.22 | 9.89 | 11.96 | 4.37 | 1.84 | 0.69 | 0 | 54.97 | 0 | 0 | 23.8 | 0 | 35.7 | 71.4 | 9.2 | 18.4 | 1.9 | 9.5 | 99.2 | 606.3 | 262 | 192 | 131
738 | MI | R 346 | R+1 | H2b | CONFORT D'ÉTÉ | Isolation | Murs R = 3,75 - Toiture R = 10 | [0 ; 400m] | Maçonnerie | PAC Air/Eau 2 services | Parpaing LdV lambda 32 de 100 mm (R=3,15). Plâtre |  | Entrevous non isolants, PU 100 mm (R=4,5) + LdV sous face lambda 32 de 70 mm (R=2,2) |  |  |  |  | Entrevous non isolants, PU sous chape 57 mm (R=2,6) |  |  |  | PVC : 1,40 Alu : 1,60 |  |  | PVC : 0,42/0,5 Alu : 0,48/0,108 | PVC : 0,03/0,00 Alu : 0,03/0,53 | Uc = 2,00 | Volet roulant | Gestion manuelle | 0.6 |  |  |  |  | DF auto 28,7 W |  | sans | Par défaut | PAC Air/Eau 2 services R32 | 4500 W | COP -7/35 : 3,04 COP 7/35 : 4,75 COP -7/45 : 2,46 COP 7/45 : 3,69 COP -7/55 : 1,87 COP 7/55 : 2,64 | PCBT RDC + Radiateurs (45/5) étage | Radiateur Régulation certifiée Vt=0,50 | PAC Air/Eau 2 services R32 | 4500 W | COP 7/45 : 3,44 |  | Sans d'objet | Sans d'objet | Sans d'objet | Par défaut | Par défaut | Par défaut | Par défaut | Par défaut | - | - | - | - | [23 empty] | 53.7 | 53.7 | 0.28 | 0 | 0 | 0 | 10.9 | 0 | 0 | 4.3 | 0 | 0 | 0 | 5.2 | 1.9 | 0.8 | 0.3 | 0 | 0 | 0 | 10.9 | 4.3 | 5.2 | 1.9 | 0.8 | 0.3 | 0 | 23.4 | 25.07 | 9.89 | 11.96 | 4.37 | 1.84 | 0.69 | 0 | 53.82 | 0 | 0 | 23.4 | 0 | 34.2 | 68.4 | 9.3 | 18.6 | 1.9 | 9.5 | 96.3 | 596.7 | 261 | 191 | 131
739 | MI | R 346 | R+1 | H2b | CONFORT D'ÉTÉ | Isolation | Murs R = 4,35 - Toiture R = 10 | [0 ; 400m] | Maçonnerie | PAC Air/Eau 2 services | Parpaing LdV lambda 32 de 100 mm (R=3,15). Plâtre |  | Entrevous non isolants, PU 100 mm (R=4,5) + LdV sous face lambda 32 de 70 mm (R=2,2) |  |  |  |  | Entrevous non isolants, PU sous chape 57 mm (R=2,6) |  |  |  | PVC : 1,40 Alu : 1,60 |  |  | PVC : 0,42/0,5 Alu : 0,48/0,109 | PVC : 0,03/0,00 Alu : 0,03/0,54 | Uc = 2,00 | Volet roulant | Gestion manuelle | 0.6 |  |  |  |  | DF auto 28,7 W |  | sans | Par défaut | PAC Air/Eau 2 services R32 | 4500 W | COP -7/35 : 3,04 COP 7/35 : 4,75 COP -7/45 : 2,46 COP 7/45 : 3,69 COP -7/55 : 1,87 COP 7/55 : 2,64 | PCBT RDC + Radiateurs (45/5) étage | Radiateur Régulation certifiée Vt=0,50 | PAC Air/Eau 2 services R32 | 4500 W | COP 7/45 : 3,44 |  | Sans d'objet | Sans d'objet | Sans d'objet | Par défaut | Par défaut | Par défaut | Par défaut | Par défaut | - | - | - | - | [23 empty] | 52.6 | 52.6 | 0.28 | 0 | 0 | 0 | 10.4 | 0 | 0 | 4.3 | 0 | 0 | 0 | 5.2 | 1.9 | 0.8 | 0.2 | 0 | 0 | 0 | 10.4 | 4.3 | 5.2 | 1.9 | 0.8 | 0.2 | 0 | 22.9 | 23.92 | 9.89 | 11.96 | 4.37 | 1.84 | 0.46 | 0 | 52.44 | 0 | 0 | 22.9 | 0 | 32.8 | 65.6 | 9.4 | 18.8 | 1.9 | 9.5 | 93.7 | 588.5 | 259 | 190 | 129
740 | MI | R 346 | R+1 | H2b | CONFORT D'ÉTÉ | Isolation | Murs R = 3,15 - Toiture R = 10 | [0 ; 400m] | Maçonnerie | PAC Air/Eau 2 services | Parpaing LdV lambda 32 de 100 mm (R=3,15). Plâtre |  | Entrevous non isolants, PU 100 mm (R=4,5) + LdV sous face lambda 32 de 70 mm (R=2,2) |  |  |  |  | Entrevous non isolants, PU sous chape 57 mm (R=2,6) |  |  |  | PVC : 1,40 Alu : 1,60 |  |  | PVC : 0,42/0,5 Alu : 0,48/0,110 | PVC : 0,03/0,00 Alu : 0,03/0,55 | Uc = 2,00 | Volet roulant | Gestion manuelle | 0.6 |  |  |  |  | DF auto 28,7 W |  | sans | Par défaut | PAC Air/Eau 2 services R32 | 4500 W | COP -7/35 : 3,04 COP 7/35 : 4,75 COP -7/45 : 2,46 COP 7/45 : 3,69 COP -7/55 : 1,87 COP 7/55 : 2,64 | PCBT RDC + Radiateurs (45/5) étage | Radiateur Régulation certifiée Vt=0,50 | PAC Air/Eau 2 services R32 | 4500 W | COP 7/45 : 3,44 |  | Sans d'objet | Sans d'objet | Sans d'objet | Par défaut | Par défaut | Par défaut | Par défaut | Par défaut | - | - | - | - | [23 empty] | 55.2 | 55.2 | 0.28 | 0 | 0 | 0 | 11.6 | 0 | 0 | 4.3 | 0 | 0 | 0 | 5.2 | 1.9 | 0.8 | 0.3 | 0 | 0 | 0 | 11.6 | 4.3 | 5.2 | 1.9 | 0.8 | 0.3 | 0 | 24 | 26.68 | 9.89 | 11.96 | 4.37 | 1.84 | 0.69 | 0 | 55.43 | 0 | 0 | 24 | 0 | 36.2 | 72.4 | 9.1 | 18.2 | 1.9 | 9.5 | 100 | 606.1 | 262 | 192 | 131
741 | MI | R 346 | R+C | H2b | STRUCTURE | Base RT2012 |  | [0 ; 400m] | Brique | PAC Air/Eau 2 services | Brique (Ru=0,80) LdV lambda 32 de 100 mm (R=3,15). Plâtre | Brique (Ru=0,80) LdV lambda 32 de 100 mm (R=3,15). Plâtre |  |  |  | Laine de verre soufflée lambda 35 de 220 mm (R=6) plâtre |  | Entrevous non isolants, PU sous chape 57 mm (R=2,6) |  |  |  | PVC : 1,40 Alu : 1,60 |  |  | PVC : 0,42/0,5 Alu : 0,48/0,83 | PVC : 0,03/0,00 Alu : 0,03/0,28 | Uc = 2,00 | Volet roulant | Gestion manuelle | 0.6 |  |  |  |  | SF hygro B 9,2W | 66.38 | sans | Par défaut | PAC Air/Eau 2 services R32 | 4500 W | COP -7/35 : 3,04 COP 7/35 : 4,75 COP -7/45 : 2,46 COP 7/45 : 3,69 COP -7/55 : 1,87 COP 7/55 : 2,64 | PCBT RDC + Radiateurs (45/5) étage | Radiateur Régulation certifiée Vt=0,50 | PAC Air/Eau 2 services R32 | 4500 W | COP 7/45 : 3,44 |  | Sans d'objet | Sans d'objet | Sans d'objet | Par défaut | Par défaut | Par défaut | Par défaut | Par défaut | - | - | - | - | [23 empty] | 56.6 | 56.6 | 0.3 | 0 | 0 | 0 | 12.6 | 0 | 0 | 3.5 | 0 | 0 | 0 | 5.5 | 1.9 | 0.8 | 0.4 | 0 | 0 | 0 | 12.6 | 3.5 | 5.5 | 1.9 | 0.8 | 0.4 | 0 | 24.6 | 28.98 | 8.05 | 12.65 | 4.37 | 1.84 | 0.92 | 0 | 56.81 | 0 | 0 | 24.6 | 0 | 35.2 | 70.4 | 6.1 | 12.2 | 1.9 | 9.5 | 92.2 | 632 | 257 | 195 | 142 |  |  |  |  | 540.0287 | 507.1461 | 32.8826 | 18.8378 | 49.6551 | 117.9459 | 37.9646 | 45.1167 | 81.5064 | 41.5951 | 73.7221 | 29.3936 | 50.6787 | 1.0136 | 0 | 0 | 11.4368 | 0 | 0 | 0 | 49.77 | 0 | 0 | 11.2 | 0 | 0 | 0 | 17.875 | 6.08 | 2.56 | 1.28 | 0 | 88.765 | 0.05915 | 46.13 | 674.9829 | 642.1003 | 437.9876 | 17.8559 | 49.0054 | 115.7756 | 27.1162 | 43.248 | 73.903 | 39.0811 | 65.151 | 0 | 0 | 0 | 0 | 0 | 6.8514 | 6.2238 |  | 0 | 196.6 | 0 | -178.2 | 0 | 0 | 0 | 0 | 0 | 0 | 18.4 | 0 | 0 | 0 | 0 |  |  | 0 | 0 | 0 | 18.4 | 0.1823
742 | MI | R 346 | R+C | H2b | BASE RT 2012 | Base RT2012 |  | [0 ; 400m] | Maçonnerie | Effet Joule + CET + PV | Brique (Ru=1,45) LdV lambda 32 de 100 mm (R=3,15). Plâtre | Brique (Ru=1,45) LdV lambda 32 de 100 mm (R=3,15). Plâtre |  |  |  | Laine de verre soufflée lambda 35 de 360 mm (R=10) plâtre |  | Entrevous non isolants, PU sous chape 120 mm (R=5,55) |  |  |  | PVC : 1,30 Alu : 1,40 |  |  | PVC : 0,42/0,5 Alu : 0,48/0,64 | PVC : 0,03/0,00 Alu : 0,03/0,09 | Uc = 0,50 | Volet roulant | Gestion automatique | 0.6 |  |  |  |  | SF hygro B 9,2W | 66.38 | sans | Par défaut | Effet Joule | 6000 W | Néant | Panneaux Rayonnants avec détecteur de présence | Panneaux Rayonnants CA=0,20 | Chauffe-eau Thermo. Sur Air Extérieur R513a | 2450 W | COP 7/45 : 3,52 |  | Sans d'objet | Sans d'objet | Sans d'objet | Par défaut | Par défaut | Par défaut | Par défaut | Par défaut | - | 520 Wc - 3,24 m² | - | - |  | 118.05 | 40 | 31.6 | 0 | 8.5 | 60.5 | 0.33884 |  | 49 | 43.1 | 0 | 11.7 | 4.3 | 1.8 | 0 | 50.5 | 0.029703 |  | 26.3 | 30.9 |  |  | 78.1 | 78.1 | 0.08 | 0 | 0 | 0 | 21.9 | 0 | 0 | 2.2 | 0 | 0 | 0 | 7.4 | 1.9 | 0.7 | 0 | 0 | 4.8 | 4 | 21.9 | 2.2 | 7.4 | 1.9 | 0.7 | 0 | 0 | 33.9 | 50.37 | 5.06 | 17.02 | 4.37 | 1.61 | 0 | 0 | 78.43 | 0 | 0 | 33.9 | 0 | 22.7 | 45.4 | 4.5 | 9 | 1.9 | 9.5 | 63.9 | 699.9 | 245 | 201 | 159 |  |  |  |  | 579.6451 | 550.2911 | 29.3539 | 18.8378 | 49.6551 | 117.9459 | 37.9646 | 53.7028 | 97.519 | 41.5951 | 73.9683 | 29.3936 | 50.6787 | 1.0136 | 0 | 16.8099 | 9.3983 | 0 | 0 | 0 | 86.505 | 0 | 0 | 7.04 | 0 | 0 | 0 | 24.05 | 6.08 | 2.24 | 0 | 0 | 125.915 | 0.05915 | 46.13 | 751.7493 | 722.3953 | 473.2518 | 17.8559 | 49.0054 | 115.7756 | 27.1162 | 51.3412 | 86.9054 | 39.0811 | 62.826 | 0 | 0 | 0 | 0 | 17.7149 | 5.6302 | 6.2238 |  | 0 | 2829.074 | 720.5 | 178.2 | 0 | 500 | 1420 | 1160 | 0 | 0 | 6807.774 | 0 | -3295.26 | 991.76 | 1800 |  |  | -2901.03 | 2420 | -984.53 | 5823.244 | 57.6959
743 | MI | R 346 | R+C | H2b | BASE RT 2012 | Base RT2012 |  | [0 ; 400m] | Maçonnerie | Effet Joule + CET | Brique (Ru=1,45) PU de 120 mm (R=5,55). Plâtre | Brique (Ru=1,45) PU de 120 mm (R=5,55). Plâtre |  |  |  | Laine de verre soufflée lambda 35 de 360 mm (R=10) plâtre |  | Entrevous non isolants, PU sous chape 120 mm (R=5,55) |  |  |  | PVC : 1,30 Alu : 1,40 |  |  | PVC : 0,42/0,5 Alu : 0,48/0,65 | PVC : 0,03/0,00 Alu : 0,03/0,10 | Uc = 0,50 | Volet roulant | Gestion automatique | 0.4 |  |  |  |  | SF hygro B 9,2W | 66.38 | sans | Classe B | Effet Joule | 6000 W | Néant | Panneaux Rayonnants avec détecteur de présence | Panneaux Rayonnants CA=0,20 | Chauffe-eau Thermo. Sur Air Extérieur R513a | 2450 W | COP 7/45 : 3,52 |  | Sans d'objet | Sans d'objet | Sans d'objet | Par défaut | Par défaut | Par défaut | Par défaut | Par défaut | - | - | - | - |  | 118.05 | 31.9 | 23.4 | 0 | 8.5 | 60.5 | 0.47273 |  | 49.8 | 32 | 0 | 11.7 | 4.3 | 1.8 | 0 | 50.5 | 0.013861 |  | 26 | 30.7 |  |  | 71.2 | 71.2 | 0.09 | 0 | 0 | 0 | 18.2 | 0 | 0 | 2.7 | 0 | 0 | 0 | 7.4 | 1.9 | 0.8 | 0 | 0 | 0 | 0 | 18.2 | 2.7 | 7.4 | 1.9 | 0.8 | 0 | 0 | 30.9 | 41.86 | 6.21 | 17.02 | 4.37 | 1.84 | 0 | 0 | 71.3 | 0 | 0 | 30.9 | 0 | 19 | 38 | 5 | 10 | 1.9 | 9.5 | 57.5 | 688.6 | 244 | 201 | 159 |  |  |  |  | 573.5708 | 545.9588 | 27.612 | 18.8378 | 49.6551 | 117.9459 | 37.9646 | 64.4386 | 97.519 | 41.5951 | 73.9683 | 29.3936 | 50.6787 | 1.0136 | 0 | 0 | 9.3983 | 0 | 0 | 0 | 71.89 | 0 | 0 | 8.64 | 0 | 0 | 0 | 24.05 | 6.08 | 2.56 | 0 | 0 | 113.22 | 0.05915 | 46.13 | 732.98 | 705.368 | 465.1351 | 17.8559 | 49.0054 | 115.7756 | 27.1162 | 60.9394 | 86.9054 | 39.0811 | 62.826 | 0 | 0 | 0 | 0 | 0 | 5.6302 | 6.2238 |  | 1973.4 | 2829.074 | 720.5 | 178.2 | 0 | 500 | 1420 | 1160 | 200 | 667.712 | 8981.174 | 500 | -3295.26 | 991.76 | 1800 |  |  | -2901.03 | 0 | -2904.53 | 6076.644 | 60.2065
744 | MI | R 346 | R+C | H2b | STRUCTURE | Base RT2012 |  | [0 ; 400m] | Bois | PAC Air/Eau 2 services | OSB + Ossature bois 45x145 entraxe 60 + Laine de verre 14,5 cm lambda 35 (R=4,10) entre montant + Laine de verre 3 cm lambda 35 (R=0,75) côté intérieur. Plâtre | OSB + Ossature bois 45x145 entraxe 60 + Laine de verre 14,5 cm lambda 35 (R=4,10) entre montant + Laine de verre 3 cm lambda 35 (R=0,75) côté intérieur. Plâtre |  |  |  | Laine de verre soufflée lambda 35 de 220 mm (R=6) plâtre |  | OSB + Solivage Bois 75x225 entraxe 50 + Laine de verre 22 cm lambda 32 (R=6,85) entre solive + OSB |  |  |  | PVC : 1,40 Alu : 1,60 |  |  | PVC : 0,42/0,5 Alu : 0,48/0,82 | PVC : 0,03/0,00 Alu : 0,03/0,27 | Uc = 2,00 | Volet roulant | Gestion manuelle | 0.6 |  |  |  |  | SF hygro B 9,2W | 66.38 | sans | Par défaut | PAC Air/Eau 2 services R32 | 4500 W | COP -7/35 : 3,04 COP 7/35 : 4,75 COP -7/45 : 2,46 COP 7/45 : 3,69 COP -7/55 : 1,87 COP 7/55 : 2,64 | PCBT RDC + Radiateurs (45/5) étage | Radiateur Régulation certifiée Vt=0,50 | PAC Air/Eau 2 services R32 | 4500 W | COP 7/45 : 3,44 |  | Sans d'objet | Sans d'objet | Sans d'objet | Par défaut | Par défaut | Par défaut | Par défaut | Par défaut | - | - | - | - | [23 empty] | 57.1 | 57.1 | 0.29 | 0 | 0 | 0 | 12 | 0 | 0 | 4.3 | 0 | 0 | 0 | 5.5 | 1.9 | 0.8 | 0.3 | 0 | 0 | 0 | 12 | 4.3 | 5.5 | 1.9 | 0.8 | 0.3 | 0 | 24.8 | 27.6 | 9.89 | 12.65 | 4.37 | 1.84 | 0.69 | 0 | 57.04 | 0 | 0 | 24.8 | 0 | 33.6 | 67.2 | 8.7 | 17.4 | 1.9 | 9.5 | 94.2 | 1005.9 | 330 | 246 | 187 |  |  |  |  | 460.0604 | 403.9474 | 56.1129 | 18.8378 | 49.6551 | 40.4586 | 37.9646 | 42.6358 | 81.5064 | 41.5951 | 73.7221 | 29.3936 | 50.6787 | 1.0136 | 0 | 0 | 11.4368 | 0 | 0 | 0 | 47.4 | 0 | 0 | 13.76 | 0 | 0 | 0 | 17.875 | 6.08 | 2.56 | 0.96 | 0 | 88.635 | 0.05915 | 46.13 | 594.8845 | 538.7716 | 304.8367 | 17.8559 | 49.0054 | -14.9778 | 27.1162 | 40.8505 | 73.903 | 39.0811 | 65.151 | 0 | 0 | 0 | 0 | 0 | 6.8514 | 38.2564 |  | 807.3 | 3932 | 1751 | -178.2 | 2586.54 | 0 | 0 | 0 | 0 | -3606.162 | 8898.64 | 0 | 0 | 0 | 0 |  |  | 0 | 0 | 0 | 8898.64 | 88.1665
745 | MI | R 346 | R+C | H2b | BASE RT 2012 | Base RT2012 |  | [0 ; 400m] | Maçonnerie | Chaudière gaz + CET | Parpaing LdV lambda 32 de 100 mm (R=3,15). Plâtre | Parpaing LdV lambda 32 de 100 mm (R=3,15). Plâtre |  |  |  | Laine de verre soufflée lambda 35 de 280 mm (R=8) plâtre |  | Entrevous non isolants, PU sous chape 57 mm (R=2,6) |  |  |  | PVC : 1,40 Alu : 1,60 |  |  | PVC : 0,42/0,5 Alu : 0,48/0,67 | PVC : 0,03/0,00 Alu : 0,03/0,12 | Uc = 2,00 | Volet roulant | Gestion manuelle | 0.6 |  |  |  |  | SF hygro B 9,2W | 66.38 | sans | Par défaut | Chaudière condensation Chauffage seul | 12 000 W | Rendement PI : 109,5% | Radiateurs (50/10) | Radiateur Régulation certifiée Vt=0,50 | Chauffe-eau Thermo. Sur Air Extérieur R513a | 2450 W | COP 7/45 : 3,52 |  | Sans d'objet | Sans d'objet | Sans d'objet | Par défaut | Par défaut | Par défaut | Par défaut | Par défaut | - | - | - | - |  | 118.05 | 59.9 | 51.6 | 0 | 8.5 | 60.5 | 0.0099174 |  | 46.2 | 27.9 | 0 | 11.7 | 4.3 | 1.8 | 0.4 | 50.5 | 0.085149 |  | 26.1 | 30.6 |  |  | 67.8 | 67.8 | 0.12 | 35.6 | 0 | 0 | 0.2 | 0 | 0 | 3.5 | 0 | 0 | 0 | 7.4 | 1.9 | 0.8 | 0.2 | 0 | 0 | 0 | 35.8 | 3.5 | 7.4 | 1.9 | 0.8 | 0.2 | 0 | 49.6 | 36.06 | 8.05 | 17.02 | 4.37 | 1.84 | 0.46 | 0 | 67.8 | 35.6 | 0 | 14 | 0 | 35.3 | 70.6 | 6.1 | 12.2 | 1.9 | 9.5 | 92.5 | 637.5 | 256 | 195 | 142 |  |  |  |  | 511.6232 | 482.133 | 29.4903 | 18.8378 | 49.6551 | 86.2708 | 37.9646 | 47.0589 | 81.5064 | 41.5951 | 77.088 | 29.3936 | 50.6787 | 1.0136 | 0 | 0 | 9.3983 | 404.06 | 0 | 0 | 0.79 | 0 | 0 | 11.2 | 0 | 0 | 0 | 24.05 | 6.08 | 2.56 | 0.64 | 0 | 449.38 | 0.05915 | 46.13 | 1007.1924 | 977.7022 | 409.313 | 17.8559 | 49.0054 | 85.4423 | 27.1162 | 45.1223 | 73.903 | 39.0811 | 66.1567 | 0 | 0 | 0 | 0 | 0 | 5.6302 | 6.2238 |  | 0 | 0 | 0 | 0 | 0 | 0 | 0 | 0 | 0 | 0 | 0 | 0 | -3330 | 0 | 1800 |  |  | 256.08 | 0 | -1273.92 | -1273.92 | -12.6218
746 | MI | R 346 | R+C | H2b | BASE RT 2012 | Base RT2012 |  | [0 ; 400m] | Maçonnerie | Chaudière gaz + PV | Parpaing LdV lambda 32 de 100 mm (R=3,15). Plâtre | Parpaing LdV lambda 32 de 100 mm (R=3,15). Plâtre |  |  |  | Laine de verre soufflée lambda 35 de 280 mm (R=8) plâtre |  | Entrevous non isolants, PU sous chape 57 mm (R=2,6) |  |  |  | PVC : 1,40 Alu : 1,60 |  |  | PVC : 0,42/0,5 Alu : 0,48/0,66 | PVC : 0,03/0,00 Alu : 0,03/0,11 | Uc = 2,00 | Volet roulant | Gestion manuelle | 0.6 |  |  |  |  | SF hygro B 9,2W | 66.38 | sans | Par défaut | Chaudière condensation Micro Accumulée | 25 000 W | Rendement PI : 109,1% | Radiateurs (50/10) | Radiateur Régulation certifiée Vt=0,50 | Chaudière condensation Micro Accumulée | 25 000 W |  |  | Sans d'objet | Sans d'objet | Sans d'objet | Par défaut | Par défaut | Par défaut | Par défaut | Par défaut | - | 260 Wc - 1,62 m² | - | - |  | 118.05 | 59.9 | 51.6 | 0 | 8.5 | 60.5 | 0.0099174 |  | 42.3 | 29.3 | 0 | 12.5 | 4.3 | 1.8 | 0.4 | 50.5 | 0.16238 |  | 26.3 | 30.6 |  |  | 64.7 | 64.7 | 0.02 | 37.3 | 0 | 0 | 0.2 | 0 | 0 | 3 | 13.3 | 0 | 0 | 0.1 | 1.9 | 0.7 | 0.2 | 0 | 2.4 | 2.3 | 37.5 | 3 | 13.4 | 1.9 | 0.7 | 0.2 | 0 | 56.8 | 37.76 | 6.9 | 13.53 | 4.37 | 1.61 | 0.46 | 0 | 64.63 | 50.7 | 0 | 6.1 | 0 | 35.3 | 70.6 | 6.1 | 12.2 | 1.9 | 9.5 | 92.5 | 612 | 254 | 190 | 138 |  |  |  |  | 461.0085 | 431.5183 | 29.4903 | 18.8378 | 49.6551 | 86.2708 | 37.9646 | 47.0589 | 81.5064 | 41.5951 | 23.5718 | 29.3936 | 50.6787 | 1.0136 | 0 | 12.2998 | 0 | 423.355 | 0 | 0 | 0.79 | 0 | 0 | 9.6 | 150.955 | 0 | 0 | 0.325 | 6.08 | 2.24 | 0.64 | 0 | 593.985 | 0.05915 | 46.13 | 1101.1827 | 1071.6925 | 369.587 | 17.8559 | 49.0054 | 85.4423 | 27.1162 | 45.1223 | 73.903 | 39.0811 | 21.0394 | 0 | 0 | 0 | 0 | 11.0214 | 0 | 6.2238 |  | 0 | 0 | 0 | 0 | 0 | 0 | 0 | 0 | 0 | 0 | 0 | 0 | -3130 | 0 | 0 |  |  | 256.08 | 1610 | -1263.92 | -1263.92 | -12.5227
747 | MI | R 346 | R+C | H2b | BASE RT 2012 | Base RT2012 |  | [0 ; 400m] | Maçonnerie | Chaudière hybride | Parpaing LdV lambda 32 de 100 mm (R=3,15). Plâtre | Parpaing LdV lambda 32 de 100 mm (R=3,15). Plâtre |  |  |  | Laine de verre soufflée lambda 35 de 280 mm (R=8) plâtre |  | Entrevous non isolants, PU sous chape 57 mm (R=2,6) |  |  |  | PVC : 1,40 Alu : 1,60 |  |  | PVC : 0,42/0,5 Alu : 0,48/0,68 | PVC : 0,03/0,00 Alu : 0,03/0,13 | Uc = 2,00 | Volet roulant | Gestion manuelle | 0.6 |  |  |  |  | SF hygro B 9,2W | 66.38 | sans | Par défaut | Chaudière hybride | 25 000 W | Rendement PI : 109,84% COP -7/35 : 3,24 COP 7/35 : 5,11 COP -7/45 : 2,6 COP 7/45 : 3,74 COP -7/55 : 2,18 COP 7/55 : 2,82 | PCBT RDC + Radiateurs (45/5) étage | Radiateur Régulation certifiée Vt=0,50 | Chaudière hybride | 25 000 W |  |  | Sans d'objet | Sans d'objet | Sans d'objet | Par défaut | Par défaut | Par défaut | Par défaut | Par défaut | - | - | - | - |  | 118.05 | 59.9 | 51.6 | 0 | 8.5 | 60.5 | 0.0099174 |  | 44.1 | 23.5 | 0 | 13.7 | 4.3 | 1.8 | 0.8 | 50.5 | 0.12673 |  | 26.4 | 30.6 |  |  | 59.3 | 59.3 | 0.2 | 14.5 | 0 | 0 | 6.5 | 0 | 0 | 3.3 | 13.5 | 0 | 0 | 0.7 | 1.9 | 0.8 | 0.4 | 0 | 0 | 0 | 21 | 3.3 | 14.2 | 1.9 | 0.8 | 0.4 | 0 | 41.6 | 29.45 | 7.59 | 15.11 | 4.37 | 1.84 | 0.92 | 0 | 59.28 | 27.9 | 0 | 13.6 | 0 | 35.3 | 70.6 | 6.1 | 12.2 | 1.9 | 9.5 | 92.5 | 623.3 | 254 | 193 | 140 |  |  |  |  | 558.4117 | 528.9215 | 29.4903 | 18.8378 | 49.6551 | 86.2708 | 37.9646 | 47.0589 | 81.5064 | 41.5951 | 90.682 | 29.3936 | 50.6787 | 1.0136 | 0 | 0 | 42.5928 | 164.575 | 0 | 0 | 25.675 | 0 | 0 | 10.56 | 153.225 | 0 | 0 | 2.275 | 6.08 | 2.56 | 1.28 | 0 | 366.23 | 0.05915 | 46.13 | 970.8309 | 941.3407 | 440.7123 | 17.8559 | 49.0054 | 85.4423 | 27.1162 | 45.1223 | 73.903 | 39.0811 | 77.6702 | 0 | 0 | 0 | 0 | 0 | 25.516 | 6.2238 |  | 0 | 0 | 0 | 0 | 0 | 0 | 0 | 0 | 0 | 0 | 0 | 0 | -330 | 0 | 0 |  |  | 0 | 0 | -330 | -330 | -3.2696
748 | MI | R 346 | R+C | H2b | BASE RT 2012 | Base RT2012 |  | [0 ; 400m] | Maçonnerie | PAC Air/Air gainable réversible + CET | Parpaing LdV lambda 32 de 100 mm (R=3,15). Plâtre | Parpaing LdV lambda 32 de 100 mm (R=3,15). Plâtre |  |  |  | Laine de verre soufflée lambda 35 de 320 mm (R=9) plâtre |  | Entrevous non isolants, PU sous chape 57 mm (R=2,6) |  |  |  | PVC : 1,40 Alu : 1,60 |  |  | PVC : 0,42/0,5 Alu : 0,48/0,70 | PVC : 0,03/0,00 Alu : 0,03/0,15 | Uc = 0,90 | Volet roulant | Gestion manuelle | 0.6 |  |  |  |  | SF hygro B 9,2W | 66.38 | sans | Par défaut | PAC Air/Air Gainable R32 réversible | 10 000 W | COP -7/20 : 2,90 COP 7/20 : 3,80 | Système Gainable | Régulation certifiée Vt=0,04 | Chauffe-eau Thermo. Sur Air Extérieur R513a | 2450 W | COP 7/45 : 3,52 |  | Sans d'objet | Sans d'objet | Sans d'objet | Par défaut | Par défaut | Par défaut | Par défaut | Par défaut | - | - | - | - |  | 118.05 | 59.6 | 49.2 | 2 | 8.5 | 60.5 | 0.014876 |  | 48.3 | 28.7 | 1.7 | 11.7 | 4.3 | 1.8 | 0 | 50.5 | 0.043564 |  | 26 | 30.6 |  |  | 62.9 | 62.9 | 0.15 | 0 | 0 | 0 | 14.3 | 0 | 0 | 3 | 0 | 0 | 0 | 7.4 | 1.9 | 0.8 | 0 | 0 | 0 | 0 | 14.3 | 3 | 7.4 | 1.9 | 0.8 | 0 | 0 | 27.4 | 32.89 | 6.9 | 17.02 | 4.37 | 1.84 | 0 | 0 | 63.02 | 0 | 0 | 27.4 | 0 | 33.8 | 67.6 | 6.2 | 12.4 | 1.9 | 9.5 | 89.8 | 594.4 | 247 | 188 | 135 |  |  |  |  | 552.521 | 523.15 | 29.371 | 18.8378 | 49.6551 | 86.2708 | 37.9646 | 46.794 | 81.5064 | 41.5951 | 108.2287 | 29.3936 | 50.6787 | 1.0136 | 0 | 0 | 19.4202 | 0 | 0 | 0 | 56.485 | 0 | 0 | 9.6 | 0 | 0 | 0 | 24.05 | 6.08 | 2.56 | 0 | 0 | 98.775 | 0.05915 | 46.13 | 697.4852 | 668.1142 | 440.8366 | 17.8559 | 49.0054 | 85.4423 | 27.1162 | 44.84 | 73.903 | 39.0811 | 91.9587 | 0 | 0 | 0 | 0 | 0 | 11.634 | 6.2238 |  | 0 | 0 | 0 | 89.1 | 0 | 0 | 0 | 0 | 0 | 0 | 89.1 | 0 | -3200 | 0 | 1800 |  |  | 925.77 | 0 | -474.23 | -385.13 | -3.8158
749 | MI | R 346 | R+C | H2b | BASE RT 2012 | Base RT2012 |  | [0 ; 400m] | Maçonnerie | PAC Air/Air monosplit + Effet Joule + CET | Parpaing LdV lambda 32 de 100 mm (R=3,15). Plâtre | Parpaing LdV lambda 32 de 100 mm (R=3,15). Plâtre |  |  |  | Laine de verre soufflée lambda 35 de 360 mm (R=10) plâtre |  | Entrevous non isolants, PU sous chape 80 mm (R=3,7) |  |  |  | PVC : 1,30 Alu : 1,40 |  |  | PVC : 0,42/0,5 Alu : 0,48/0,69 | PVC : 0,03/0,00 Alu : 0,03/0,14 | Uc = 0,90 | Volet roulant | Gestion motorisée | 0.6 |  |  |  |  | SF hygro B 9,2W | 66.38 | sans | Par défaut | PAC Air/Air Split Mural R32 + Effet Joule | 2500 W + 4000 W | COP -7/20 : 3,510 COP 7/20 : 5 | Split partie Jour Panneaux Rayonnants avec détecteur de présence partie nuit | Panneaux Rayonnants CA=0,20 | Chauffe-eau Thermo. Sur Air Extérieur R513a | 2450 W | COP 7/45 : 3,52 |  | Sans d'objet | Sans d'objet | Sans d'objet | Par défaut | Par défaut | Par défaut | Par défaut | Par défaut | - | - | - | - |  | 118.05 | 50.5 | 42.2 | 0 | 8.5 | 60.5 | 0.16529 |  | 49.1 | 31.4 | 0 | 11.7 | 4.3 | 1.8 | 0 | 50.5 | 0.027723 |  | 26 | 30.9 |  |  | 67.8 | 67.8 | 0.21 | 0 | 0 | 0 | 15.8 | 0 | 0 | 3.6 | 0 | 0 | 0 | 7.4 | 1.9 | 0.8 | 0 | 0 | 0 | 0 | 15.8 | 3.6 | 7.4 | 1.9 | 0.8 | 0 | 0 | 29.5 | 36.34 | 8.28 | 17.02 | 4.37 | 1.84 | 0 | 0 | 67.85 | 0 | 0 | 29.5 | 0 | 29.6 | 59.2 | 6.3 | 12.6 | 1.9 | 9.5 | 81.4 | 607.5 | 248 | 189 | 138 |  |  |  |  | 687.9139 | 657.9964 | 29.9174 | 18.8378 | 49.6551 | 86.2708 | 37.9646 | 49.1732 | 97.519 | 41.5951 | 226.291 | 29.3936 | 50.6787 | 1.0136 | 0 | 0 | 18.3591 | 0 | 0 | 0 | 62.41 | 0 | 0 | 11.52 | 0 | 0 | 0 | 24.05 | 6.08 | 2.56 | 0 | 0 | 106.62 | 0.05915 | 46.13 | 840.7231 | 810.8056 | 548.2925 | 17.8559 | 49.0054 | 85.4423 | 27.1162 | 47.0976 | 86.9054 | 39.0811 | 184.7903 | 0 | 0 | 0 | 0 | 0 | 10.9983 | 6.2238 |  | 0 | 0 | 327.5 | 178.2 | 0 | 500 | 1120 | 0 | 0 | 0 | 2125.7 | 0 | -3500 | 991.76 | 1800 |  |  | -2901.03 | 0 | -3609.27 | -1483.57 | -14.699
750 | MI | R 346 | R+C | H2b | BASE RT 2012 | Base RT2012 |  | [0 ; 400m] | Maçonnerie | PAC Air/Eau 2 services | Parpaing LdV lambda 32 de 100 mm (R=3,15). Plâtre | Parpaing LdV lambda 32 de 100 mm (R=3,15). Plâtre |  |  |  | Laine de verre soufflée lambda 35 de 280 mm (R=8) plâtre |  | Entrevous non isolants, PU sous chape 57 mm (R=2,6) |  |  |  | PVC : 1,40 Alu : 1,60 |  |  | PVC : 0,42/0,5 Alu : 0,48/0,71 | PVC : 0,03/0,00 Alu : 0,03/0,16 | Uc = 2,00 | Volet roulant | Gestion manuelle | 0.6 |  |  |  |  | SF hygro B 9,2W | 66.38 | sans | Par défaut | PAC Air/Eau 2 services R32 | 4500 W | COP -7/35 : 3,04 COP 7/35 : 4,75 COP -7/45 : 2,46 COP 7/45 : 3,69 COP -7/55 : 1,87 COP 7/55 : 2,64 | PCBT RDC + Radiateurs (45/5) étage | Radiateur Régulation certifiée Vt=0,50 | PAC Air/Eau 2 services R32 | 4500 W | COP 7/45 : 3,44 |  | Sans d'objet | Sans d'objet | Sans d'objet | Par défaut | Par défaut | Par défaut | Par défaut | Par défaut | - | - | - | - |  | 118.05 | 59.9 | 51.6 | 0 | 8.5 | 60.5 | 0.0099174 |  | 40.1 | 24.1 | 0 | 9.1 | 4.3 | 1.8 | 0.8 | 50.5 | 0.20594 |  | 26.2 | 30.6 |  |  | 56.7 | 56.7 | 0.3 | 0 | 0 | 0 | 12.6 | 0 | 0 | 3.5 | 0 | 0 | 0 | 5.5 | 1.9 | 0.8 | 0.4 | 0 | 0 | 0 | 12.6 | 3.5 | 5.5 | 1.9 | 0.8 | 0.4 | 0 | 24.6 | 28.98 | 8.05 | 12.65 | 4.37 | 1.84 | 0.92 | 0 | 56.81 | 0 | 0 | 24.6 | 0 | 35.3 | 70.6 | 6.1 | 12.2 | 1.9 | 9.5 | 92.5 | 635.1 | 259 | 196 | 142 |  |  |  |  | 510.2958 | 476.8497 | 33.4461 | 18.8378 | 49.6551 | 86.2708 | 37.9646 | 47.0589 | 81.5064 | 41.5951 | 73.7221 | 29.3936 | 50.6787 | 1.0136 | 0 | 0 | 11.4368 | 0 | 0 | 0 | 49.77 | 0 | 0 | 11.2 | 0 | 0 | 0 | 17.875 | 6.08 | 2.56 | 1.28 | 0 | 88.765 | 0.05915 | 46.13 | 645.25 | 611.8039 | 409.5286 | 17.8559 | 49.0054 | 85.4423 | 27.1162 | 45.1223 | 73.903 | 39.0811 | 65.151 | 0 | 0 | 0 | 0 | 0 | 6.8514 | 6.2238 |  | 0 | 0 | 0 | 0 | 0 | 0 | 0 | 0 | 0 | 0 | 0 | 0 | 0 | 0 | 0 |  |  | 0 | 0 | 0 | 0 | 0
751 | MI | R 346 | R+C | H2b | STRUCTURE | Base RT2012 |  | [0 ; 400m] | Bloc béton | PAC Air/Eau 2 services | Parpaing LdV lambda 32 de 100 mm (R=3,15). Plâtre | Parpaing LdV lambda 32 de 100 mm (R=3,15). Plâtre |  |  |  | Laine de verre soufflée lambda 35 de 280 mm (R=8) plâtre |  | Entrevous non isolants, PU sous chape 57 mm (R=2,6) |  |  |  | PVC : 1,40 Alu : 1,60 |  |  | PVC : 0,42/0,5 Alu : 0,48/0,81 | PVC : 0,03/0,00 Alu : 0,03/0,26 | Uc = 2,00 | Volet roulant | Gestion manuelle | 0.6 |  |  |  |  | SF hygro B 9,2W | 66.38 | sans | Par défaut | PAC Air/Eau 2 services R32 | 4500 W | COP -7/35 : 3,04 COP 7/35 : 4,75 COP -7/45 : 2,46 COP 7/45 : 3,69 COP -7/55 : 1,87 COP 7/55 : 2,64 | PCBT RDC + Radiateurs (45/5) étage | Radiateur Régulation certifiée Vt=0,50 | PAC Air/Eau 2 services R32 | 4500 W | COP 7/45 : 3,44 |  | Sans d'objet | Sans d'objet | Sans d'objet | Par défaut | Par défaut | Par défaut | Par défaut | Par défaut | - | - | - | - | [23 empty] | 56.7 | 56.7 | 0.3 | 0 | 0 | 0 | 12.6 | 0 | 0 | 3.5 | 0 | 0 | 0 | 5.5 | 1.9 | 0.8 | 0.4 | 0 | 0 | 0 | 12.6 | 3.5 | 5.5 | 1.9 | 0.8 | 0.4 | 0 | 24.6 | 28.98 | 8.05 | 12.65 | 4.37 | 1.84 | 0.92 | 0 | 56.81 | 0 | 0 | 24.6 | 0 | 35.3 | 70.6 | 6.1 | 12.2 | 1.9 | 9.5 | 92.5 | 635.1 | 259 | 196 | 142 |  |  |  |  | 510.2958 | 476.8497 | 33.4461 | 18.8378 | 49.6551 | 86.2708 | 37.9646 | 47.0589 | 81.5064 | 41.5951 | 73.7221 | 29.3936 | 50.6787 | 1.0136 | 0 | 0 | 11.4368 | 0 | 0 | 0 | 49.77 | 0 | 0 | 11.2 | 0 | 0 | 0 | 17.875 | 6.08 | 2.56 | 1.28 | 0 | 88.765 | 0.05915 | 46.13 | 645.25 | 611.8039 | 409.5286 | 17.8559 | 49.0054 | 85.4423 | 27.1162 | 45.1223 | 73.903 | 39.0811 | 65.151 | 0 | 0 | 0 | 0 | 0 | 6.8514 | 6.2238 |  | 0 | 0 | 0 | 0 | 0 | 0 | 0 | 0 | 0 | 0 | 0 | 0 | 0 | 0 | 0 |  |  | 0 | 0 | 0 | 0 | 0
752 | MI | R 346 | R+C | H2b | BASE RT 2012 | Base RT2012 |  | [0 ; 400m] | Maçonnerie | Poêle à bois + Effet Joule + CET | Parpaing LdV lambda 32 de 100 mm (R=3,15). Plâtre | Parpaing LdV lambda 32 de 100 mm (R=3,15). Plâtre |  |  |  | Laine de verre soufflée lambda 35 de 360 mm (R=10) plâtre |  | Entrevous non isolants, PU sous chape 80 mm (R=3,7) |  |  |  | PVC : 1,30 Alu : 1,40 |  |  | PVC : 0,42/0,5 Alu : 0,48/0,72 | PVC : 0,03/0,00 Alu : 0,03/0,17 | Uc = 0,50 | Volet roulant | Gestion motorisée | 0.6 |  |  |  |  | SF hygro B 9,2W | 66.38 | sans | Par défaut | Poêle à granules + Effet Joule | 6000 W + 4000 W | Rendement Poêle 94% | Poêle à granules partie Jour Panneaux Rayonnants avec détecteur de présence partie nuit | Panneaux Rayonnants CA=0,20 | Chauffe-eau Thermo. Sur Air Extérieur R513a | 2450 W | COP 7/45 : 3,52 |  | Sans d'objet | Sans d'objet | Sans d'objet | Par défaut | Par défaut | Par défaut | Par défaut | Par défaut | - | - | - | - |  | 118.05 | 50 | 41.8 | 0 | 8.5 | 60.5 | 0.17355 |  | 66.1 | 48.4 | 0 | 11.7 | 4.3 | 1.8 | 0 | 65.5 | -0.0091603 |  | 26 | 30.9 |  |  | 89.5 | 57.7 | 0.38 | 0 | 31.9 | 0 | 11.4 | 0 | 0 | 3.6 | 0 | 0 | 0 | 7.4 | 1.9 | 0.8 | 0 | 0 | 0 | 0 | 43.3 | 3.6 | 7.4 | 1.9 | 0.8 | 0 | 0 | 56.9 | 58.12 | 8.28 | 17.02 | 4.37 | 1.84 | 0 | 0 | 89.63 | 0 | 31.9 | 25.1 | 0 | 29.3 | 58.6 | 6.4 | 12.8 | 1.9 | 9.5 | 80.9 | 606.6 | 250 | 190 | 137 |  |  |  |  | 536.6622 | 506.7447 | 29.9174 | 18.8378 | 49.6551 | 86.2708 | 37.9646 | 49.1732 | 97.519 | 41.5951 | 84.0001 | 29.3936 | 50.6787 | 1.0136 | 0 | 0 | 9.3983 | 0 | 47.85 | 0 | 45.03 | 0 | 0 | 11.52 | 0 | 0 | 0 | 24.05 | 6.08 | 2.56 | 0 | 0 | 137.09 | 0.05915 | 46.13 | 719.9414 | 690.0239 | 429.2008 | 17.8559 | 49.0054 | 85.4423 | 27.1162 | 47.0976 | 86.9054 | 39.0811 | 71.0667 | 0 | 0 | 0 | 0 | 0 | 5.6302 | 6.2238 |  | 0 | 0 | 327.5 | 178.2 | 0 | 500 | 1120 | 1160 | 0 | 0 | 3285.7 | 0 | -1200 | 991.76 | 1800 |  |  | -2901.03 | 0 | -1309.27 | 1976.43 | 19.5822
753 | MI | R 346 | R+C | H2b | PERFORMANCE | Bbio 40 pts |  | [0 ; 400m] | Maçonnerie | PAC Air/Eau 2 services | Brique (Ru=1,45) LdV lambda 32 de 100 mm (R=3,15). Plâtre | Brique (Ru=1,45) LdV lambda 32 de 100 mm (R=3,15). Plâtre |  |  |  | Laine de verre soufflée lambda 35 de 360 mm (R=10) plâtre |  | Entrevous non isolants, PU sous chape 120 mm (R=5,55) |  |  |  | PVC : 1,30 Alu : 1,40 |  |  | PVC : 0,42/0,5 Alu : 0,48/0,92 | PVC : 0,03/0,00 Alu : 0,03/0,37 | Uc = 0,50 | Volet roulant | Gestion automatique | 0.6 |  |  |  |  | SF hygro B 9,2W | 66.38 | sans | Par défaut | PAC Air/Eau 2 services R32 | 4500 W | COP -7/35 : 3,04 COP 7/35 : 4,75 COP -7/45 : 2,46 COP 7/45 : 3,69 COP -7/55 : 1,87 COP 7/55 : 2,64 | PCBT RDC + Radiateurs (45/5) étage | Radiateur Régulation certifiée Vt=0,50 | PAC Air/Eau 2 services R32 | 4500 W | COP 7/45 : 3,44 |  | Sans d'objet | Sans d'objet | Sans d'objet | Par défaut | Par défaut | Par défaut | Par défaut | Par défaut | - | - | - | - | [23 empty] | 44.6 | 44.6 | 0.28 | 0 | 0 | 0 | 8.4 | 0 | 0 | 2.6 | 0 | 0 | 0 | 5.5 | 1.9 | 0.8 | 0.3 | 0 | 0 | 0 | 8.4 | 2.6 | 5.5 | 1.9 | 0.8 | 0.3 | 0 | 19.4 | 19.32 | 5.98 | 12.65 | 4.37 | 1.84 | 0.69 | 0 | 44.85 | 0 | 0 | 19.4 | 0 | 22.7 | 45.4 | 4.5 | 9 | 1.9 | 9.5 | 63.9 | 695.7 | 244 | 200 | 159
754 | MI | R 346 | R+C | H2b | PERFORMANCE | Cep SR - 20% |  | [0 ; 400m] | Maçonnerie | PAC Air/Eau 2 services | Brique (Ru=1,45) LdV lambda 32 de 120 mm (R=3,75). Plâtre | Brique (Ru=1,45) LdV lambda 32 de 120 mm (R=3,75). Plâtre |  |  |  | Laine de verre soufflée lambda 35 de 360 mm (R=10) plâtre |  | Entrevous non isolants, PU sous chape 120 mm (R=5,55) |  |  |  | PVC : 1,30 Alu : 1,40 |  |  | PVC : 0,42/0,5 Alu : 0,48/0,69 | PVC : 0,03/0,00 Alu : 0,03/0,14 | Uc = 0,50 | Volet roulant | Gestion automatique | 0.4 |  |  |  |  | SF hygro B 9,2W | 66.38 | sans | Classe B | PAC Air/Eau 2 services R32 | 4500 W | COP -7/35 : 3,04 COP 7/35 : 4,75 COP -7/45 : 2,46 COP 7/45 : 3,69 COP -7/55 : 1,87 COP 7/55 : 2,64 | PCBT RDC + Radiateurs (45/5) étage | Radiateur Régulation certifiée Vt=0,50 | PAC Air/Eau 2 services R32 | 4500 W | COP 7/45 : 3,44 |  | Sans d'objet | Sans d'objet | Sans d'objet | Par défaut | Par défaut | Par défaut | Par défaut | Par défaut | - | - | - | - | [23 empty] | 42.9 | 42.9 | 0.28 | 0 | 0 | 0 | 7.6 | 0 | 0 | 2.6 | 0 | 0 | 0 | 5.5 | 1.9 | 0.8 | 0.2 | 0 | 0 | 0 | 7.6 | 2.6 | 5.5 | 1.9 | 0.8 | 0.2 | 0 | 18.6 | 17.48 | 5.98 | 12.65 | 4.37 | 1.84 | 0.46 | 0 | 42.78 | 0 | 0 | 18.6 | 0 | 20.3 | 40.6 | 4.9 | 9.8 | 1.9 | 9.5 | 59.6 | 694.7 | 244 | 201 | 159 |  |  |  |  | 575.3631 | 543.676 | 31.6871 | 18.8378 | 49.6551 | 117.9459 | 37.9646 | 64.4386 | 97.519 | 41.5951 | 73.7221 | 29.3936 | 50.6787 | 1.0136 | 0 | 0 | 11.4368 | 0 | 0 | 0 | 30.02 | 0 | 0 | 8.32 | 0 | 0 | 0 | 17.875 | 6.08 | 2.56 | 0.64 | 0 | 65.495 | 0.05915 | 46.13 | 687.0473 | 655.3602 | 468.6814 | 17.8559 | 49.0054 | 115.7756 | 27.1162 | 60.9394 | 86.9054 | 39.0811 | 65.151 | 0 | 0 | 0 | 0 | 0 | 6.8514 | 6.2238 |  | 179.4 | 2829.074 | 720.5 | 178.2 | 0 | 500 | 1420 | 1160 | 200 | 667.712 | 7187.174 | 0 | 0 | 0 | 0 |  |  | 0 | 0 | 0 | 7187.174 | 71.2095
755 | MI | R 346 | R+C | H2b | STRUCTURE | Cep SR - 20% |  | [0 ; 400m] | Brique | PAC Air/Eau 2 services | Brique (Ru=1,45) LdV lambda 32 de 120 mm (R=3,75). Plâtre | Brique (Ru=1,45) LdV lambda 32 de 120 mm (R=3,75). Plâtre |  |  |  | Laine de verre soufflée lambda 35 de 360 mm (R=10) plâtre |  | Entrevous non isolants, PU sous chape 120 mm (R=5,55) |  |  |  | PVC : 1,30 Alu : 1,40 |  |  | PVC : 0,42/0,5 Alu : 0,48/0,87 | PVC : 0,03/0,00 Alu : 0,03/0,32 | Uc = 0,50 | Volet roulant | Gestion automatique | 0.4 |  |  |  |  | SF hygro B 9,2W | 66.38 | sans | Classe B | PAC Air/Eau 2 services R32 | 4500 W | COP -7/35 : 3,04 COP 7/35 : 4,75 COP -7/45 : 2,46 COP 7/45 : 3,69 COP -7/55 : 1,87 COP 7/55 : 2,64 | PCBT RDC + Radiateurs (45/5) étage | Radiateur Régulation certifiée Vt=0,50 | PAC Air/Eau 2 services R32 | 4500 W | COP 7/45 : 3,44 |  | Sans d'objet | Sans d'objet | Sans d'objet | Par défaut | Par défaut | Par défaut | Par défaut | Par défaut | - | - | - | - | [23 empty] | 42.9 | 42.9 | 0.28 | 0 | 0 | 0 | 7.6 | 0 | 0 | 2.6 | 0 | 0 | 0 | 5.5 | 1.9 | 0.8 | 0.2 | 0 | 0 | 0 | 7.6 | 2.6 | 5.5 | 1.9 | 0.8 | 0.2 | 0 | 18.6 | 17.48 | 5.98 | 12.65 | 4.37 | 1.84 | 0.46 | 0 | 42.78 | 0 | 0 | 18.6 | 0 | 20.3 | 40.6 | 4.9 | 9.8 | 1.9 | 9.5 | 59.6 | 694.7 | 244 | 201 | 159 |  |  |  |  | 575.3631 | 543.676 | 31.6871 | 18.8378 | 49.6551 | 117.9459 | 37.9646 | 64.4386 | 97.519 | 41.5951 | 73.7221 | 29.3936 | 50.6787 | 1.0136 | 0 | 0 | 11.4368 | 0 | 0 | 0 | 30.02 | 0 | 0 | 8.32 | 0 | 0 | 0 | 17.875 | 6.08 | 2.56 | 0.64 | 0 | 65.495 | 0.05915 | 46.13 | 687.0473 | 655.3602 | 468.6814 | 17.8559 | 49.0054 | 115.7756 | 27.1162 | 60.9394 | 86.9054 | 39.0811 | 65.151 | 0 | 0 | 0 | 0 | 0 | 6.8514 | 6.2238 |  | 179.4 | 2829.074 | 720.5 | 178.2 | 0 | 500 | 1420 | 1160 | 200 | 667.712 | 7187.174 | 0 | 0 | 0 | 0 |  |  | 0 | 0 | 0 | 7187.174 | 71.2095
756 | MI | R 346 | R+C | H2b | PERFORMANCE | Cep SR - 20% |  | [0 ; 400m] | Maçonnerie | Chaudière gaz + CET | Brique (Ru=1,45) PU de 120 mm (R=5,55). Plâtre | Brique (Ru=1,45) PU de 120 mm (R=5,55). Plâtre |  |  |  | Laine de verre soufflée lambda 35 de 360 mm (R=10) plâtre |  | Entrevous non isolants, PU sous chape 120 mm (R=5,55) |  |  |  | PVC : 1,30 Alu : 1,40 |  |  | PVC : 0,42/0,5 Alu : 0,48/0,65 | PVC : 0,03/0,00 Alu : 0,03/0,10 | Uc = 0,50 | Volet roulant | Gestion automatique | 0.4 |  |  |  |  | SF hygro B 9,2W | 66.38 | sans | Classe B | Chaudière condensation Chauffage seul | 12 000 W | Rendement PI : 109,5% | Radiateurs (50/10) | Radiateur Régulation certifiée Vt=0,50 | Chauffe-eau Thermo. Sur Air Extérieur R513a | 2450 W | COP 7/45 : 3,52 |  | Sans d'objet | Sans d'objet | Sans d'objet | Par défaut | Par défaut | Par défaut | Par défaut | Par défaut | - | 2860 Wc - 17,82 m² | - | - | [23 empty] | 45.3 | 45.3 | 0.14 | 19.3 | 0 | 0 | 0.1 | 0 | 0 | 1.3 | 0 | 0 | 0 | 7.4 | 1.8 | 0.6 | 0.1 | 0 | 25.8 | 10.5 | 19.4 | 1.3 | 7.4 | 1.8 | 0.6 | 0.1 | 0 | 30.6 | 19.53 | 2.99 | 17.02 | 4.14 | 1.38 | 0.23 | 0 | 45.29 | 19.3 | 0 | 11.3 | 0 | 19 | 38 | 5 | 10 | 1.9 | 9.5 | 57.5 | 688.6 | 244 | 201 | 159 |  |  |  |  | 612.2164 | 584.4851 | 27.7313 | 18.8378 | 49.6551 | 117.9459 | 37.9646 | 64.4386 | 97.519 | 41.5951 | 77.088 | 29.3936 | 50.6787 | 1.0136 | 0 | 35.5258 | 9.3983 | 219.055 | 0 | 0 | 0.395 | 0 | 0 | 4.16 | 0 | 0 | 0 | 24.05 | 5.76 | 1.92 | 0.32 | 0 | 255.66 | 0.05915 | 46.13 | 914.0656 | 886.3343 | 546.4218 | 17.8559 | 49.0054 | 115.7756 | 27.1162 | 60.9394 | 86.9054 | 39.0811 | 66.1567 | 0 | 0 | 0 | 0 | 77.956 | 5.6302 | 6.2238 |  | 1973.4 | 2829.074 | 720.5 | 178.2 | 0 | 500 | 1420 | 1160 | 200 | 667.712 | 8981.174 | 500 | -3330 | 0 | 1800 |  |  | 256.08 | 9710 | 8936.08 | 17917.254 | 177.5216
757 | MI | R 346 | R+C | H2b | PERFORMANCE | Cep SR - 20% |  | [0 ; 400m] | Maçonnerie | Chaudière gaz + PV | Brique (Ru=1,45) PU de 120 mm (R=5,55). Plâtre | Brique (Ru=1,45) PU de 120 mm (R=5,55). Plâtre |  |  |  | Laine de verre soufflée lambda 35 de 360 mm (R=10) plâtre |  | Entrevous non isolants, PU sous chape 120 mm (R=5,55) |  |  |  | PVC : 1,30 Alu : 1,40 |  |  | PVC : 0,42/0,5 Alu : 0,48/0,64 | PVC : 0,03/0,00 Alu : 0,03/0,09 | Uc = 0,50 | Volet roulant | Gestion automatique | 0.4 |  |  |  |  | SF hygro B 9,2W | 66.38 | sans | Classe B | Chaudière condensation Micro Accumulée | 25 000 W | Rendement PI : 109,1% | Radiateurs (50/10) | Radiateur Régulation certifiée Vt=0,50 | Chaudière condensation Micro Accumulée | 25 000 W |  |  | Sans d'objet | Sans d'objet | Sans d'objet | Par défaut | Par défaut | Par défaut | Par défaut | Par défaut | - | 1040 Wc - 6,48 m² | - | - | [23 empty] | 44.8 | 44.8 | 0 | 20.9 | 0 | 0 | 0.1 | 0 | 0 | 1.8 | 13.4 | 0 | 0 | 0.1 | 1.9 | 0.6 | 0.1 | 0 | 9.4 | 6.5 | 21 | 1.8 | 13.5 | 1.9 | 0.6 | 0.1 | 0 | 38.8 | 21.13 | 4.14 | 13.63 | 4.37 | 1.38 | 0.23 | 0 | 44.88 | 34.2 | 0 | 4.6 | 0 | 19 | 38 | 5 | 10 | 1.9 | 9.5 | 57.5 | 657.1 | 236 | 192 | 155 |  |  |  |  | 537.9783 | 510.247 | 27.7313 | 18.8378 | 49.6551 | 117.9459 | 37.9646 | 64.4386 | 97.519 | 41.5951 | 23.5718 | 29.3936 | 50.6787 | 1.0136 | 0 | 24.2022 | 0 | 237.215 | 0 | 0 | 0.395 | 0 | 0 | 5.76 | 152.09 | 0 | 0 | 0.325 | 6.08 | 1.92 | 0.32 | 0 | 404.105 | 0.05915 | 46.13 | 988.2725 | 960.5412 | 448.8201 | 17.8559 | 49.0054 | 115.7756 | 27.1162 | 60.9394 | 86.9054 | 39.0811 | 21.0394 | 0 | 0 | 0 | 0 | 31.1018 | 0 | 6.2238 |  | 1973.4 | 2829.074 | 720.5 | 178.2 | 0 | 500 | 1420 | 1160 | 200 | 667.712 | 8981.174 | 500 | -3130 | 0 | 0 |  |  | 256.08 | 4040 | 1666.08 | 10647.254 | 105.4915
758 | MI | R 346 | R+C | H2b | PERFORMANCE | Cep SR - 20% |  | [0 ; 400m] | Maçonnerie | Chaudière hybride | Brique (Ru=1,45) PU de 120 mm (R=5,55). Plâtre | Brique (Ru=1,45) PU de 120 mm (R=5,55). Plâtre |  |  |  | Laine de verre soufflée lambda 35 de 360 mm (R=10) plâtre |  | Entrevous non isolants, PU sous chape 120 mm (R=5,55) |  |  |  | PVC : 1,30 Alu : 1,40 |  |  | PVC : 0,42/0,5 Alu : 0,48/0,66 | PVC : 0,03/0,00 Alu : 0,03/0,11 | Uc = 0,50 | Volet roulant | Gestion automatique | 0.4 |  |  |  |  | SF hygro B 9,2W | 66.38 | sans | Classe B | Chaudière hybride | 25 000 W | Rendement PI : 109,84% COP -7/35 : 3,24 COP 7/35 : 5,11 COP -7/45 : 2,6 COP 7/45 : 3,74 COP -7/55 : 2,18 COP 7/55 : 2,82 | PCBT RDC + Radiateurs (45/5) étage | Radiateur Régulation certifiée Vt=0,50 | Chaudière hybride | 25 000 W |  |  | Sans d'objet | Sans d'objet | Sans d'objet | Par défaut | Par défaut | Par défaut | Par défaut | Par défaut | - | 260 Wc - 1,62 m² | - | - | [23 empty] | 44.3 | 44.3 | 0.14 | 9.1 | 0 | 0 | 3.6 | 0 | 0 | 2.3 | 13.5 | 0 | 0 | 0.7 | 1.9 | 0.7 | 0.2 | 0 | 2.4 | 2.4 | 12.7 | 2.3 | 14.2 | 1.9 | 0.7 | 0.2 | 0 | 32.1 | 17.38 | 5.29 | 15.11 | 4.37 | 1.61 | 0.46 | 0 | 44.22 | 22.7 | 0 | 9.4 | 0 | 19 | 38 | 5 | 10 | 1.9 | 9.5 | 57.5 | 668.9 | 239 | 196 | 156 |  |  |  |  | 636.0684 | 608.3371 | 27.7313 | 18.8378 | 49.6551 | 117.9459 | 37.9646 | 64.4386 | 97.519 | 41.5951 | 90.682 | 29.3936 | 50.6787 | 1.0136 | 0 | 12.5893 | 42.5928 | 103.285 | 0 | 0 | 14.22 | 0 | 0 | 7.36 | 153.225 | 0 | 0 | 2.275 | 6.08 | 2.24 | 0.64 | 0 | 289.325 | 0.05915 | 46.13 | 971.5826 | 943.8513 | 510.8865 | 17.8559 | 49.0054 | 115.7756 | 27.1162 | 60.9394 | 86.9054 | 39.0811 | 77.6702 | 0 | 0 | 0 | 0 | 11.0214 | 25.516 | 6.2238 |  | 1973.4 | 2829.074 | 720.5 | 178.2 | 0 | 500 | 1420 | 1160 | 200 | 667.712 | 8981.174 | 500 | -330 | 0 | 0 |  |  | 0 | 1610 | 1780 | 10761.174 | 106.6202
759 | MI | R 346 | R+C | H2b | PERFORMANCE | Cep SR - 20% |  | [0 ; 400m] | Maçonnerie | Effet Joule + CET + PV | Brique (Ru=1,45) PU de 120 mm (R=5,55). Plâtre | Brique (Ru=1,45) PU de 120 mm (R=5,55). Plâtre |  |  |  | Laine de verre soufflée lambda 35 de 360 mm (R=10) plâtre |  | Entrevous non isolants, PU sous chape 120 mm (R=5,55) |  |  |  | PVC : 1,30 Alu : 1,40 |  |  | PVC : 0,42/0,5 Alu : 0,48/0,63 | PVC : 0,03/0,00 Alu : 0,03/0,08 | Uc = 0,50 | Volet roulant | Gestion automatique | 0.4 |  |  |  |  | SF hygro B 9,2W | 66.38 | sans | Classe B | Effet Joule | 6000 W | Néant | Panneaux Rayonnants avec détecteur de présence | Panneaux Rayonnants CA=0,20 | Chauffe-eau Thermo. Sur Air Extérieur R513a | 2450 W | COP 7/45 : 3,52 |  | Sans d'objet | Sans d'objet | Sans d'objet | Par défaut | Par défaut | Par défaut | Par défaut | Par défaut | - | 8580 Wc - 53,46 m² | - | - | [23 empty] | 64.4 | 64.4 | 0.09 | 0 | 0 | 0 | 17.3 | 0 | 0 | 1 | 0 | 0 | 0 | 7.4 | 1.8 | 0.5 | 0 | 0 | 77.2 | 13.5 | 17.3 | 1 | 7.4 | 1.8 | 0.5 | 0 | 0 | 28 | 39.79 | 2.3 | 17.02 | 4.14 | 1.15 | 0 | 0 | 64.4 | 0 | 0 | 28 | 0 | 19 | 38 | 5 | 10 | 1.9 | 9.5 | 57.5 | 688.6 | 244 | 201 | 159 |  |  |  |  | 618.4701 | 590.8581 | 27.612 | 18.8378 | 49.6551 | 117.9459 | 37.9646 | 64.4386 | 97.519 | 41.5951 | 73.9683 | 29.3936 | 50.6787 | 1.0136 | 0 | 44.8992 | 9.3983 | 0 | 0 | 0 | 68.335 | 0 | 0 | 3.2 | 0 | 0 | 0 | 24.05 | 5.76 | 1.6 | 0 | 0 | 102.945 | 0.05915 | 46.13 | 767.6043 | 739.9923 | 694.6751 | 17.8559 | 49.0054 | 115.7756 | 27.1162 | 60.9394 | 86.9054 | 39.0811 | 62.826 | 0 | 0 | 0 | 0 | 229.5399 | 5.6302 | 6.2238 |  | 1973.4 | 2829.074 | 720.5 | 178.2 | 0 | 500 | 1420 | 1160 | 200 | 667.712 | 8981.174 | 500 | -3295.26 | 991.76 | 1800 |  |  | -2901.03 | 28330 | 25425.47 | 34406.644 | 340.8961
760 | MI | R 346 | R+C | H2b | PERFORMANCE | Cep SR - 20% |  | [0 ; 400m] | Maçonnerie | PAC Air/Air gainable réversible + CET | Brique (Ru=1,45) PU de 120 mm (R=5,55). Plâtre | Brique (Ru=1,45) PU de 120 mm (R=5,55). Plâtre |  |  |  | Laine de verre soufflée lambda 35 de 360 mm (R=10) plâtre |  | Entrevous non isolants, PU sous chape 120 mm (R=5,55) |  |  |  | PVC : 1,30 Alu : 1,40 |  |  | PVC : 0,42/0,5 Alu : 0,48/0,68 | PVC : 0,03/0,00 Alu : 0,03/0,13 | Uc = 0,50 | Volet roulant | Gestion automatique | 0.4 |  |  |  |  | SF hygro B 9,2W | 66.38 | sans | Classe B | PAC Air/Air Gainable R32 réversible | 10 000 W | COP -7/20 : 2,90 COP 7/20 : 3,80 | Système Gainable | Régulation certifiée Vt=0,04 | Chauffe-eau Thermo. Sur Air Extérieur R513a | 2450 W | COP 7/45 : 3,52 |  | Sans d'objet | Sans d'objet | Sans d'objet | Par défaut | Par défaut | Par défaut | Par défaut | Par défaut | - | 1040 Wc - 6,48 m² | - | - | [23 empty] | 44.9 | 44.9 | 0.15 | 0 | 0 | 0 | 8.2 | 0 | 0 | 1.5 | 0 | 0 | 0 | 7.4 | 1.9 | 0.6 | 0 | 0 | 9.4 | 6.5 | 8.2 | 1.5 | 7.4 | 1.9 | 0.6 | 0 | 0 | 19.5 | 18.86 | 3.45 | 17.02 | 4.37 | 1.38 | 0 | 0 | 45.08 | 0 | 0 | 19.5 | 0 | 19 | 38 | 5 | 10 | 1.9 | 9.5 | 57.5 | 637.6 | 229 | 184 | 152 |  |  |  |  | 642.0554 | 614.4433 | 27.612 | 18.8378 | 49.6551 | 117.9459 | 37.9646 | 64.4386 | 97.519 | 41.5951 | 108.2287 | 29.3936 | 50.6787 | 1.0136 | 0 | 24.2022 | 19.4202 | 0 | 0 | 0 | 32.39 | 0 | 0 | 4.8 | 0 | 0 | 0 | 24.05 | 6.08 | 1.92 | 0 | 0 | 69.24 | 0.05915 | 46.13 | 757.4846 | 729.8725 | 531.3734 | 17.8559 | 49.0054 | 115.7756 | 27.1162 | 60.9394 | 86.9054 | 39.0811 | 91.9587 | 0 | 0 | 0 | 0 | 31.1018 | 11.634 | 6.2238 |  | 1973.4 | 2829.074 | 720.5 | 178.2 | 0 | 500 | 1420 | 1160 | 200 | 667.712 | 8981.174 | 500 | -3200 | 0 | 1800 |  |  | 925.77 | 4040 | 4065.77 | 13046.944 | 129.2673
761 | MI | R 346 | R+C | H2b | PERFORMANCE | Cep SR - 20% |  | [0 ; 400m] | Maçonnerie | PAC Air/Air monosplit + Effet Joule + CET | Brique (Ru=1,45) PU de 120 mm (R=5,55). Plâtre | Brique (Ru=1,45) PU de 120 mm (R=5,55). Plâtre |  |  |  | Laine de verre soufflée lambda 35 de 360 mm (R=10) plâtre |  | Entrevous non isolants, PU sous chape 120 mm (R=5,55) |  |  |  | PVC : 1,30 Alu : 1,40 |  |  | PVC : 0,42/0,5 Alu : 0,48/0,67 | PVC : 0,03/0,00 Alu : 0,03/0,12 | Uc = 0,50 | Volet roulant | Gestion automatique | 0.4 |  |  |  |  | SF hygro B 9,2W | 66.38 | sans | Classe B | PAC Air/Air Split Mural R32 + Effet Joule | 2500 W + 4000 W | COP -7/20 : 3,510 COP 7/20 : 5 | Split partie Jour Panneaux Rayonnants avec détecteur de présence partie nuit | Panneaux Rayonnants CA=0,20 | Chauffe-eau Thermo. Sur Air Extérieur R513a | 2450 W | COP 7/45 : 3,52 |  | Sans d'objet | Sans d'objet | Sans d'objet | Par défaut | Par défaut | Par défaut | Par défaut | Par défaut | - | 8580 Wc - 53,46 m² | - | - | [23 empty] | 46.5 | 46.5 | 0.21 | 0 | 0 | 0 | 9.5 | 0 | 0 | 1 | 0 | 0 | 0 | 7.4 | 1.8 | 0.5 | 0 | 0 | 77.2 | 13.4 | 9.5 | 1 | 7.4 | 1.8 | 0.5 | 0 | 0 | 20.2 | 21.85 | 2.3 | 17.02 | 4.14 | 1.15 | 0 | 0 | 46.46 | 0 | 0 | 20.2 | 0 | 19 | 38 | 5 | 10 | 1.9 | 9.5 | 57.5 | 688.6 | 244 | 201 | 159 |  |  |  |  | 779.421 | 751.809 | 27.612 | 18.8378 | 49.6551 | 117.9459 | 37.9646 | 64.4386 | 97.519 | 41.5951 | 226.291 | 29.3936 | 50.6787 | 1.0136 | 0 | 44.5666 | 18.3591 | 0 | 0 | 0 | 37.525 | 0 | 0 | 3.2 | 0 | 0 | 0 | 24.05 | 5.76 | 1.6 | 0 | 0 | 72.135 | 0.05915 | 46.13 | 897.7452 | 870.1332 | 822.0074 | 17.8559 | 49.0054 | 115.7756 | 27.1162 | 60.9394 | 86.9054 | 39.0811 | 184.7903 | 0 | 0 | 0 | 0 | 229.5399 | 10.9983 | 6.2238 |  | 1973.4 | 2829.074 | 720.5 | 178.2 | 0 | 500 | 1420 | 1160 | 200 | 667.712 | 8981.174 | 500 | -3500 | 991.76 | 1800 |  |  | -2901.03 | 28330 | 25220.73 | 34201.904 | 338.8676
762 | MI | R 346 | R+C | H2b | PERFORMANCE | Cep SR - 20% |  | [0 ; 400m] | Maçonnerie | Poêle à bois + Effet Joule + CET | Brique (Ru=1,45) PU de 120 mm (R=5,55). Plâtre | Brique (Ru=1,45) PU de 120 mm (R=5,55). Plâtre |  |  |  | Laine de verre soufflée lambda 35 de 360 mm (R=10) plâtre |  | Entrevous non isolants, PU sous chape 120 mm (R=5,55) |  |  |  | PVC : 1,30 Alu : 1,40 |  |  | PVC : 0,42/0,5 Alu : 0,48/0,70 | PVC : 0,03/0,00 Alu : 0,03/0,15 | Uc = 0,50 | Volet roulant | Gestion automatique | 0.4 |  |  |  |  | SF hygro B 9,2W | 66.38 | sans | Classe B | Poêle à granules + Effet Joule | 6000 W + 4000 W | Rendement Poêle 94% | Poêle à granules partie Jour Panneaux Rayonnants avec détecteur de présence partie nuit | Panneaux Rayonnants CA=0,20 | Chauffe-eau Thermo. Sur Air Extérieur R513a | 2450 W | COP 7/45 : 3,52 |  | Sans d'objet | Sans d'objet | Sans d'objet | Par défaut | Par défaut | Par défaut | Par défaut | Par défaut | - | 8580 Wc - 53,46 m² | - | - | [23 empty] | 61.7 | 40.6 | 0.36 | 0 | 21.1 | 0 | 7 | 0 | 0 | 1 | 0 | 0 | 0 | 7.3 | 1.8 | 0.5 | 0 | 0 | 77.2 | 13.3 | 28 | 1 | 7.3 | 1.8 | 0.5 | 0 | 0 | 38.7 | 37.2 | 2.3 | 16.79 | 4.14 | 1.15 | 0 | 0 | 61.58 | 0 | 21.1 | 17.7 | 0 | 19 | 38 | 5 | 10 | 1.9 | 9.5 | 57.5 | 688.6 | 244 | 201 | 159 |  |  |  |  | 627.8367 | 600.2247 | 27.612 | 18.8378 | 49.6551 | 117.9459 | 37.9646 | 64.4386 | 97.519 | 41.5951 | 84.0001 | 29.3936 | 50.6787 | 1.0136 | 0 | 44.2341 | 9.3983 | 0 | 31.65 | 0 | 27.65 | 0 | 0 | 3.2 | 0 | 0 | 0 | 23.725 | 5.76 | 1.6 | 0 | 0 | 93.585 | 0.05915 | 46.13 | 767.6109 | 739.9989 | 702.9158 | 17.8559 | 49.0054 | 115.7756 | 27.1162 | 60.9394 | 86.9054 | 39.0811 | 71.0667 | 0 | 0 | 0 | 0 | 229.5399 | 5.6302 | 6.2238 |  | 1973.4 | 2829.074 | 720.5 | 178.2 | 0 | 500 | 1420 | 1160 | 200 | 667.712 | 8981.174 | 500 | -1200 | 991.76 | 1800 |  |  | -2901.03 | 28330 | 27520.73 | 36501.904 | 361.6556
763 | MI | R 346 | R+C | H2b | STRUCTURE | Cep SR - 20% |  | [0 ; 400m] | Bois | PAC Air/Eau 2 services | OSB + Ossature bois 45x145 entraxe 60 + Laine de verre 14,5 cm lambda 32 (R=4,50) entre montant + Laine de verre 8 cm lambda 32 (R=2,5) côté intérieur. Plâtre | OSB + Ossature bois 45x145 entraxe 60 + Laine de verre 14,5 cm lambda 32 (R=4,50) entre montant + Laine de verre 8 cm lambda 32 (R=2,5) côté intérieur. Plâtre |  |  |  | Laine de verre soufflée lambda 35 de 360 mm (R=10) plâtre |  | OSB + Solivage Bois 75x225 entraxe 50 + Laine de verre 22 cm lambda 32 (R=6,85) entre solive + OSB |  |  |  | PVC : 1,30 Alu : 1,40 |  |  | PVC : 0,42/0,5 Alu : 0,48/0,87 | PVC : 0,03/0,00 Alu : 0,03/0,32 | Uc = 0,50 | Volet roulant | Gestion automatique | 0.4 |  |  |  |  | SF hygro B 9,2W | 66.38 | sans | Classe B | PAC Air/Eau 2 services R32 | 4500 W | COP -7/35 : 3,04 COP 7/35 : 4,75 COP -7/45 : 2,46 COP 7/45 : 3,69 COP -7/55 : 1,87 COP 7/55 : 2,64 | PCBT RDC + Radiateurs (45/5) étage | Radiateur Régulation certifiée Vt=0,50 | PAC Air/Eau 2 services R32 | 4500 W | COP 7/45 : 3,44 |  | Sans d'objet | Sans d'objet | Sans d'objet | Par défaut | Par défaut | Par défaut | Par défaut | Par défaut | - | 520 Wc - 3,24 m² | - | - | [23 empty] | 43.3 | 43.3 | 0.27 | 0 | 0 | 0 | 8 | 0 | 0 | 2.6 | 0 | 0 | 0 | 5.4 | 1.9 | 0.7 | 0.2 | 0 | 4.7 | 4.1 | 8 | 2.6 | 5.4 | 1.9 | 0.7 | 0.2 | 0 | 18.8 | 18.4 | 5.98 | 12.42 | 4.37 | 1.61 | 0.46 | 0 | 43.24 | 0 | 0 | 18.8 | 0 | 21.7 | 43.4 | 5.6 | 11.2 | 1.9 | 9.5 | 64.2 | 996.9 | 316 | 242 | 181 |  |  |  |  | 480.5764 | 423.917 | 56.6594 | 18.8378 | 49.6551 | 40.4586 | 37.9646 | 47.1392 | 97.519 | 41.5951 | 73.7221 | 29.3936 | 50.6787 | 1.0136 | 0 | 0 | 11.4368 | 0 | 0 | 0 | 31.6 | 0 | 0 | 8.32 | 0 | 0 | 0 | 17.55 | 6.08 | 2.24 | 0.64 | 0 | 66.43 | 0.05915 | 46.13 | 593.1956 | 536.5362 | 339.9756 | 17.8559 | 49.0054 | -14.9778 | 27.1162 | 45.2722 | 86.9054 | 39.0811 | 65.151 | 0 | 0 | 0 | 0 | 17.7149 | 6.8514 | 38.2564 |  | 2601.3 | 3932 | 1751 | 178.2 | 2586.54 | 500 | 1420 | 1160 | 200 | -1857.922 | 14329.04 | 500 | 0 | 0 | 0 |  |  | 0 | 2420 | 2920 | 17249.04 | 170.901
764 | MI | R 346 | R+C | H2b | STRUCTURE | Cep SR - 20% |  | [0 ; 400m] | Bloc béton | PAC Air/Eau 2 services | Parpaing, PU de 120 mm (R=5,55). Plâtre | Parpaing, PU de 120 mm (R=5,55). Plâtre |  |  |  | Laine de verre soufflée lambda 35 de 360 mm (R=10) plâtre |  | Entrevous non isolants, PU sous chape 120 mm (R=5,55) |  |  |  | PVC : 1,30 Alu : 1,40 |  |  | PVC : 0,42/0,5 Alu : 0,48/0,88 | PVC : 0,03/0,00 Alu : 0,03/0,33 | Uc = 0,50 | Volet roulant | Gestion automatique | 0.4 |  |  |  |  | SF hygro B 9,2W | 66.38 | sans | Classe B | PAC Air/Eau 2 services R32 | 4500 W | COP -7/35 : 3,04 COP 7/35 : 4,75 COP -7/45 : 2,46 COP 7/45 : 3,69 COP -7/55 : 1,87 COP 7/55 : 2,64 | PCBT RDC + Radiateurs (45/5) étage | Radiateur Régulation certifiée Vt=0,50 | PAC Air/Eau 2 services R32 | 4500 W | COP 7/45 : 3,44 |  | Sans d'objet | Sans d'objet | Sans d'objet | Par défaut | Par défaut | Par défaut | Par défaut | Par défaut | - | - | - | - | [23 empty] | 42.5 | 42.5 | 0.28 | 0 | 0 | 0 | 7.5 | 0 | 0 | 2.6 | 0 | 0 | 0 | 5.5 | 1.9 | 0.8 | 0.2 | 0 | 0 | 0 | 7.5 | 2.6 | 5.5 | 1.9 | 0.8 | 0.2 | 0 | 18.5 | 17.25 | 5.98 | 12.65 | 4.37 | 1.84 | 0.46 | 0 | 42.55 | 0 | 0 | 18.5 | 0 | 20.2 | 40.4 | 4.8 | 9.6 | 1.9 | 9.5 | 59.5 | 689 | 244 | 200 | 159 |  |  |  |  | 543.688 | 511.4374 | 32.2506 | 18.8378 | 49.6551 | 86.2708 | 37.9646 | 64.4386 | 97.519 | 41.5951 | 73.7221 | 29.3936 | 50.6787 | 1.0136 | 0 | 0 | 11.4368 | 0 | 0 | 0 | 29.625 | 0 | 0 | 8.32 | 0 | 0 | 0 | 17.875 | 6.08 | 2.56 | 0.64 | 0 | 65.1 | 0.05915 | 46.13 | 654.9772 | 622.7266 | 438.3481 | 17.8559 | 49.0054 | 85.4423 | 27.1162 | 60.9394 | 86.9054 | 39.0811 | 65.151 | 0 | 0 | 0 | 0 | 0 | 6.8514 | 6.2238 |  | 1973.4 | 0 | 720.5 | 178.2 | 0 | 500 | 1420 | 1160 | 200 | 667.712 | 6152.1 | 500 | 0 | 0 | 0 |  |  | 0 | 0 | 500 | 6652.1 | 65.9081
765 | MI | R 346 | R+C | H2b | CONFORT D'ÉTÉ | Confort d'été | Inergie très légère | [0 ; 400m] | Maçonnerie | PAC Air/Eau 2 services | Parpaing LdV lambda 32 de 100 mm (R=3,15). Plâtre | Parpaing LdV lambda 32 de 100 mm (R=3,15). Plâtre |  |  |  | Laine de verre soufflée lambda 35 de 280 mm (R=8) plâtre |  | Entrevous non isolants, PU sous chape 57 mm (R=2,6) |  |  |  | PVC : 1,40 Alu : 1,60 |  |  | PVC : 0,42/0,5 Alu : 0,48/0,100 | PVC : 0,03/0,00 Alu : 0,03/0,45 | Uc = 2,00 | Volet roulant | Gestion manuelle | 0.6 |  |  |  |  | SF hygro B 9,2W | 66.38 | sans | Par défaut | PAC Air/Eau 2 services R32 | 4500 W | COP -7/35 : 3,04 COP 7/35 : 4,75 COP -7/45 : 2,46 COP 7/45 : 3,69 COP -7/55 : 1,87 COP 7/55 : 2,64 | PCBT RDC + Radiateurs (45/5) étage | Radiateur Régulation certifiée Vt=0,50 | PAC Air/Eau 2 services R32 | 4500 W | COP 7/45 : 3,44 |  | Sans d'objet | Sans d'objet | Sans d'objet | Par défaut | Par défaut | Par défaut | Par défaut | Par défaut | - | - | - | - | [23 empty] | 58.8 | 58.8 | 0.3 | 0 | 0 | 0 | 12.8 | 0 | 0 | 4.2 | 0 | 0 | 0 | 5.5 | 1.9 | 0.8 | 0.4 | 0 | 0 | 0 | 12.8 | 4.2 | 5.5 | 1.9 | 0.8 | 0.4 | 0 | 25.6 | 29.44 | 9.66 | 12.65 | 4.37 | 1.84 | 0.92 | 0 | 58.88 | 0 | 0 | 25.6 | 0 | 35.8 | 71.6 | 8.4 | 16.8 | 1.9 | 9.5 | 98.2 | 1005.2 | 329 | 245 | 184
766 | MI | R 346 | R+C | H2b | CONFORT D'ÉTÉ | Confort d'été | Occ. manuelles non motorisées | [0 ; 400m] | Maçonnerie | PAC Air/Eau 2 services | Parpaing LdV lambda 32 de 100 mm (R=3,15). Plâtre | Parpaing LdV lambda 32 de 100 mm (R=3,15). Plâtre |  |  |  | Laine de verre soufflée lambda 35 de 280 mm (R=8) plâtre |  | Entrevous non isolants, PU sous chape 57 mm (R=2,6) |  |  |  | PVC : 1,40 Alu : 1,60 |  |  | PVC : 0,42/0,5 Alu : 0,48/0,101 | PVC : 0,03/0,00 Alu : 0,03/0,46 | Uc = 2,00 | Volet roulant | Gestion manuelle | 0.6 |  |  |  |  | SF hygro B 9,2W | 66.38 | sans | Par défaut | PAC Air/Eau 2 services R32 | 4500 W | COP -7/35 : 3,04 COP 7/35 : 4,75 COP -7/45 : 2,46 COP 7/45 : 3,69 COP -7/55 : 1,87 COP 7/55 : 2,64 | PCBT RDC + Radiateurs (45/5) étage | Radiateur Régulation certifiée Vt=0,50 | PAC Air/Eau 2 services R32 | 4500 W | COP 7/45 : 3,44 |  | Sans d'objet | Sans d'objet | Sans d'objet | Par défaut | Par défaut | Par défaut | Par défaut | Par défaut | - | - | - | - | [23 empty] | 56.7 | 56.7 | 0.3 | 0 | 0 | 0 | 12.6 | 0 | 0 | 3.5 | 0 | 0 | 0 | 5.5 | 1.9 | 0.8 | 0.4 | 0 | 0 | 0 | 12.6 | 3.5 | 5.5 | 1.9 | 0.8 | 0.4 | 0 | 24.6 | 28.98 | 8.05 | 12.65 | 4.37 | 1.84 | 0.92 | 0 | 56.81 | 0 | 0 | 24.6 | 0 | 35.3 | 70.6 | 6.1 | 12.2 | 1.9 | 9.5 | 92.5 | 635.1 | 259 | 196 | 142
767 | MI | R 346 | R+C | H2b | CONFORT D'ÉTÉ | Confort d'été | Occ. automatiques - matrice spécifique | [0 ; 400m] | Maçonnerie | PAC Air/Eau 2 services | Parpaing LdV lambda 32 de 100 mm (R=3,15). Plâtre | Parpaing LdV lambda 32 de 100 mm (R=3,15). Plâtre |  |  |  | Laine de verre soufflée lambda 35 de 280 mm (R=8) plâtre |  | Entrevous non isolants, PU sous chape 57 mm (R=2,6) |  |  |  | PVC : 1,40 Alu : 1,60 |  |  | PVC : 0,42/0,5 Alu : 0,48/0,102 | PVC : 0,03/0,00 Alu : 0,03/0,47 | Uc = 2,00 | Volet roulant | Gestion manuelle | 0.6 |  |  |  |  | SF hygro B 9,2W | 66.38 | sans | Par défaut | PAC Air/Eau 2 services R32 | 4500 W | COP -7/35 : 3,04 COP 7/35 : 4,75 COP -7/45 : 2,46 COP 7/45 : 3,69 COP -7/55 : 1,87 COP 7/55 : 2,64 | PCBT RDC + Radiateurs (45/5) étage | Radiateur Régulation certifiée Vt=0,50 | PAC Air/Eau 2 services R32 | 4500 W | COP 7/45 : 3,44 |  | Sans d'objet | Sans d'objet | Sans d'objet | Par défaut | Par défaut | Par défaut | Par défaut | Par défaut | - | - | - | - | [23 empty] | 52.4 | 52.4 | 0.31 | 0 | 0 | 0 | 12 | 0 | 0 | 2.3 | 0 | 0 | 0 | 5.5 | 1.9 | 0.8 | 0.3 | 0 | 0 | 0 | 12 | 2.3 | 5.5 | 1.9 | 0.8 | 0.3 | 0 | 22.8 | 27.6 | 5.29 | 12.65 | 4.37 | 1.84 | 0.69 | 0 | 52.44 | 0 | 0 | 22.8 | 0 | 33.1 | 66.2 | 3.9 | 7.8 | 1.9 | 9.5 | 83.5 | 901.5 | 261 | 220 | 184
768 | MI | R 346 | R+C | H2b | CONFORT D'ÉTÉ | Confort d'été | Occ. automatiques - matrice IGNES | [0 ; 400m] | Maçonnerie | PAC Air/Eau 2 services | Parpaing LdV lambda 32 de 100 mm (R=3,15). Plâtre | Parpaing LdV lambda 32 de 100 mm (R=3,15). Plâtre |  |  |  | Laine de verre soufflée lambda 35 de 280 mm (R=8) plâtre |  | Entrevous non isolants, PU sous chape 57 mm (R=2,6) |  |  |  | PVC : 1,40 Alu : 1,60 |  |  | PVC : 0,42/0,5 Alu : 0,48/0,103 | PVC : 0,03/0,00 Alu : 0,03/0,48 | Uc = 2,00 | Volet roulant | Gestion manuelle | 0.6 |  |  |  |  | SF hygro B 9,2W | 66.38 | sans | Par défaut | PAC Air/Eau 2 services R32 | 4500 W | COP -7/35 : 3,04 COP 7/35 : 4,75 COP -7/45 : 2,46 COP 7/45 : 3,69 COP -7/55 : 1,87 COP 7/55 : 2,64 | PCBT RDC + Radiateurs (45/5) étage | Radiateur Régulation certifiée Vt=0,50 | PAC Air/Eau 2 services R32 | 4500 W | COP 7/45 : 3,44 |  | Sans d'objet | Sans d'objet | Sans d'objet | Par défaut | Par défaut | Par défaut | Par défaut | Par défaut | - | - | - | - | [23 empty] | 52.3 | 52.3 | 0.31 | 0 | 0 | 0 | 12 | 0 | 0 | 2.2 | 0 | 0 | 0 | 5.5 | 1.9 | 0.8 | 0.3 | 0 | 0 | 0 | 12 | 2.2 | 5.5 | 1.9 | 0.8 | 0.3 | 0 | 22.7 | 27.6 | 5.06 | 12.65 | 4.37 | 1.84 | 0.69 | 0 | 52.21 | 0 | 0 | 22.7 | 0 | 33.1 | 66.2 | 2.6 | 5.2 | 1.9 | 9.5 | 81.1 | 726.9 | 242 | 201 | 162
769 | MI | R 346 | R+C | H2b | CONFORT D'ÉTÉ | Confort d'été | Brasseurs d'air | [0 ; 400m] | Maçonnerie | PAC Air/Eau 2 services | Parpaing LdV lambda 32 de 100 mm (R=3,15). Plâtre | Parpaing LdV lambda 32 de 100 mm (R=3,15). Plâtre |  |  |  | Laine de verre soufflée lambda 35 de 280 mm (R=8) plâtre |  | Entrevous non isolants, PU sous chape 57 mm (R=2,6) |  |  |  | PVC : 1,40 Alu : 1,60 |  |  | PVC : 0,42/0,5 Alu : 0,48/0,104 | PVC : 0,03/0,00 Alu : 0,03/0,49 | Uc = 2,00 | Volet roulant | Gestion manuelle | 0.6 |  |  |  |  | SF hygro B 9,2W | 66.38 | sans | Par défaut | PAC Air/Eau 2 services R32 | 4500 W | COP -7/35 : 3,04 COP 7/35 : 4,75 COP -7/45 : 2,46 COP 7/45 : 3,69 COP -7/55 : 1,87 COP 7/55 : 2,64 | PCBT RDC + Radiateurs (45/5) étage | Radiateur Régulation certifiée Vt=0,50 | PAC Air/Eau 2 services R32 | 4500 W | COP 7/45 : 3,44 |  | Sans d'objet | Sans d'objet | Sans d'objet | Par défaut | Par défaut | Par défaut | Par défaut | Par défaut | - | - | Brasseurs (1 séjour + 3 chambres) | - | [23 empty] | 56.7 | 56.7 | 0.3 | 0 | 0 | 0 | 12.6 | 0 | 0 | 3.5 | 0 | 0 | 0 | 5.5 | 1.9 | 0.8 | 0.4 | 0 | 0 | 0 | 12.6 | 3.5 | 5.5 | 1.9 | 0.8 | 0.4 | 0 | 24.6 | 28.98 | 8.05 | 12.65 | 4.37 | 1.84 | 0.92 | 0 | 56.81 | 0 | 0 | 24.6 | 0 | 35.3 | 70.6 | 6.1 | 12.2 | 1.9 | 9.5 | 92.5 | 448.2 | 210 | 150 | 104
770 | MI | R 346 | R+C | H2b | CONFORT D'ÉTÉ | Confort d'été | Occ. manuelles motorisées | [0 ; 400m] | Maçonnerie | PAC Air/Eau 2 services | Parpaing LdV lambda 32 de 100 mm (R=3,15). Plâtre | Parpaing LdV lambda 32 de 100 mm (R=3,15). Plâtre |  |  |  | Laine de verre soufflée lambda 35 de 280 mm (R=8) plâtre |  | Entrevous non isolants, PU sous chape 57 mm (R=2,6) |  |  |  | PVC : 1,40 Alu : 1,60 |  |  | PVC : 0,42/0,5 Alu : 0,48/0,105 | PVC : 0,03/0,00 Alu : 0,03/0,50 | Uc = 2,00 | Volet roulant | Gestion manuelle | 0.6 |  |  |  |  | SF hygro B 9,2W | 66.38 | sans | Par défaut | PAC Air/Eau 2 services R32 | 4500 W | COP -7/35 : 3,04 COP 7/35 : 4,75 COP -7/45 : 2,46 COP 7/45 : 3,69 COP -7/55 : 1,87 COP 7/55 : 2,64 | PCBT RDC + Radiateurs (45/5) étage | Radiateur Régulation certifiée Vt=0,50 | PAC Air/Eau 2 services R32 | 4500 W | COP 7/45 : 3,44 |  | Sans d'objet | Sans d'objet | Sans d'objet | Par défaut | Par défaut | Par défaut | Par défaut | Par défaut | - | - | - | - | [23 empty] | 56 | 56 | 0.3 | 0 | 0 | 0 | 12.4 | 0 | 0 | 3.4 | 0 | 0 | 0 | 5.5 | 1.9 | 0.8 | 0.3 | 0 | 0 | 0 | 12.4 | 3.4 | 5.5 | 1.9 | 0.8 | 0.3 | 0 | 24.3 | 28.52 | 7.82 | 12.65 | 4.37 | 1.84 | 0.69 | 0 | 55.89 | 0 | 0 | 24.3 | 0 | 34.5 | 69 | 5.7 | 11.4 | 1.9 | 9.5 | 90 | 612.3 | 252 | 190 | 138
771 | MI | R 346 | R+C | H2b | CONFORT D'ÉTÉ | Confort d'été | Puits climatique + DF + bypass | [0 ; 400m] | Maçonnerie | PAC Air/Eau 2 services | Parpaing LdV lambda 32 de 100 mm (R=3,15). Plâtre | Parpaing LdV lambda 32 de 100 mm (R=3,15). Plâtre |  |  |  | Laine de verre soufflée lambda 35 de 280 mm (R=8) plâtre |  | Entrevous non isolants, PU sous chape 57 mm (R=2,6) |  |  |  | PVC : 1,40 Alu : 1,60 |  |  | PVC : 0,42/0,5 Alu : 0,48/0,113 | PVC : 0,03/0,00 Alu : 0,03/0,58 | Uc = 2,00 | Volet roulant | Gestion manuelle | 0.6 |  |  |  |  | DF auto 28,7 W |  | sans | Par défaut | PAC Air/Eau 2 services R32 | 4500 W | COP -7/35 : 3,04 COP 7/35 : 4,75 COP -7/45 : 2,46 COP 7/45 : 3,69 COP -7/55 : 1,87 COP 7/55 : 2,64 | PCBT RDC + Radiateurs (45/5) étage | Radiateur Régulation certifiée Vt=0,50 | PAC Air/Eau 2 services R32 | 4500 W | COP 7/45 : 3,44 |  | Sans d'objet | Sans d'objet | Sans d'objet | Par défaut | Par défaut | Par défaut | Par défaut | Par défaut | - | - | DF + puits climatique + bypass | - | [23 empty] | 57.2 | 57.2 | 0.47 | 0 | 0 | 0 | 11.8 | 0 | 0 | 2.8 | 0 | 0 | 0 | 5.5 | 1.9 | 2.5 | 0.3 | 0 | 0 | 0 | 11.8 | 2.8 | 5.5 | 1.9 | 2.5 | 0.3 | 0 | 24.9 | 27.14 | 6.44 | 12.65 | 4.37 | 5.75 | 0.69 | 0 | 57.04 | 0 | 0 | 24.9 | 0 | 35.3 | 70.6 | 6.1 | 12.2 | 1.9 | 9.5 | 92.5 | 356.1 | 202 | 144 | 77
772 | MI | R 346 | R+C | H2b | CONFORT D'ÉTÉ | Confort d'été | PAC Air/Air monosplit réversible | [0 ; 400m] | Maçonnerie | PAC Air/Air monosplit réversible + Effet Joule + CET | Parpaing LdV lambda 32 de 100 mm (R=3,15). Plâtre | Parpaing LdV lambda 32 de 100 mm (R=3,15). Plâtre |  |  |  | Laine de verre soufflée lambda 35 de 280 mm (R=8) plâtre |  | Entrevous non isolants, PU sous chape 57 mm (R=2,6) |  |  |  | PVC : 1,40 Alu : 1,60 |  |  | PVC : 0,42/0,5 Alu : 0,48/0,116 | PVC : 0,03/0,00 Alu : 0,03/0,61 | Uc = 2,00 | Volet roulant | Gestion manuelle | 0.6 |  |  |  |  | SF hygro B 9,2W |  | sans | Par défaut | PAC Air/Air Split Mural R32 réversible + Effet Joule | 2500 W + 4000 W | COP -7/20 : 3,510 COP 7/20 : 5 | Split partie Jour Panneaux Rayonnants avec détecteur de présence partie nuit | Panneaux Rayonnants CA=0,20 | Chauffe-eau Thermo. Sur Air Extérieur R513a | 2450 W | COP 7/45 : 3,52 |  | Sans d'objet | Sans d'objet | Sans d'objet | Par défaut | Par défaut | Par défaut | Par défaut | Par défaut | - | - | - | - | [23 empty] | 75.6 | 75.6 | 0.16 | 0 | 0 | 0 | 20 | 0 | 0 | 2.8 | 0 | 0 | 0 | 7.4 | 1.9 | 0.8 | 0 | 0 | 0 | 0 | 20 | 2.8 | 7.4 | 1.9 | 0.8 | 0 | 0 | 32.9 | 46 | 6.44 | 17.02 | 4.37 | 1.84 | 0 | 0 | 75.67 | 0 | 0 | 32.9 | 0 | 35.3 | 70.6 | 6.1 | 12.2 | 1.9 | 9.5 | 92.5 | 599.3 | 249 | 186 | 136
773 | MI | R 346 | R+C | H2b | CONFORT D'ÉTÉ | Confort d'été | PAC Air/Air gainable réversible | [0 ; 400m] | Maçonnerie | PAC Air/Air gainable réversible + CET | Parpaing LdV lambda 32 de 100 mm (R=3,15). Plâtre | Parpaing LdV lambda 32 de 100 mm (R=3,15). Plâtre |  |  |  | Laine de verre soufflée lambda 35 de 280 mm (R=8) plâtre |  | Entrevous non isolants, PU sous chape 57 mm (R=2,6) |  |  |  | PVC : 1,40 Alu : 1,60 |  |  | PVC : 0,42/0,5 Alu : 0,48/0,116 | PVC : 0,03/0,00 Alu : 0,03/0,61 | Uc = 2,00 | Volet roulant | Gestion manuelle | 0.6 |  |  |  |  | SF hygro B 9,2W |  | sans | Par défaut | PAC Air/Air Gainable R32 réversible | 10 000 W | COP -7/20 : 2,90 COP 7/20 : 3,80 | Système Gainable | Régulation certifiée Vt=0,04 | Chauffe-eau Thermo. Sur Air Extérieur R513a | 2450 W | COP 7/45 : 3,52 |  | Sans d'objet | Sans d'objet | Sans d'objet | Par défaut | Par défaut | Par défaut | Par défaut | Par défaut | - | - | - | - | [23 empty] | 54.5 | 54.5 | 0.18 | 0 | 0 | 0 | 11.5 | 0 | 0 | 2.1 | 0 | 0 | 0 | 7.4 | 1.9 | 0.8 | 0 | 0 | 0 | 0 | 11.5 | 2.1 | 7.4 | 1.9 | 0.8 | 0 | 0 | 23.7 | 26.45 | 4.83 | 17.02 | 4.37 | 1.84 | 0 | 0 | 54.51 | 0 | 0 | 23.7 | 0 | 35.3 | 70.6 | 6.1 | 12.2 | 1.9 | 9.5 | 92.5 | 599.3 | 249 | 186 | 136
774 | MI | R 346 | R+C | H2b | CONFORT D'ÉTÉ | Confort d'été | Persiennes | [0 ; 400m] | Maçonnerie | PAC Air/Air monosplit + Effet Joule + CET | Parpaing LdV lambda 32 de 100 mm (R=3,15). Plâtre | Parpaing LdV lambda 32 de 100 mm (R=3,15). Plâtre |  |  |  | Laine de verre soufflée lambda 35 de 280 mm (R=8) plâtre |  | Entrevous non isolants, PU sous chape 57 mm (R=2,6) |  |  |  | PVC : 1,40 Alu : 1,60 |  |  | PVC : 0,42/0,5 Alu : 0,48/0,150 | PVC : 0,03/0,00 Alu : 0,03/0,95 | Uc = 2,00 | Volet roulant | Gestion manuelle | 0.6 |  |  |  |  | SF hygro B 9,2W |  | sans | Par défaut | PAC Air/Eau 2 services R32 | 4500 W | COP -7/35 : 3,04 COP 7/35 : 4,75 COP -7/45 : 2,46 COP 7/45 : 3,69 COP -7/55 : 1,87 COP 7/55 : 2,64 | PCBT RDC + Radiateurs (45/5) étage | Radiateur Régulation certifiée Vt=0,50 | PAC Air/Eau 2 services R32 | 4500 W | COP 7/45 : 3,44 |  | Sans d'objet | Sans d'objet | Sans d'objet | Par défaut | Par défaut | Par défaut | Par défaut | Par défaut | - | - | - | - | [23 empty] | 56.7 | 56.7 | 0.3 | 0 | 0 | 0 | 12.6 | 0 | 0 | 3.5 | 0 | 0 | 0 | 5.5 | 1.9 | 0.8 | 0.4 | 0 | 0 | 0 | 12.6 | 3.5 | 5.5 | 1.9 | 0.8 | 0.4 | 0 | 24.6 | 28.98 | 8.05 | 12.65 | 4.37 | 1.84 | 0.92 | 0 | 56.81 | 0 | 0 | 24.6 | 0 | 35.3 | 70.6 | 6.1 | 12.2 | 1.9 | 9.5 | 92.4 | 567.2 | 246 | 183 | 130
775 | MI | R 346 | R+C | H2b | CONFORT D'ÉTÉ | Combinatoire | Persiennes + brasseurs d'air | [0 ; 400m] | Maçonnerie | PAC Air/Air monosplit + Effet Joule + CET | Parpaing LdV lambda 32 de 100 mm (R=3,15). Plâtre | Parpaing LdV lambda 32 de 100 mm (R=3,15). Plâtre |  |  |  | Laine de verre soufflée lambda 35 de 280 mm (R=8) plâtre |  | Entrevous non isolants, PU sous chape 57 mm (R=2,6) |  |  |  | PVC : 1,40 Alu : 1,60 |  |  | PVC : 0,42/0,5 Alu : 0,48/0,151 | PVC : 0,03/0,00 Alu : 0,03/0,96 | Uc = 2,00 | Volet roulant | Gestion manuelle | 0.6 |  |  |  |  | SF hygro B 9,2W |  | sans | Par défaut | PAC Air/Eau 2 services R32 | 4500 W | COP -7/35 : 3,04 COP 7/35 : 4,75 COP -7/45 : 2,46 COP 7/45 : 3,69 COP -7/55 : 1,87 COP 7/55 : 2,64 | PCBT RDC + Radiateurs (45/5) étage | Radiateur Régulation certifiée Vt=0,50 | PAC Air/Eau 2 services R32 | 4500 W | COP 7/45 : 3,44 |  | Sans d'objet | Sans d'objet | Sans d'objet | Par défaut | Par défaut | Par défaut | Par défaut | Par défaut | - | - | - | - | [23 empty] | 56.7 | 56.7 | 0.3 | 0 | 0 | 0 | 12.6 | 0 | 0 | 3.5 | 0 | 0 | 0 | 5.5 | 1.9 | 0.8 | 0.4 | 0 | 0 | 0 | 12.6 | 3.5 | 5.5 | 1.9 | 0.8 | 0.4 | 0 | 24.6 | 28.98 | 8.05 | 12.65 | 4.37 | 1.84 | 0.92 | 0 | 56.81 | 0 | 0 | 24.6 | 0 | 35.3 | 70.6 | 6.1 | 12.2 | 1.9 | 9.5 | 92.4 | 394.3 | 192 | 138 | 94
776 | MI | R 346 | R+C | H2b | CONFORT D'ÉTÉ | Combinatoire | Occ. automatiques + brasseurs d'air | [0 ; 400m] | Maçonnerie | PAC Air/Eau 2 services | Parpaing LdV lambda 32 de 100 mm (R=3,15). Plâtre | Parpaing LdV lambda 32 de 100 mm (R=3,15). Plâtre |  |  |  | Laine de verre soufflée lambda 35 de 280 mm (R=8) plâtre |  | Entrevous non isolants, PU sous chape 57 mm (R=2,6) |  |  |  | PVC : 1,40 Alu : 1,60 |  |  | PVC : 0,42/0,5 Alu : 0,48/0,155 | PVC : 0,03/0,00 Alu : 0,03/0,100 | Uc = 2,00 | Volet roulant | Gestion manuelle | 0.6 |  |  |  |  | SF hygro B 9,2W |  | sans | Par défaut | PAC Air/Eau 2 services R32 | 4500 W | COP -7/35 : 3,04 COP 7/35 : 4,75 COP -7/45 : 2,46 COP 7/45 : 3,69 COP -7/55 : 1,87 COP 7/55 : 2,64 | PCBT RDC + Radiateurs (45/5) étage | Radiateur Régulation certifiée Vt=0,50 | PAC Air/Eau 2 services R32 | 4500 W | COP 7/45 : 3,44 |  | Sans d'objet | Sans d'objet | Sans d'objet | Par défaut | Par défaut | Par défaut | Par défaut | Par défaut | - | - | Brasseurs (1 séjour + 3 chambres) | - | [23 empty] | 52.4 | 52.4 | 0.31 | 0 | 0 | 0 | 12 | 0 | 0 | 2.3 | 0 | 0 | 0 | 5.5 | 1.9 | 0.8 | 0.3 | 0 | 0 | 0 | 12 | 2.3 | 5.5 | 1.9 | 0.8 | 0.3 | 0 | 22.8 | 27.6 | 5.29 | 12.65 | 4.37 | 1.84 | 0.69 | 0 | 52.44 | 0 | 0 | 22.8 | 0 | 33.1 | 66.2 | 3.9 | 7.8 | 1.9 | 9.5 | 83.5 | 678 | 233 | 188 | 150
777 | MI | R 346 | R+C | H2b | CONFORT D'ÉTÉ | Combinatoire | Persiennes + occ. automatiques + brasseurs d'air | [0 ; 400m] | Maçonnerie | PAC Air/Eau 2 services | Parpaing LdV lambda 32 de 100 mm (R=3,15). Plâtre | Parpaing LdV lambda 32 de 100 mm (R=3,15). Plâtre |  |  |  | Laine de verre soufflée lambda 35 de 280 mm (R=8) plâtre |  | Entrevous non isolants, PU sous chape 57 mm (R=2,6) |  |  |  | PVC : 1,40 Alu : 1,60 |  |  | PVC : 0,42/0,5 Alu : 0,48/0,158 | PVC : 0,03/0,00 Alu : 0,03/0,103 | Uc = 2,00 | Volet roulant | Gestion manuelle | 0.6 |  |  |  |  | SF hygro B 9,2W |  | sans | Par défaut | PAC Air/Eau 2 services R32 | 4500 W | COP -7/35 : 3,04 COP 7/35 : 4,75 COP -7/45 : 2,46 COP 7/45 : 3,69 COP -7/55 : 1,87 COP 7/55 : 2,64 | PCBT RDC + Radiateurs (45/5) étage | Radiateur Régulation certifiée Vt=0,50 | PAC Air/Eau 2 services R32 | 4500 W | COP 7/45 : 3,44 |  | Sans d'objet | Sans d'objet | Sans d'objet | Par défaut | Par défaut | Par défaut | Par défaut | Par défaut | - | - | Brasseurs (1 séjour + 3 chambres) | - | [23 empty] | 52.4 | 52.4 | 0.31 | 0 | 0 | 0 | 12 | 0 | 0 | 2.3 | 0 | 0 | 0 | 5.5 | 1.9 | 0.8 | 0.3 | 0 | 0 | 0 | 12 | 2.3 | 5.5 | 1.9 | 0.8 | 0.3 | 0 | 22.8 | 27.6 | 5.29 | 12.65 | 4.37 | 1.84 | 0.69 | 0 | 52.44 | 0 | 0 | 22.8 | 0 | 33.1 | 66.2 | 3.9 | 7.8 | 1.9 | 9.5 | 83.4 | 439.8 | 183 | 135 | 99
778 | MI | R 346 | R+C | H2b | CONFORT D'ÉTÉ | Inertie / ouverture baies | Inertie très légère - ouverture baies automatique | [0 ; 400m] | Maçonnerie | PAC Air/Eau 2 services | Parpaing LdV lambda 32 de 100 mm (R=3,15). Plâtre | Parpaing LdV lambda 32 de 100 mm (R=3,15). Plâtre |  |  |  | Laine de verre soufflée lambda 35 de 280 mm (R=8) plâtre |  | Entrevous non isolants, PU sous chape 57 mm (R=2,6) |  |  |  | PVC : 1,40 Alu : 1,60 |  |  | PVC : 0,42/0,5 Alu : 0,48/0,137 | PVC : 0,03/0,00 Alu : 0,03/0,82 | Uc = 2,00 | Volet roulant | Gestion manuelle | 0.6 |  |  |  |  | SF hygro B 9,2W |  | sans | Par défaut | PAC Air/Eau 2 services R32 | 4500 W | COP -7/35 : 3,04 COP 7/35 : 4,75 COP -7/45 : 2,46 COP 7/45 : 3,69 COP -7/55 : 1,87 COP 7/55 : 2,64 | PCBT RDC + Radiateurs (45/5) étage | Radiateur Régulation certifiée Vt=0,50 | PAC Air/Eau 2 services R32 | 4500 W | COP 7/45 : 3,44 |  | Sans d'objet | Sans d'objet | Sans d'objet | Par défaut | Par défaut | Par défaut | Par défaut | Par défaut | - | - | - | - | [23 empty] | 58.6 | 58.6 | 0.3 | 0 | 0 | 0 | 12.8 | 0 | 0 | 4.1 | 0 | 0 | 0 | 5.5 | 1.9 | 0.8 | 0.4 | 0 | 0 | 0 | 12.8 | 4.1 | 5.5 | 1.9 | 0.8 | 0.4 | 0 | 25.5 | 29.44 | 9.43 | 12.65 | 4.37 | 1.84 | 0.92 | 0 | 58.65 | 0 | 0 | 25.5 | 0 | 35.8 | 71.6 | 7.6 | 15.2 | 1.9 | 9.5 | 96.4 | 1009.2 | 336 | 253 | 189
779 | MI | R 346 | R+C | H2b | CONFORT D'ÉTÉ | Inertie / ouverture baies | Inertie très légère - ouverture baies manuelle | [0 ; 400m] | Maçonnerie | PAC Air/Eau 2 services | Parpaing LdV lambda 32 de 100 mm (R=3,15). Plâtre | Parpaing LdV lambda 32 de 100 mm (R=3,15). Plâtre |  |  |  | Laine de verre soufflée lambda 35 de 280 mm (R=8) plâtre |  | Entrevous non isolants, PU sous chape 57 mm (R=2,6) |  |  |  | PVC : 1,40 Alu : 1,60 |  |  | PVC : 0,42/0,5 Alu : 0,48/0,138 | PVC : 0,03/0,00 Alu : 0,03/0,83 | Uc = 2,00 | Volet roulant | Gestion manuelle | 0.6 |  |  |  |  | SF hygro B 9,2W |  | sans | Par défaut | PAC Air/Eau 2 services R32 | 4500 W | COP -7/35 : 3,04 COP 7/35 : 4,75 COP -7/45 : 2,46 COP 7/45 : 3,69 COP -7/55 : 1,87 COP 7/55 : 2,64 | PCBT RDC + Radiateurs (45/5) étage | Radiateur Régulation certifiée Vt=0,50 | PAC Air/Eau 2 services R32 | 4500 W | COP 7/45 : 3,44 |  | Sans d'objet | Sans d'objet | Sans d'objet | Par défaut | Par défaut | Par défaut | Par défaut | Par défaut | - | - | - | - | [23 empty] | 58.8 | 58.8 | 0.3 | 0 | 0 | 0 | 12.8 | 0 | 0 | 4.2 | 0 | 0 | 0 | 5.5 | 1.9 | 0.8 | 0.4 | 0 | 0 | 0 | 12.8 | 4.2 | 5.5 | 1.9 | 0.8 | 0.4 | 0 | 25.6 | 29.44 | 9.66 | 12.65 | 4.37 | 1.84 | 0.92 | 0 | 58.88 | 0 | 0 | 25.6 | 0 | 35.8 | 71.6 | 8.4 | 16.8 | 1.9 | 9.5 | 98.2 | 1005.2 | 329 | 245 | 184
780 | MI | R 346 | R+C | H2b | CONFORT D'ÉTÉ | Inertie / ouverture baies | Inertie très lourde - ouverture baies automatique | [0 ; 400m] | Maçonnerie | PAC Air/Eau 2 services | Parpaing LdV lambda 32 de 100 mm (R=3,15). Plâtre | Parpaing LdV lambda 32 de 100 mm (R=3,15). Plâtre |  |  |  | Laine de verre soufflée lambda 35 de 280 mm (R=8) plâtre |  | Entrevous non isolants, PU sous chape 57 mm (R=2,6) |  |  |  | PVC : 1,40 Alu : 1,60 |  |  | PVC : 0,42/0,5 Alu : 0,48/0,139 | PVC : 0,03/0,00 Alu : 0,03/0,84 | Uc = 2,00 | Volet roulant | Gestion manuelle | 0.6 |  |  |  |  | SF hygro B 9,2W |  | sans | Par défaut | PAC Air/Eau 2 services R32 | 4500 W | COP -7/35 : 3,04 COP 7/35 : 4,75 COP -7/45 : 2,46 COP 7/45 : 3,69 COP -7/55 : 1,87 COP 7/55 : 2,64 | PCBT RDC + Radiateurs (45/5) étage | Radiateur Régulation certifiée Vt=0,50 | PAC Air/Eau 2 services R32 | 4500 W | COP 7/45 : 3,44 |  | Sans d'objet | Sans d'objet | Sans d'objet | Par défaut | Par défaut | Par défaut | Par défaut | Par défaut | - | - | - | - | [23 empty] | 54.2 | 54.2 | 0.31 | 0 | 0 | 0 | 12.5 | 0 | 0 | 2.5 | 0 | 0 | 0 | 5.5 | 1.9 | 0.8 | 0.4 | 0 | 0 | 0 | 12.5 | 2.5 | 5.5 | 1.9 | 0.8 | 0.4 | 0 | 23.6 | 28.75 | 5.75 | 12.65 | 4.37 | 1.84 | 0.92 | 0 | 54.28 | 0 | 0 | 23.6 | 0 | 35.3 | 70.6 | 2.1 | 4.2 | 1.9 | 9.5 | 84.3 | 392.7 | 186 | 150 | 105
781 | MI | R 346 | R+C | H2b | CONFORT D'ÉTÉ | Inertie / ouverture baies | Inertie très lourde - ouverture baies manuelle | [0 ; 400m] | Maçonnerie | PAC Air/Eau 2 services | Parpaing LdV lambda 32 de 100 mm (R=3,15). Plâtre | Parpaing LdV lambda 32 de 100 mm (R=3,15). Plâtre |  |  |  | Laine de verre soufflée lambda 35 de 280 mm (R=8) plâtre |  | Entrevous non isolants, PU sous chape 57 mm (R=2,6) |  |  |  | PVC : 1,40 Alu : 1,60 |  |  | PVC : 0,42/0,5 Alu : 0,48/0,140 | PVC : 0,03/0,00 Alu : 0,03/0,85 | Uc = 2,00 | Volet roulant | Gestion manuelle | 0.6 |  |  |  |  | SF hygro B 9,2W |  | sans | Par défaut | PAC Air/Eau 2 services R32 | 4500 W | COP -7/35 : 3,04 COP 7/35 : 4,75 COP -7/45 : 2,46 COP 7/45 : 3,69 COP -7/55 : 1,87 COP 7/55 : 2,64 | PCBT RDC + Radiateurs (45/5) étage | Radiateur Régulation certifiée Vt=0,50 | PAC Air/Eau 2 services R32 | 4500 W | COP 7/45 : 3,44 |  | Sans d'objet | Sans d'objet | Sans d'objet | Par défaut | Par défaut | Par défaut | Par défaut | Par défaut | - | - | - | - | [23 empty] | 54.8 | 54.8 | 0.31 | 0 | 0 | 0 | 12.5 | 0 | 0 | 2.8 | 0 | 0 | 0 | 5.5 | 1.9 | 0.8 | 0.4 | 0 | 0 | 0 | 12.5 | 2.8 | 5.5 | 1.9 | 0.8 | 0.4 | 0 | 23.8 | 28.75 | 6.44 | 12.65 | 4.37 | 1.84 | 0.92 | 0 | 54.97 | 0 | 0 | 23.8 | 0 | 35.3 | 70.6 | 4.4 | 8.8 | 1.9 | 9.5 | 89 | 410.5 | 191 | 150 | 111
782 | MI | R 346 | R+C | H2b | CONFORT D'ÉTÉ | Isolation | Murs R = 3,15 - Toiture R = 7 | [0 ; 400m] | Maçonnerie | PAC Air/Eau 2 services | Parpaing LdV lambda 32 de 100 mm (R=3,15). Plâtre | Parpaing LdV lambda 32 de 100 mm (R=3,15). Plâtre |  |  |  | Laine de verre soufflée lambda 35 de 260 mm (R=7) plâtre |  | Entrevous non isolants, PU sous chape 57 mm (R=2,6) |  |  |  | PVC : 1,40 Alu : 1,60 |  |  | PVC : 0,42/0,5 Alu : 0,48/0,123 | PVC : 0,03/0,00 Alu : 0,03/0,68 | Uc = 2,00 | Volet roulant | Gestion manuelle | 0.6 |  |  |  |  | SF hygro B 9,2W |  | sans | Par défaut | PAC Air/Eau 2 services R32 | 4500 W | COP -7/35 : 3,04 COP 7/35 : 4,75 COP -7/45 : 2,46 COP 7/45 : 3,69 COP -7/55 : 1,87 COP 7/55 : 2,64 | PCBT RDC + Radiateurs (45/5) étage | Radiateur Régulation certifiée Vt=0,50 | PAC Air/Eau 2 services R32 | 4500 W | COP 7/45 : 3,44 |  | Sans d'objet | Sans d'objet | Sans d'objet | Par défaut | Par défaut | Par défaut | Par défaut | Par défaut | - | - | - | - | [23 empty] | 57.2 | 57.2 | 0.3 | 0 | 0 | 0 | 12.8 | 0 | 0 | 3.5 | 0 | 0 | 0 | 5.5 | 1.9 | 0.8 | 0.4 | 0 | 0 | 0 | 12.8 | 3.5 | 5.5 | 1.9 | 0.8 | 0.4 | 0 | 24.9 | 29.44 | 8.05 | 12.65 | 4.37 | 1.84 | 0.92 | 0 | 57.27 | 0 | 0 | 24.9 | 0 | 36 | 72 | 6 | 12 | 1.9 | 9.5 | 93.7 | 637.3 | 258 | 196 | 142
783 | MI | R 346 | R+C | H2b | CONFORT D'ÉTÉ | Isolation | Murs R = 3,15 - Toiture R = 12 | [0 ; 400m] | Maçonnerie | PAC Air/Eau 2 services | Parpaing LdV lambda 32 de 100 mm (R=3,15). Plâtre | Parpaing LdV lambda 32 de 100 mm (R=3,15). Plâtre |  |  |  | Laine de verre soufflée lambda 35 de 440 mm (R=12) plâtre |  | Entrevous non isolants, PU sous chape 57 mm (R=2,6) |  |  |  | PVC : 1,40 Alu : 1,60 |  |  | PVC : 0,42/0,5 Alu : 0,48/0,124 | PVC : 0,03/0,00 Alu : 0,03/0,69 | Uc = 2,00 | Volet roulant | Gestion manuelle | 0.6 |  |  |  |  | SF hygro B 9,2W |  | sans | Par défaut | PAC Air/Eau 2 services R32 | 4500 W | COP -7/35 : 3,04 COP 7/35 : 4,75 COP -7/45 : 2,46 COP 7/45 : 3,69 COP -7/55 : 1,87 COP 7/55 : 2,64 | PCBT RDC + Radiateurs (45/5) étage | Radiateur Régulation certifiée Vt=0,50 | PAC Air/Eau 2 services R32 | 4500 W | COP 7/45 : 3,44 |  | Sans d'objet | Sans d'objet | Sans d'objet | Par défaut | Par défaut | Par défaut | Par défaut | Par défaut | - | - | - | - | [23 empty] | 55.5 | 55.5 | 0.3 | 0 | 0 | 0 | 12.1 | 0 | 0 | 3.5 | 0 | 0 | 0 | 5.5 | 1.9 | 0.8 | 0.3 | 0 | 0 | 0 | 12.1 | 3.5 | 5.5 | 1.9 | 0.8 | 0.3 | 0 | 24.1 | 27.83 | 8.05 | 12.65 | 4.37 | 1.84 | 0.69 | 0 | 55.43 | 0 | 0 | 24.1 | 0 | 33.6 | 67.2 | 6.3 | 12.6 | 1.9 | 9.5 | 89.4 | 630.9 | 256 | 196 | 141
784 | MI | R 346 | R+C | H2b | CONFORT D'ÉTÉ | Isolation | Murs R = 3,75 - Toiture R = 10 | [0 ; 400m] | Maçonnerie | PAC Air/Eau 2 services | Parpaing LdV lambda 32 de 120 mm (R=3,75). Plâtre | Parpaing LdV lambda 32 de 120 mm (R=3,75). Plâtre |  |  |  | Laine de verre soufflée lambda 35 de 360 mm (R=10) plâtre |  | Entrevous non isolants, PU sous chape 57 mm (R=2,6) |  |  |  | PVC : 1,40 Alu : 1,60 |  |  | PVC : 0,42/0,5 Alu : 0,48/0,125 | PVC : 0,03/0,00 Alu : 0,03/0,70 | Uc = 2,00 | Volet roulant | Gestion manuelle | 0.6 |  |  |  |  | SF hygro B 9,2W |  | sans | Par défaut | PAC Air/Eau 2 services R32 | 4500 W | COP -7/35 : 3,04 COP 7/35 : 4,75 COP -7/45 : 2,46 COP 7/45 : 3,69 COP -7/55 : 1,87 COP 7/55 : 2,64 | PCBT RDC + Radiateurs (45/5) étage | Radiateur Régulation certifiée Vt=0,50 | PAC Air/Eau 2 services R32 | 4500 W | COP 7/45 : 3,44 |  | Sans d'objet | Sans d'objet | Sans d'objet | Par défaut | Par défaut | Par défaut | Par défaut | Par défaut | - | - | - | - | [23 empty] | 54.9 | 54.9 | 0.3 | 0 | 0 | 0 | 11.8 | 0 | 0 | 3.5 | 0 | 0 | 0 | 5.5 | 1.9 | 0.8 | 0.3 | 0 | 0 | 0 | 11.8 | 3.5 | 5.5 | 1.9 | 0.8 | 0.3 | 0 | 23.9 | 27.14 | 8.05 | 12.65 | 4.37 | 1.84 | 0.69 | 0 | 54.74 | 0 | 0 | 23.9 | 0 | 32.8 | 65.6 | 6.3 | 12.6 | 1.9 | 9.5 | 88 | 623.9 | 254 | 195 | 141
785 | MI | R 346 | R+C | H2b | CONFORT D'ÉTÉ | Isolation | Murs R = 4,35 - Toiture R = 10 | [0 ; 400m] | Maçonnerie | PAC Air/Eau 2 services | Parpaing LdV lambda 32 de 140 mm (R=4,35). Plâtre | Parpaing LdV lambda 32 de 140 mm (R=4,35). Plâtre |  |  |  | Laine de verre soufflée lambda 35 de 360 mm (R=10) plâtre |  | Entrevous non isolants, PU sous chape 57 mm (R=2,6) |  |  |  | PVC : 1,40 Alu : 1,60 |  |  | PVC : 0,42/0,5 Alu : 0,48/0,126 | PVC : 0,03/0,00 Alu : 0,03/0,71 | Uc = 2,00 | Volet roulant | Gestion manuelle | 0.6 |  |  |  |  | SF hygro B 9,2W |  | sans | Par défaut | PAC Air/Eau 2 services R32 | 4500 W | COP -7/35 : 3,04 COP 7/35 : 4,75 COP -7/45 : 2,46 COP 7/45 : 3,69 COP -7/55 : 1,87 COP 7/55 : 2,64 | PCBT RDC + Radiateurs (45/5) étage | Radiateur Régulation certifiée Vt=0,50 | PAC Air/Eau 2 services R32 | 4500 W | COP 7/45 : 3,44 |  | Sans d'objet | Sans d'objet | Sans d'objet | Par défaut | Par défaut | Par défaut | Par défaut | Par défaut | - | - | - | - | [23 empty] | 54 | 54 | 0.29 | 0 | 0 | 0 | 11.4 | 0 | 0 | 3.6 | 0 | 0 | 0 | 5.5 | 1.9 | 0.8 | 0.3 | 0 | 0 | 0 | 11.4 | 3.6 | 5.5 | 1.9 | 0.8 | 0.3 | 0 | 23.5 | 26.22 | 8.28 | 12.65 | 4.37 | 1.84 | 0.69 | 0 | 54.05 | 0 | 0 | 23.5 | 0 | 31.7 | 63.4 | 6.4 | 12.8 | 1.9 | 9.5 | 85.8 | 618.9 | 257 | 197 | 140
786 | MI | R 346 | R+C | H2b | CONFORT D'ÉTÉ | Isolation | Murs R = 3,15 - Toiture R = 10 | [0 ; 400m] | Maçonnerie | PAC Air/Eau 2 services | Parpaing LdV lambda 32 de 100 mm (R=3,15). Plâtre | Parpaing LdV lambda 32 de 100 mm (R=3,15). Plâtre |  |  |  | Laine de verre soufflée lambda 35 de 360 mm (R=10) plâtre |  | Entrevous non isolants, PU sous chape 57 mm (R=2,6) |  |  |  | PVC : 1,40 Alu : 1,60 |  |  | PVC : 0,42/0,5 Alu : 0,48/0,127 | PVC : 0,03/0,00 Alu : 0,03/0,72 | Uc = 2,00 | Volet roulant | Gestion manuelle | 0.6 |  |  |  |  | SF hygro B 9,2W |  | sans | Par défaut | PAC Air/Eau 2 services R32 | 4500 W | COP -7/35 : 3,04 COP 7/35 : 4,75 COP -7/45 : 2,46 COP 7/45 : 3,69 COP -7/55 : 1,87 COP 7/55 : 2,64 | PCBT RDC + Radiateurs (45/5) étage | Radiateur Régulation certifiée Vt=0,50 | PAC Air/Eau 2 services R32 | 4500 W | COP 7/45 : 3,44 |  | Sans d'objet | Sans d'objet | Sans d'objet | Par défaut | Par défaut | Par défaut | Par défaut | Par défaut | - | - | - | - | [23 empty] | 56 | 56 | 0.3 | 0 | 0 | 0 | 12.3 | 0 | 0 | 3.5 | 0 | 0 | 0 | 5.5 | 1.9 | 0.8 | 0.3 | 0 | 0 | 0 | 12.3 | 3.5 | 5.5 | 1.9 | 0.8 | 0.3 | 0 | 24.3 | 28.29 | 8.05 | 12.65 | 4.37 | 1.84 | 0.69 | 0 | 55.89 | 0 | 0 | 24.3 | 0 | 34.3 | 68.6 | 6.2 | 12.4 | 1.9 | 9.5 | 90.5 | 630.5 | 254 | 195 | 142
787 | MI | R 346 | R+C | H2b | SHAB MODULEE | SHAB modulée |  | [0 ; 400m] | Maçonnerie | PAC Air/Eau 2 services | Parpaing LdV lambda 32 de 100 mm (R=3,15). Plâtre | Parpaing LdV lambda 32 de 100 mm (R=3,15). Plâtre |  |  |  | Laine de verre soufflée lambda 35 de 360 mm (R=10) plâtre |  | Entrevous non isolants, PU sous chape 30 mm (R=1,35) |  |  |  | PVC : 1,30 Alu : 1,40 |  |  | PVC : 0,42/0,5 Alu : 0,48/0,146 | PVC : 0,03/0,00 Alu : 0,03/0,91 | Uc = 0,90 | Volet roulant | Gestion manuelle | 0.6 |  |  |  |  | SF hygro B 9,2W |  | sans | Par défaut | PAC Air/Air Split Mural R32 + Effet Joule | 2500 W + 4000 W | COP -7/20 : 3,510 COP 7/20 : 5 | Split partie Jour Panneaux Rayonnants avec détecteur de présence partie nuit | Panneaux Rayonnants CA=0,20 | Chauffe-eau Thermo. Sur Air Extérieur R513a | 2450 W | COP 7/45 : 3,52 |  | Sans d'objet | Sans d'objet | Sans d'objet | Par défaut | Par défaut | Par défaut | Par défaut | Par défaut | - | - | - | - | [23 empty] | 50.1405 | 50.1405 | 0 | 0 | 0 | 0 | 11.1423 | 0 | 0 | 3.0951 | 0 | 0 | 0 | 4.8637 | 1.6802 | 0.70745 | 0.35372 | 0 | 0 | 0 | 11.1423 | 3.0951 | 4.8637 | 1.6802 | 0.70745 | 0.35372 | 0 | 21.7541 | 25.6274 | 7.1187 | 11.1865 | 3.8644 | 1.6271 | 0.81357 | 0 | 50.2378 | 0 | 0 | 21.7541 | 0 | 31.2162 | 62.4324 | 5.3943 | 10.7886 | 1.6802 | 8.401 | 81.7989 | 609.6 | 246 | 190 | 138 |  |  |  |  | 451.3948 | 421.8093 | 29.5856 | 16.6635 | 43.9237 | 76.313 | 33.5826 | 41.6271 | 72.0985 | 36.794 | 65.2127 | 26.0009 | 44.8291 | 0.89658 | 0 | 0 | 10.1167 | 0 | 0 | 0 | 44.0122 | 0 | 0 | 9.9043 | 0 | 0 | 0 | 15.8071 | 5.3766 | 2.2638 | 1.1319 | 0 | 78.496 | 0.052323 | 40.8055 | 570.7486 | 541.163 | 362.2587 | 15.7949 | 43.349 | 75.5801 | 23.9863 | 39.914 | 65.3728 | 34.5701 | 57.631 | 0 | 0 | 0 | 0 | 0 | 6.0606 | 5.5054
788 | MI | R 346 | 1N | H3 | STRUCTURE | Base RT2012 |  | [0 ; 400m] | Brique | PAC Air/Air monosplit + Effet Joule + CET | Brique (Ru=0,80) LdV lambda 32 de 100 mm (R=3,15). Plâtre | Brique (Ru=0,80) LdV lambda 32 de 100 mm (R=3,15). Plâtre |  |  | Laine de verre soufflée lambda 40 de 360 mm (R=9) plâtre |  |  | Entrevous non isolants, PU sous chape 30 mm (R=1,35) |  |  |  | PVC : 1,40 Alu : 1,60 |  |  | PVC : 0,42/0,5 Alu : 0,48/0,69 | PVC : 0,03/0,00 Alu : 0,03/0,14 | Uc = 0,90 | Volet roulant | Gestion motorisée | 0.6 |  |  |  |  | SF hygro B 9,2W | 66.38 | sans | Par défaut | PAC Air/Air Split Mural R32 + Effet Joule | 2500 W + 4000 W | COP -7/20 : 3,510 COP 7/20 : 5 | Split partie Jour Panneaux Rayonnants avec détecteur de présence partie nuit | Panneaux Rayonnants CA=0,20 | Chauffe-eau Thermo. Sur Air Extérieur R513a | 2450 W | COP 7/45 : 3,52 |  | Sans d'objet | Sans d'objet | Sans d'objet | Par défaut | Par défaut | Par défaut | Par défaut | Par défaut | - | - | - | - | [23 empty] | 67.7 | 67.7 | 0.21 | 0 | 0 | 0 | 14.2 | 0 | 0 | 5.9 | 0 | 0 | 0 | 6.6 | 2 | 0.8 | 0 | 0 | 0 | 0 | 14.2 | 5.9 | 6.6 | 2 | 0.8 | 0 | 0 | 29.4 | 32.66 | 13.57 | 15.18 | 4.6 | 1.84 | 0 | 0 | 67.85 | 0 | 0 | 29.4 | 0 | 26.7 | 53.4 | 13.5 | 27 | 2 | 10 | 90.3 | 1176.8 | 679 | 422 | 247 |  |  |  |  | 635.0164 | 607.1887 | 27.8277 | 25.7383 | 31.6405 | 88.1515 | 37.1115 | 39.437 | 69.3463 | 37.2401 | 228.8672 | 30.6835 | 52.9025 | 1.0581 | 0 | 0 | 18.5781 | 0 | 0 | 0 | 56.09 | 0 | 0 | 18.88 | 0 | 0 | 0 | 21.45 | 6.4 | 2.56 | 0 | 0 | 105.38 | 0.059856 | 46.6804 | 787.1366 | 759.309 | 501.8587 | 24.3993 | 31.3698 | 86.9879 | 25.1283 | 37.6535 | 62.846 | 35.4535 | 186.8908 | 0 | 0 | 0 | 0 | 0 | 11.1295 | 6.78 |  | 0 | 152.2 | 0 | -99.7 |  | -500 | 0 | 0 | 0 | 0 | -447.5 | 0 | 0 | 0 | 0 |  |  | 0 | 0 | 0 | -447.5 | -4.4867
789 | MI | R 346 | 1N | H3 | STRUCTURE | Base RT2012 |  | [0 ; 400m] | Bois | PAC Air/Air monosplit + Effet Joule + CET | OSB + Ossature bois 45x145 entraxe 60 + Laine de verre 14,5 cm lambda 35 (R=4,10) entre montant + Laine de verre 3 cm lambda 35 (R=0,75) côté intérieur. Plâtre | OSB + Ossature bois 45x145 entraxe 60 + Laine de verre 14,5 cm lambda 35 (R=4,10) entre montant + Laine de verre 3 cm lambda 35 (R=0,75) côté intérieur. Plâtre |  |  | Laine de verre soufflée lambda 40 de 240 mm (R=6) plâtre |  |  | OSB + Solivage Bois 75x225 entraxe 50 + Laine de verre 22 cm lambda 32 (R=6,85) entre solive + OSB |  |  |  | PVC : 1,40 Alu : 1,60 |  |  | PVC : 0,42/0,5 Alu : 0,48/0,68 | PVC : 0,03/0,00 Alu : 0,03/0,13 | Uc = 2,00 | Volet roulant | Gestion motorisée | 0.6 |  |  |  |  | SF hygro B 9,2W | 66.38 | sans | Par défaut | PAC Air/Air Split Mural R32 + Effet Joule | 2500 W + 4000 W | COP -7/20 : 3,510 COP 7/20 : 5 | Split partie Jour Panneaux Rayonnants avec détecteur de présence partie nuit | Panneaux Rayonnants CA=0,20 | Chauffe-eau Thermo. Sur Air Extérieur R513a | 2450 W | COP 7/45 : 3,52 |  | Sans d'objet | Sans d'objet | Sans d'objet | Par défaut | Par défaut | Par défaut | Par défaut | Par défaut | - | - | - | - | [23 empty] | 66.6 | 66.6 | 0.19 | 0 | 0 | 0 | 11.7 | 0 | 0 | 7.9 | 0 | 0 | 0 | 6.6 | 2 | 0.8 | 0 | 0 | 0 | 0 | 11.7 | 7.9 | 6.6 | 2 | 0.8 | 0 | 0 | 29 | 26.91 | 18.17 | 15.18 | 4.6 | 1.84 | 0 | 0 | 66.7 | 0 | 0 | 29 | 0 | 21.8 | 43.6 | 18.3 | 36.6 | 2 | 10 | 90.3 | 1709 | 782 | 578 | 367 |  |  |  |  | 572.3873 | 523.0375 | 49.3498 | 25.7383 | 31.6405 | 27.3591 | 37.1115 | 37.6004 | 69.3463 | 37.2401 | 228.8672 | 30.6835 | 52.9025 | 1.0581 | 0 | 0 | 18.5781 | 0 | 0 | 0 | 46.215 | 0 | 0 | 25.28 | 0 | 0 | 0 | 21.45 | 6.4 | 2.56 | 0 | 0 | 101.905 | 0.059856 | 46.6804 | 721.0326 | 671.6828 | 389.6402 | 24.3993 | 31.3698 | -23.4126 | 25.1283 | 35.8356 | 62.846 | 35.4535 | 186.8908 | 0 | 0 | 0 | 0 | 0 | 11.1295 | 37.1434 |  | 827.1 | 3044 | 3146.29 | -398.8 |  | -500 | 0 | 0 | 0 | -3741.57 | 2377.02 | 0 | 0 | 0 | 0 |  |  | 0 | 0 | 0 | 2377.02 | 23.8322
790 | MI | R 346 | 1N | H3 | BASE RT 2012 | Base RT2012 |  | [0 ; 400m] | Maçonnerie | PAC Air/Air monosplit + Effet Joule + CET | Parpaing LdV lambda 32 de 100 mm (R=3,15). Plâtre | Parpaing LdV lambda 32 de 100 mm (R=3,15). Plâtre |  |  | Laine de verre soufflée lambda 40 de 400 mm (R=10) plâtre |  |  | Entrevous non isolants, PU sous chape 30 mm (R=1,35) |  |  |  | PVC : 1,30 Alu : 1,40 |  |  | PVC : 0,42/0,5 Alu : 0,48/0,57 | PVC : 0,03/0,00 Alu : 0,03/0,02 | Uc = 0,90 | Volet roulant | Gestion motorisée | 0.6 |  |  |  |  | SF hygro B 9,2W | 66.38 | sans | Par défaut | PAC Air/Air Split Mural R32 + Effet Joule | 2500 W + 4000 W | COP -7/20 : 3,510 COP 7/20 : 5 | Split partie Jour Panneaux Rayonnants avec détecteur de présence partie nuit | Panneaux Rayonnants CA=0,20 | Chauffe-eau Thermo. Sur Air Extérieur R513a | 2450 W | COP 7/45 : 3,52 |  | Sans d'objet | Sans d'objet | Sans d'objet | Par défaut | Par défaut | Par défaut | Par défaut | Par défaut | - | - | - | - |  | 119.59 | 41.4 | 32.6 | 0 | 9 | 42.1 | 0.016627 |  | 39.2 | 23.1 | 0 | 9.8 | 4.6 | 1.7 | 0 | 40.1 | 0.022444 |  | 29.2 | 33.2 |  |  | 67.4 | 67.4 | 0.21 | 0 | 0 | 0 | 14 | 0 | 0 | 6 | 0 | 0 | 0 | 6.6 | 2 | 0.8 | 0 | 0 | 0 | 0 | 14 | 6 | 6.6 | 2 | 0.8 | 0 | 0 | 29.3 | 32.2 | 13.8 | 15.18 | 4.6 | 1.84 | 0 | 0 | 67.62 | 0 | 0 | 29.3 | 0 | 26.3 | 52.6 | 13.7 | 27.4 | 2 | 10 | 89.9 | 1192 | 687 | 429 | 252 |  |  |  |  | 610.2022 | 581.9331 | 28.2691 | 25.7383 | 31.6405 | 63.3374 | 37.1115 | 39.437 | 69.3463 | 37.2401 | 228.8672 | 30.6835 | 52.9025 | 1.0581 | 0 | 0 | 18.5781 | 0 | 0 | 0 | 55.3 | 0 | 0 | 19.2 | 0 | 0 | 0 | 21.45 | 6.4 | 2.56 | 0 | 0 | 104.91 | 0.059856 | 46.6804 | 761.8525 | 733.5834 | 478.0956 | 24.3993 | 31.3698 | 63.2249 | 25.1283 | 37.6535 | 62.846 | 35.4535 | 186.8908 | 0 | 0 | 0 | 0 | 0 | 11.1295 | 6.78 |  | 0 | 0 | 0 | 0 |  | 0 | 0 | 0 | 0 | 0 | 0 | 0 | 0 | 0 | 0 |  |  | 0 | 0 | 0 | 0 | 0
791 | MI | R 346 | 1N | H3 | STRUCTURE | Base RT2012 |  | [0 ; 400m] | Bloc béton | PAC Air/Air monosplit + Effet Joule + CET | Parpaing LdV lambda 32 de 100 mm (R=3,15). Plâtre | Parpaing LdV lambda 32 de 100 mm (R=3,15). Plâtre |  |  | Laine de verre soufflée lambda 40 de 400 mm (R=10) plâtre |  |  | Entrevous non isolants, PU sous chape 30 mm (R=1,35) |  |  |  | PVC : 1,30 Alu : 1,40 |  |  | PVC : 0,42/0,5 Alu : 0,48/0,67 | PVC : 0,03/0,00 Alu : 0,03/0,12 | Uc = 0,90 | Volet roulant | Gestion manuelle | 0.6 |  |  |  |  | SF hygro B 9,2W | 66.38 | sans | Par défaut | PAC Air/Air Split Mural R32 + Effet Joule | 2500 W + 4000 W | COP -7/20 : 3,510 COP 7/20 : 5 | Split partie Jour Panneaux Rayonnants avec détecteur de présence partie nuit | Panneaux Rayonnants CA=0,20 | Chauffe-eau Thermo. Sur Air Extérieur R513a | 2450 W | COP 7/45 : 3,52 |  | Sans d'objet | Sans d'objet | Sans d'objet | Par défaut | Par défaut | Par défaut | Par défaut | Par défaut | - | - | - | - | [23 empty] | 67.4 | 67.4 | 0.21 | 0 | 0 | 0 | 14 | 0 | 0 | 6 | 0 | 0 | 0 | 6.6 | 2 | 0.8 | 0 | 0 | 0 | 0 | 14 | 6 | 6.6 | 2 | 0.8 | 0 | 0 | 29.3 | 32.2 | 13.8 | 15.18 | 4.6 | 1.84 | 0 | 0 | 67.62 | 0 | 0 | 29.3 | 0 | 26.3 | 52.6 | 13.7 | 27.4 | 2 | 10 | 89.9 | 1192 | 687 | 429 | 252 |  |  |  |  | 610.2022 | 581.9331 | 28.2691 | 25.7383 | 31.6405 | 63.3374 | 37.1115 | 39.437 | 69.3463 | 37.2401 | 228.8672 | 30.6835 | 52.9025 | 1.0581 | 0 | 0 | 18.5781 | 0 | 0 | 0 | 55.3 | 0 | 0 | 19.2 | 0 | 0 | 0 | 21.45 | 6.4 | 2.56 | 0 | 0 | 104.91 | 0.059856 | 46.6804 | 761.8525 | 733.5834 | 478.0956 | 24.3993 | 31.3698 | 63.2249 | 25.1283 | 37.6535 | 62.846 | 35.4535 | 186.8908 | 0 | 0 | 0 | 0 | 0 | 11.1295 | 6.78 |  | 0 | 0 | 0 | 0 |  | 0 | 0 | 0 | 0 | 0 | 0 | 0 | 0 | 0 | 0 |  |  | 0 | 0 | 0 | 0 | 0
792 | MI | R 346 | 1N | H3 | PERFORMANCE | Bbio 40 pts |  | [0 ; 400m] | Maçonnerie | PAC Air/Air monosplit + Effet Joule + CET | Brique (Ru=0,80) LdV lambda 32 de 120 mm (R=3,75). Plâtre | Brique (Ru=0,80) LdV lambda 32 de 120 mm (R=3,75). Plâtre |  |  | Laine de verre soufflée lambda 40 de 400 mm (R=10) plâtre |  |  | Entrevous non isolants, PU sous chape 101 mm (R=4,65) |  |  |  | PVC : 1,30 Alu : 1,40 |  |  | PVC : 0,42/0,5 Alu : 0,48/0,81 | PVC : 0,03/0,00 Alu : 0,03/0,26 | Uc = 0,90 | Volet roulant | Gestion motorisée | 0.6 |  |  |  |  | SF hygro B 9,2W | 66.38 | sans | Par défaut | PAC Air/Air Split Mural R32 + Effet Joule | 2500 W + 4000 W | COP -7/20 : 3,510 COP 7/20 : 5 | Split partie Jour Panneaux Rayonnants avec détecteur de présence partie nuit | Panneaux Rayonnants CA=0,20 | Chauffe-eau Thermo. Sur Air Extérieur R513a | 2450 W | COP 7/45 : 3,52 |  | Sans d'objet | Sans d'objet | Sans d'objet | Par défaut | Par défaut | Par défaut | Par défaut | Par défaut | - | - | - | - | [23 empty] | 55.2 | 55.2 | 0.19 | 0 | 0 | 0 | 8.5 | 0 | 0 | 6.2 | 0 | 0 | 0 | 6.6 | 2 | 0.8 | 0 | 0 | 0 | 0 | 8.5 | 6.2 | 6.6 | 2 | 0.8 | 0 | 0 | 24 | 19.55 | 14.26 | 15.18 | 4.6 | 1.84 | 0 | 0 | 55.43 | 0 | 0 | 24 | 0 | 15.5 | 31 | 14.6 | 29.2 | 2 | 10 | 70 | 1182.4 | 696 | 416 | 251
793 | MI | R 346 | 1N | H3 | PERFORMANCE | Cep SR - 20% |  | [0 ; 400m] | Maçonnerie | PAC Air/Air monosplit + Effet Joule + CET | Brique (Ru=1,45) PU de 120 mm (R=5,55). Plâtre | Brique (Ru=1,45) PU de 120 mm (R=5,55). Plâtre |  |  | Laine de verre soufflée lambda 40 de 400 mm (R=10) plâtre |  |  | Entrevous non isolants, PU sous chape 120 mm (R=5,55) |  |  |  | PVC : 1,30 Alu : 1,40 |  |  | PVC : 0,42/0,5 Alu : 0,48/0,60 | PVC : 0,03/0,00 Alu : 0,03/0,05 | Uc = 0,90 | Volet roulant | Gestion motorisée | 0.6 |  |  |  |  | SF hygro B 9,2W | 66.38 | sans | Par défaut | PAC Air/Air Split Mural R32 + Effet Joule | 2500 W + 4000 W | COP -7/20 : 3,510 COP 7/20 : 5 | Split partie Jour Panneaux Rayonnants avec détecteur de présence partie nuit | Panneaux Rayonnants CA=0,20 | Chauffe-eau Thermo. Sur Air Extérieur R513a | 2450 W | COP 7/45 : 3,52 |  | Sans d'objet | Sans d'objet | Sans d'objet | Par défaut | Par défaut | Par défaut | Par défaut | Par défaut | - | - | - | - | [23 empty] | 52.3 | 52.3 | 0.19 | 0 | 0 | 0 | 7.2 | 0 | 0 | 6.2 | 0 | 0 | 0 | 6.6 | 2 | 0.8 | 0 | 0 | 0 | 0 | 7.2 | 6.2 | 6.6 | 2 | 0.8 | 0 | 0 | 22.7 | 16.56 | 14.26 | 15.18 | 4.6 | 1.84 | 0 | 0 | 52.44 | 0 | 0 | 22.7 | 0 | 13.3 | 26.6 | 14.6 | 29.2 | 2 | 10 | 65.7 | 1152.2 | 687 | 408 | 248 |  |  |  |  | 675.1464 | 648.9336 | 26.2127 | 25.7383 | 31.6405 | 88.1515 | 37.1115 | 66.4579 | 82.4554 | 37.2401 | 228.8672 | 30.6835 | 52.9025 | 1.0581 | 0 | 0 | 18.5781 | 0 | 0 | 0 | 28.44 | 0 | 0 | 19.84 | 0 | 0 | 0 | 21.45 | 6.4 | 2.56 | 0 | 0 | 78.69 | 0.059856 | 46.6804 | 800.5767 | 774.3639 | 537.375 | 24.3993 | 31.3698 | 86.9879 | 25.1283 | 62.5271 | 73.4886 | 35.4535 | 186.8908 | 0 | 0 | 0 | 0 | 0 | 11.1295 | 6.78 |  | 2021.8 | 2190.158 | 1595.2 | 0 |  | 0 | 0 | 0 | 0 | 712.68 | 6519.838 | 0 | 0 | 0 | 0 |  |  | 0 | 0 | 0 | 6519.838 | 65.3683
794 | MI | R 346 | 1N | H3 | STRUCTURE | Cep SR - 20% |  | [0 ; 400m] | Brique | PAC Air/Air monosplit + Effet Joule + CET | Brique (Ru=1,45) PU de 120 mm (R=5,55). Plâtre | Brique (Ru=1,45) PU de 120 mm (R=5,55). Plâtre |  |  | Laine de verre soufflée lambda 40 de 400 mm (R=10) plâtre |  |  | Entrevous non isolants, PU sous chape 120 mm (R=5,55) |  |  |  | PVC : 1,30 Alu : 1,40 |  |  | PVC : 0,42/0,5 Alu : 0,48/0,78 | PVC : 0,03/0,00 Alu : 0,03/0,23 | Uc = 0,90 | Volet roulant | Gestion motorisée | 0.6 |  |  |  |  | SF hygro B 9,2W | 66.38 | sans | Par défaut | PAC Air/Air Split Mural R32 + Effet Joule | 2500 W + 4000 W | COP -7/20 : 3,510 COP 7/20 : 5 | Split partie Jour Panneaux Rayonnants avec détecteur de présence partie nuit | Panneaux Rayonnants CA=0,20 | Chauffe-eau Thermo. Sur Air Extérieur R513a | 2450 W | COP 7/45 : 3,52 |  | Sans d'objet | Sans d'objet | Sans d'objet | Par défaut | Par défaut | Par défaut | Par défaut | Par défaut | - | - | - | - | [23 empty] | 52.3 | 52.3 | 0.19 | 0 | 0 | 0 | 7.2 | 0 | 0 | 6.2 | 0 | 0 | 0 | 6.6 | 2 | 0.8 | 0 | 0 | 0 | 0 | 7.2 | 6.2 | 6.6 | 2 | 0.8 | 0 | 0 | 22.7 | 16.56 | 14.26 | 15.18 | 4.6 | 1.84 | 0 | 0 | 52.44 | 0 | 0 | 22.7 | 0 | 13.3 | 26.6 | 14.6 | 29.2 | 2 | 10 | 65.7 | 1152.2 | 687 | 408 | 248 |  |  |  |  | 675.1464 | 648.9336 | 26.2127 | 25.7383 | 31.6405 | 88.1515 | 37.1115 | 66.4579 | 82.4554 | 37.2401 | 228.8672 | 30.6835 | 52.9025 | 1.0581 | 0 | 0 | 18.5781 | 0 | 0 | 0 | 28.44 | 0 | 0 | 19.84 | 0 | 0 | 0 | 21.45 | 6.4 | 2.56 | 0 | 0 | 78.69 | 0.059856 | 46.6804 | 800.5767 | 774.3639 | 537.375 | 24.3993 | 31.3698 | 86.9879 | 25.1283 | 62.5271 | 73.4886 | 35.4535 | 186.8908 | 0 | 0 | 0 | 0 | 0 | 11.1295 | 6.78 |  | 2021.8 | 2190.158 | 1595.2 | 0 |  | 0 | 0 | 0 | 0 | 712.68 | 6519.838 | 0 | 0 | 0 | 0 |  |  | 0 | 0 | 0 | 6519.838 | 65.3683
795 | MI | R 346 | 1N | H3 | STRUCTURE | Cep SR - 20% |  | [0 ; 400m] | Bois | PAC Air/Air monosplit + Effet Joule + CET | OSB + Ossature bois 45x145 entraxe 60 + Laine de verre 14,5 cm lambda 32 (R=4,50) entre montant + Laine de verre 8 cm lambda 32 (R=2,5) côté intérieur. Plâtre | OSB + Ossature bois 45x145 entraxe 60 + Laine de verre 14,5 cm lambda 32 (R=4,50) entre montant + Laine de verre 8 cm lambda 32 (R=2,5) côté intérieur. Plâtre |  |  | Laine de verre soufflée lambda 40 de 400 mm (R=10) plâtre |  |  | OSB + Solivage Bois 75x225 entraxe 50 + Laine de verre 22 cm lambda 32 (R=6,85) entre solive + OSB |  |  |  | PVC : 1,30 Alu : 1,40 |  |  | PVC : 0,42/0,5 Alu : 0,48/0,76 | PVC : 0,03/0,00 Alu : 0,03/0,21 | Uc = 0,50 | Volet roulant | Gestion automatique | 0.4 |  |  |  |  | SF hygro B 9,2W | 66.38 | sans | Classe B | PAC Air/Air Split Mural R32 + Effet Joule | 2500 W + 4000 W | COP -7/20 : 3,510 COP 7/20 : 5 | Split partie Jour Panneaux Rayonnants avec détecteur de présence partie nuit | Panneaux Rayonnants CA=0,20 | Chauffe-eau Thermo. Sur Air Extérieur R513a | 2450 W | COP 7/45 : 3,52 |  | Sans d'objet | Sans d'objet | Sans d'objet | Par défaut | Par défaut | Par défaut | Par défaut | Par défaut | - | - | - | - | [23 empty] | 53.5 | 53.5 | 0.19 | 0 | 0 | 0 | 7.4 | 0 | 0 | 6.4 | 0 | 0 | 0 | 6.6 | 2.1 | 0.8 | 0 | 0 | 0 | 0 | 7.4 | 6.4 | 6.6 | 2.1 | 0.8 | 0 | 0 | 23.3 | 17.02 | 14.72 | 15.18 | 4.83 | 1.84 | 0 | 0 | 53.59 | 0 | 0 | 23.3 | 0 | 13.5 | 27 | 15.1 | 30.2 | 2.1 | 10.5 | 67.5 | 1878.7 | 830 | 612 | 400 |  |  |  |  | 590.1257 | 540.585 | 49.5408 | 25.7383 | 31.6405 | 27.3591 | 37.1115 | 42.2298 | 82.4554 | 37.2401 | 228.8672 | 30.6835 | 52.9025 | 1.0581 | 0 | 0 | 18.5781 | 0 | 0 | 0 | 29.23 | 0 | 0 | 20.48 | 0 | 0 | 0 | 21.45 | 6.72 | 2.56 | 0 | 0 | 80.44 | 0.059856 | 46.6804 | 717.306 | 667.7653 | 404.8669 | 24.3993 | 31.3698 | -23.4126 | 25.1283 | 40.4196 | 73.4886 | 35.4535 | 186.8908 | 0 | 0 | 0 | 0 | 0 | 11.1295 | 37.1434 |  | 2665.1 | 3044 | 3146.29 | 0 |  | 0 | 300 | 725 | 200 | -1959.87 | 8120.52 | 500 | 0 | 0 | 0 |  |  | 0 | 0 | 500 | 8620.52 | 86.4299
796 | MI | R 346 | 1N | H3 | STRUCTURE | Cep SR - 20% |  | [0 ; 400m] | Bloc béton | PAC Air/Air monosplit + Effet Joule + CET | Parpaing, PU de 120 mm (R=5,55). Plâtre | Parpaing, PU de 120 mm (R=5,55). Plâtre |  |  | Laine de verre soufflée lambda 40 de 400 mm (R=10) plâtre |  |  | Entrevous non isolants, PU sous chape 120 mm (R=5,55) |  |  |  | PVC : 1,30 Alu : 1,40 |  |  | PVC : 0,42/0,5 Alu : 0,48/0,77 | PVC : 0,03/0,00 Alu : 0,03/0,22 | Uc = 0,90 | Volet roulant | Gestion motorisée | 0.4 |  |  |  |  | SF hygro B 9,2W | 66.38 | sans | Par défaut | PAC Air/Air Split Mural R32 + Effet Joule | 2500 W + 4000 W | COP -7/20 : 3,510 COP 7/20 : 5 | Split partie Jour Panneaux Rayonnants avec détecteur de présence partie nuit | Panneaux Rayonnants CA=0,20 | Chauffe-eau Thermo. Sur Air Extérieur R513a | 2450 W | COP 7/45 : 3,52 |  | Sans d'objet | Sans d'objet | Sans d'objet | Par défaut | Par défaut | Par défaut | Par défaut | Par défaut | - | - | - | - | [23 empty] | 53.1 | 53.1 | 0.19 | 0 | 0 | 0 | 7.5 | 0 | 0 | 6.2 | 0 | 0 | 0 | 6.6 | 2 | 0.8 | 0 | 0 | 0 | 0 | 7.5 | 6.2 | 6.6 | 2 | 0.8 | 0 | 0 | 23.1 | 17.25 | 14.26 | 15.18 | 4.6 | 1.84 | 0 | 0 | 53.13 | 0 | 0 | 23.1 | 0 | 13.6 | 27.2 | 15 | 30 | 2 | 10 | 67 | 1175.1 | 696 | 415 | 252 |  |  |  |  | 650.3322 | 623.678 | 26.6542 | 25.7383 | 31.6405 | 63.3374 | 37.1115 | 66.4579 | 82.4554 | 37.2401 | 228.8672 | 30.6835 | 52.9025 | 1.0581 | 0 | 0 | 18.5781 | 0 | 0 | 0 | 29.625 | 0 | 0 | 19.84 | 0 | 0 | 0 | 21.45 | 6.4 | 2.56 | 0 | 0 | 79.875 | 0.059856 | 46.6804 | 776.9475 | 750.2933 | 513.6119 | 24.3993 | 31.3698 | 63.2249 | 25.1283 | 62.5271 | 73.4886 | 35.4535 | 186.8908 | 0 | 0 | 0 | 0 | 0 | 11.1295 | 6.78 |  | 2021.8 | 0 | 1595.2 | 0 |  | 0 | 0 | 0 | 200 | 712.68 | 4529.68 | 0 | 0 | 0 | 0 |  |  | 0 | 0 | 0 | 4529.68 | 45.4149
797 | MI | R 346 | 1N | H3 | CONFORT D'ÉTÉ | Confort d'été | Inergie très légère | [0 ; 400m] | Maçonnerie | PAC Air/Air monosplit + Effet Joule + CET | Parpaing LdV lambda 32 de 100 mm (R=3,15). Plâtre | Parpaing LdV lambda 32 de 100 mm (R=3,15). Plâtre |  |  | Laine de verre soufflée lambda 40 de 400 mm (R=10) plâtre |  |  | Entrevous non isolants, PU sous chape 30 mm (R=1,35) |  |  |  | PVC : 1,30 Alu : 1,40 |  |  | PVC : 0,42/0,5 Alu : 0,48/0,96 | PVC : 0,03/0,00 Alu : 0,03/0,41 | Uc = 0,90 | Volet roulant | Gestion manuelle | 0.6 |  |  |  |  | SF hygro B 9,2W | 66.38 | sans | Par défaut | PAC Air/Air Split Mural R32 + Effet Joule | 2500 W + 4000 W | COP -7/20 : 3,510 COP 7/20 : 5 | Split partie Jour Panneaux Rayonnants avec détecteur de présence partie nuit | Panneaux Rayonnants CA=0,20 | Chauffe-eau Thermo. Sur Air Extérieur R513a | 2450 W | COP 7/45 : 3,52 |  | Sans d'objet | Sans d'objet | Sans d'objet | Par défaut | Par défaut | Par défaut | Par défaut | Par défaut | - | - | - | - | [23 empty] | 75.2 | 75.2 | 0.2 | 0 | 0 | 0 | 15.3 | 0 | 0 | 8 | 0 | 0 | 0 | 6.6 | 2 | 0.8 | 0 | 0 | 0 | 0 | 15.3 | 8 | 6.6 | 2 | 0.8 | 0 | 0 | 32.7 | 35.19 | 18.4 | 15.18 | 4.6 | 1.84 | 0 | 0 | 75.21 | 0 | 0 | 32.7 | 0 | 29 | 58 | 18.3 | 36.6 | 2 | 10 | 104.4 | 1752.5 | 768 | 573 | 376
798 | MI | R 346 | 1N | H3 | CONFORT D'ÉTÉ | Confort d'été | Occ. manuelles non motorisées | [0 ; 400m] | Maçonnerie | PAC Air/Air monosplit + Effet Joule + CET | Parpaing LdV lambda 32 de 100 mm (R=3,15). Plâtre | Parpaing LdV lambda 32 de 100 mm (R=3,15). Plâtre |  |  | Laine de verre soufflée lambda 40 de 400 mm (R=10) plâtre |  |  | Entrevous non isolants, PU sous chape 30 mm (R=1,35) |  |  |  | PVC : 1,30 Alu : 1,40 |  |  | PVC : 0,42/0,5 Alu : 0,48/0,97 | PVC : 0,03/0,00 Alu : 0,03/0,42 | Uc = 0,90 | Volet roulant | Gestion manuelle | 0.6 |  |  |  |  | SF hygro B 9,2W | 66.38 | sans | Par défaut | PAC Air/Air Split Mural R32 + Effet Joule | 2500 W + 4000 W | COP -7/20 : 3,510 COP 7/20 : 5 | Split partie Jour Panneaux Rayonnants avec détecteur de présence partie nuit | Panneaux Rayonnants CA=0,20 | Chauffe-eau Thermo. Sur Air Extérieur R513a | 2450 W | COP 7/45 : 3,52 |  | Sans d'objet | Sans d'objet | Sans d'objet | Par défaut | Par défaut | Par défaut | Par défaut | Par défaut | - | - | - | - | [23 empty] | 69.2 | 69.2 | 0.21 | 0 | 0 | 0 | 14.6 | 0 | 0 | 6.1 | 0 | 0 | 0 | 6.6 | 2 | 0.8 | 0 | 0 | 0 | 0 | 14.6 | 6.1 | 6.6 | 2 | 0.8 | 0 | 0 | 30.1 | 33.58 | 14.03 | 15.18 | 4.6 | 1.84 | 0 | 0 | 69.23 | 0 | 0 | 30.1 | 0 | 27.7 | 55.4 | 14.1 | 28.2 | 2 | 10 | 93.6 | 1254.7 | 716 | 452 | 257
799 | MI | R 346 | 1N | H3 | CONFORT D'ÉTÉ | Confort d'été | Occ. automatiques - matrice spécifique | [0 ; 400m] | Maçonnerie | PAC Air/Air monosplit + Effet Joule + CET | Parpaing LdV lambda 32 de 100 mm (R=3,15). Plâtre | Parpaing LdV lambda 32 de 100 mm (R=3,15). Plâtre |  |  | Laine de verre soufflée lambda 40 de 400 mm (R=10) plâtre |  |  | Entrevous non isolants, PU sous chape 30 mm (R=1,35) |  |  |  | PVC : 1,30 Alu : 1,40 |  |  | PVC : 0,42/0,5 Alu : 0,48/0,98 | PVC : 0,03/0,00 Alu : 0,03/0,43 | Uc = 0,90 | Volet roulant | Gestion automatique | 0.6 |  |  |  |  | SF hygro B 9,2W | 66.38 | sans | Par défaut | PAC Air/Air Split Mural R32 + Effet Joule | 2500 W + 4000 W | COP -7/20 : 3,510 COP 7/20 : 5 | Split partie Jour Panneaux Rayonnants avec détecteur de présence partie nuit | Panneaux Rayonnants CA=0,20 | Chauffe-eau Thermo. Sur Air Extérieur R513a | 2450 W | COP 7/45 : 3,52 |  | Sans d'objet | Sans d'objet | Sans d'objet | Par défaut | Par défaut | Par défaut | Par défaut | Par défaut | - | - | - | - | [23 empty] | 63.7 | 63.7 | 0.21 | 0 | 0 | 0 | 13.2 | 0 | 0 | 5.1 | 0 | 0 | 0 | 6.6 | 2 | 0.8 | 0 | 0 | 0 | 0 | 13.2 | 5.1 | 6.6 | 2 | 0.8 | 0 | 0 | 27.7 | 30.36 | 11.73 | 15.18 | 4.6 | 1.84 | 0 | 0 | 63.71 | 0 | 0 | 27.7 | 0 | 24.6 | 49.2 | 14.3 | 28.6 | 2 | 10 | 87.8 | 2124.7 | 941 | 718 | 463
800 | MI | R 346 | 1N | H3 | CONFORT D'ÉTÉ | Confort d'été | Occ. automatiques - matrice IGNES | [0 ; 400m] | Maçonnerie | PAC Air/Air monosplit + Effet Joule + CET | Parpaing LdV lambda 32 de 100 mm (R=3,15). Plâtre | Parpaing LdV lambda 32 de 100 mm (R=3,15). Plâtre |  |  | Laine de verre soufflée lambda 40 de 400 mm (R=10) plâtre |  |  | Entrevous non isolants, PU sous chape 30 mm (R=1,35) |  |  |  | PVC : 1,30 Alu : 1,40 |  |  | PVC : 0,42/0,5 Alu : 0,48/0,99 | PVC : 0,03/0,00 Alu : 0,03/0,44 | Uc = 0,90 | Volet roulant | Gestion automatique | 0.6 |  |  |  |  | SF hygro B 9,2W | 66.38 | sans | Par défaut | PAC Air/Air Split Mural R32 + Effet Joule | 2500 W + 4000 W | COP -7/20 : 3,510 COP 7/20 : 5 | Split partie Jour Panneaux Rayonnants avec détecteur de présence partie nuit | Panneaux Rayonnants CA=0,20 | Chauffe-eau Thermo. Sur Air Extérieur R513a | 2450 W | COP 7/45 : 3,52 |  | Sans d'objet | Sans d'objet | Sans d'objet | Par défaut | Par défaut | Par défaut | Par défaut | Par défaut | - | - | - | - | [23 empty] | 63 | 63 | 0.21 | 0 | 0 | 0 | 13.2 | 0 | 0 | 4.8 | 0 | 0 | 0 | 6.6 | 2 | 0.8 | 0 | 0 | 0 | 0 | 13.2 | 4.8 | 6.6 | 2 | 0.8 | 0 | 0 | 27.4 | 30.36 | 11.04 | 15.18 | 4.6 | 1.84 | 0 | 0 | 63.02 | 0 | 0 | 27.4 | 0 | 24.6 | 49.2 | 12.1 | 24.2 | 2 | 10 | 83.3 | 1536.4 | 796 | 549 | 324
801 | MI | R 346 | 1N | H3 | CONFORT D'ÉTÉ | Confort d'été | Brasseurs d'air | [0 ; 400m] | Maçonnerie | PAC Air/Air monosplit + Effet Joule + CET | Parpaing LdV lambda 32 de 100 mm (R=3,15). Plâtre | Parpaing LdV lambda 32 de 100 mm (R=3,15). Plâtre |  |  | Laine de verre soufflée lambda 40 de 400 mm (R=10) plâtre |  |  | Entrevous non isolants, PU sous chape 30 mm (R=1,35) |  |  |  | PVC : 1,30 Alu : 1,40 |  |  | PVC : 0,42/0,5 Alu : 0,48/0,100 | PVC : 0,03/0,00 Alu : 0,03/0,45 | Uc = 0,90 | Volet roulant | Gestion manuelle | 0.6 |  |  |  |  | SF hygro B 9,2W | 66.38 | sans | Par défaut | PAC Air/Air Split Mural R32 + Effet Joule | 2500 W + 4000 W | COP -7/20 : 3,510 COP 7/20 : 5 | Split partie Jour Panneaux Rayonnants avec détecteur de présence partie nuit | Panneaux Rayonnants CA=0,20 | Chauffe-eau Thermo. Sur Air Extérieur R513a | 2450 W | COP 7/45 : 3,52 |  | Sans d'objet | Sans d'objet | Sans d'objet | Par défaut | Par défaut | Par défaut | Par défaut | Par défaut | - | - | Brasseurs (1 séjour + 3 chambres) | - | [23 empty] | 69.2 | 69.2 | 0.21 | 0 | 0 | 0 | 14.6 | 0 | 0 | 6.1 | 0 | 0 | 0 | 6.6 | 2 | 0.8 | 0 | 0 | 0 | 0 | 14.6 | 6.1 | 6.6 | 2 | 0.8 | 0 | 0 | 30.1 | 33.58 | 14.03 | 15.18 | 4.6 | 1.84 | 0 | 0 | 69.23 | 0 | 0 | 30.1 | 0 | 27.7 | 55.4 | 14.1 | 28.2 | 2 | 10 | 93.6 | 745.4 | 473 | 279 | 156
802 | MI | R 346 | 1N | H3 | CONFORT D'ÉTÉ | Confort d'été | Occ. manuelles motorisées | [0 ; 400m] | Maçonnerie | PAC Air/Air monosplit + Effet Joule + CET | Parpaing LdV lambda 32 de 100 mm (R=3,15). Plâtre | Parpaing LdV lambda 32 de 100 mm (R=3,15). Plâtre |  |  | Laine de verre soufflée lambda 40 de 400 mm (R=10) plâtre |  |  | Entrevous non isolants, PU sous chape 30 mm (R=1,35) |  |  |  | PVC : 1,30 Alu : 1,40 |  |  | PVC : 0,42/0,5 Alu : 0,48/0,101 | PVC : 0,03/0,00 Alu : 0,03/0,46 | Uc = 0,90 | Volet roulant | Gestion motorisée | 0.6 |  |  |  |  | SF hygro B 9,2W | 66.38 | sans | Par défaut | PAC Air/Air Split Mural R32 + Effet Joule | 2500 W + 4000 W | COP -7/20 : 3,510 COP 7/20 : 5 | Split partie Jour Panneaux Rayonnants avec détecteur de présence partie nuit | Panneaux Rayonnants CA=0,20 | Chauffe-eau Thermo. Sur Air Extérieur R513a | 2450 W | COP 7/45 : 3,52 |  | Sans d'objet | Sans d'objet | Sans d'objet | Par défaut | Par défaut | Par défaut | Par défaut | Par défaut | - | - | - | - | [23 empty] | 67.8 | 67.8 | 0.21 | 0 | 0 | 0 | 14.2 | 0 | 0 | 6 | 0 | 0 | 0 | 6.6 | 2 | 0.8 | 0 | 0 | 0 | 0 | 14.2 | 6 | 6.6 | 2 | 0.8 | 0 | 0 | 29.5 | 32.66 | 13.8 | 15.18 | 4.6 | 1.84 | 0 | 0 | 68.08 | 0 | 0 | 29.5 | 0 | 26.7 | 53.4 | 13.6 | 27.2 | 2 | 10 | 90.6 | 1194.6 | 687 | 429 | 252
803 | MI | R 346 | 1N | H3 | CONFORT D'ÉTÉ | Confort d'été | Puits climatique + DF + bypass | [0 ; 400m] | Maçonnerie | PAC Air/Air monosplit + Effet Joule + CET | Parpaing LdV lambda 32 de 100 mm (R=3,15). Plâtre | Parpaing LdV lambda 32 de 100 mm (R=3,15). Plâtre |  |  | Laine de verre soufflée lambda 40 de 400 mm (R=10) plâtre |  |  | Entrevous non isolants, PU sous chape 30 mm (R=1,35) |  |  |  | PVC : 1,30 Alu : 1,40 |  |  | PVC : 0,42/0,5 Alu : 0,48/0,102 | PVC : 0,03/0,00 Alu : 0,03/0,47 | Uc = 0,90 | Volet roulant | Gestion manuelle | 0.6 |  |  |  |  | DF auto 28,7 W |  | sans | Par défaut | PAC Air/Air Split Mural R32 + Effet Joule | 2500 W + 4000 W | COP -7/20 : 3,510 COP 7/20 : 5 | Split partie Jour Panneaux Rayonnants avec détecteur de présence partie nuit | Panneaux Rayonnants CA=0,20 | Chauffe-eau Thermo. Sur Air Extérieur R513a | 2450 W | COP 7/45 : 3,52 |  | Sans d'objet | Sans d'objet | Sans d'objet | Par défaut | Par défaut | Par défaut | Par défaut | Par défaut | - | - | DF + puits climatique + bypass | - | [23 empty] | 68.9 | 68.9 | 0.36 | 0 | 0 | 0 | 13.5 | 0 | 0 | 5.4 | 0 | 0 | 0 | 6.6 | 2 | 2.5 | 0 | 0 | 0 | 0 | 13.5 | 5.4 | 6.6 | 2 | 2.5 | 0 | 0 | 29.9 | 31.05 | 12.42 | 15.18 | 4.6 | 5.75 | 0 | 0 | 69 | 0 | 0 | 29.9 | 0 | 27.7 | 55.4 | 14.1 | 28.2 | 2 | 10 | 93.6 | 711.3 | 481 | 280 | 148
804 | MI | R 346 | 1N | H3 | CONFORT D'ÉTÉ | Confort d'été | PAC Air/Air monosplit réversible | [0 ; 400m] | Maçonnerie | PAC Air/Air monosplit réversible + Effet Joule + CET | Parpaing LdV lambda 32 de 100 mm (R=3,15). Plâtre | Parpaing LdV lambda 32 de 100 mm (R=3,15). Plâtre |  |  | Laine de verre soufflée lambda 40 de 400 mm (R=10) plâtre |  |  | Entrevous non isolants, PU sous chape 30 mm (R=1,35) |  |  |  | PVC : 1,30 Alu : 1,40 |  |  | PVC : 0,42/0,5 Alu : 0,48/0,103 | PVC : 0,03/0,00 Alu : 0,03/0,48 | Uc = 0,90 | Volet roulant | Gestion manuelle | 0.6 |  |  |  |  | DF auto 28,7 W |  | sans | Par défaut | PAC Air/Air Split Mural R32 réversible + Effet Joule | 2500 W + 4000 W | COP -7/20 : 3,510 COP 7/20 : 5 | Split partie Jour Panneaux Rayonnants avec détecteur de présence partie nuit | Panneaux Rayonnants CA=0,20 | Chauffe-eau Thermo. Sur Air Extérieur R513a | 2450 W | COP 7/45 : 3,52 |  | Sans d'objet | Sans d'objet | Sans d'objet | Par défaut | Par défaut | Par défaut | Par défaut | Par défaut | - | - | - | - | [23 empty] | 71.7 | 71.7 | 0.09 | 0 | 0 | 0 | 15.6 | 0 | 0 | 5.8 | 0 | 0 | 0 | 6.6 | 2 | 1.2 | 0 | 0 | 0 | 0 | 15.6 | 5.8 | 6.6 | 2 | 1.2 | 0 | 0 | 31.2 | 35.88 | 13.34 | 15.18 | 4.6 | 2.76 | 0 | 0 | 71.76 | 0 | 0 | 31.2 | 0 | 27.7 | 55.4 | 14.1 | 28.2 | 2 | 10 | 93.6 | 1160.2 | 681 | 414 | 239
805 | MI | R 346 | 1N | H3 | CONFORT D'ÉTÉ | Confort d'été | PAC Air/Air gainable réversible | [0 ; 400m] | Maçonnerie | PAC Air/Air gainable réversible + CET | Parpaing LdV lambda 32 de 100 mm (R=3,15). Plâtre | Parpaing LdV lambda 32 de 100 mm (R=3,15). Plâtre |  |  | Laine de verre soufflée lambda 40 de 400 mm (R=10) plâtre |  |  | Entrevous non isolants, PU sous chape 30 mm (R=1,35) |  |  |  | PVC : 1,30 Alu : 1,40 |  |  | PVC : 0,42/0,5 Alu : 0,48/0,103 | PVC : 0,03/0,00 Alu : 0,03/0,48 | Uc = 0,90 | Volet roulant | Gestion manuelle | 0.6 |  |  |  |  | DF auto 28,7 W |  | sans | Par défaut | PAC Air/Air Gainable R32 réversible | 10 000 W | COP -7/20 : 2,90 COP 7/20 : 3,80 | Système Gainable | Régulation certifiée Vt=0,04 | Chauffe-eau Thermo. Sur Air Extérieur R513a | 2450 W | COP 7/45 : 3,52 |  | Sans d'objet | Sans d'objet | Sans d'objet | Par défaut | Par défaut | Par défaut | Par défaut | Par défaut | - | - | - | - | [23 empty] | 56.4 | 56.4 | 0.11 | 0 | 0 | 0 | 10.3 | 0 | 0 | 4.8 | 0 | 0 | 0 | 6.6 | 2 | 0.8 | 0 | 0 | 0 | 0 | 10.3 | 4.8 | 6.6 | 2 | 0.8 | 0 | 0 | 24.5 | 23.69 | 11.04 | 15.18 | 4.6 | 1.84 | 0 | 0 | 56.35 | 0 | 0 | 24.5 | 0 | 27.7 | 55.4 | 14.1 | 28.2 | 2 | 10 | 93.6 | 1160.2 | 681 | 414 | 239
806 | MI | R 346 | 1N | H3 | CONFORT D'ÉTÉ | Confort d'été | Persiennes | [0 ; 400m] | Maçonnerie | PAC Air/Air monosplit + Effet Joule + CET | Parpaing LdV lambda 32 de 100 mm (R=3,15). Plâtre | Parpaing LdV lambda 32 de 100 mm (R=3,15). Plâtre |  |  | Laine de verre soufflée lambda 40 de 400 mm (R=10) plâtre |  |  | Entrevous non isolants, PU sous chape 30 mm (R=1,35) |  |  |  | PVC : 1,30 Alu : 1,40 |  |  | PVC : 0,42/0,5 Alu : 0,48/0,135 | PVC : 0,03/0,00 Alu : 0,03/0,80 | Uc = 0,90 | Volet roulant | Gestion manuelle | 0.6 |  |  |  |  | DF auto 28,7 W |  | sans | Par défaut | PAC Air/Air Split Mural R32 + Effet Joule | 2500 W + 4000 W | COP -7/20 : 3,510 COP 7/20 : 5 | Split partie Jour Panneaux Rayonnants avec détecteur de présence partie nuit | Panneaux Rayonnants CA=0,20 | Chauffe-eau Thermo. Sur Air Extérieur R513a | 2450 W | COP 7/45 : 3,52 |  | Sans d'objet | Sans d'objet | Sans d'objet | Par défaut | Par défaut | Par défaut | Par défaut | Par défaut | - | - | - | - | [23 empty] | 69 | 69 | 0.21 | 0 | 0 | 0 | 14.6 | 0 | 0 | 6 | 0 | 0 | 0 | 6.6 | 2 | 0.8 | 0 | 0 | 0 | 0 | 14.6 | 6 | 6.6 | 2 | 0.8 | 0 | 0 | 30 | 33.58 | 13.8 | 15.18 | 4.6 | 1.84 | 0 | 0 | 69 | 0 | 0 | 30 | 0 | 27.7 | 55.4 | 12.9 | 25.8 | 2 | 10 | 91.2 | 1082.7 | 645 | 384 | 232
807 | MI | R 346 | 1N | H3 | CONFORT D'ÉTÉ | Combinatoire | Occ. automatiques + brasseurs d'air | [0 ; 400m] | Maçonnerie | PAC Air/Eau 2 services | Parpaing LdV lambda 32 de 100 mm (R=3,15). Plâtre | Parpaing LdV lambda 32 de 100 mm (R=3,15). Plâtre |  |  | Laine de verre soufflée lambda 40 de 400 mm (R=10) plâtre |  |  | Entrevous non isolants, PU sous chape 30 mm (R=1,35) |  |  |  | PVC : 1,30 Alu : 1,40 |  |  | PVC : 0,42/0,5 Alu : 0,48/0,138 | PVC : 0,03/0,00 Alu : 0,03/0,83 | Uc = 0,90 | Volet roulant | Gestion manuelle | 0.6 |  |  |  |  | DF auto 28,7 W |  | sans | Par défaut | PAC Air/Air Split Mural R32 + Effet Joule | 2500 W + 4000 W | COP -7/20 : 3,510 COP 7/20 : 5 | Split partie Jour Panneaux Rayonnants avec détecteur de présence partie nuit | Panneaux Rayonnants CA=0,20 | Chauffe-eau Thermo. Sur Air Extérieur R513a | 2450 W | COP 7/45 : 3,52 |  | Sans d'objet | Sans d'objet | Sans d'objet | Par défaut | Par défaut | Par défaut | Par défaut | Par défaut | - | - | Brasseurs (1 séjour + 3 chambres) | - | [23 empty] | 63.7 | 63.7 | 0.21 | 0 | 0 | 0 | 13.2 | 0 | 0 | 5.1 | 0 | 0 | 0 | 6.6 | 2 | 0.8 | 0 | 0 | 0 | 0 | 13.2 | 5.1 | 6.6 | 2 | 0.8 | 0 | 0 | 27.7 | 30.36 | 11.73 | 15.18 | 4.6 | 1.84 | 0 | 0 | 63.71 | 0 | 0 | 27.7 | 0 | 24.6 | 49.2 | 14.3 | 28.6 | 2 | 10 | 87.8 | 1301.5 | 697 | 477 | 281
808 | MI | R 346 | 1N | H3 | CONFORT D'ÉTÉ | Combinatoire | Persiennes + brasseurs d'air | [0 ; 400m] | Maçonnerie | PAC Air/Air monosplit + Effet Joule + CET | Parpaing LdV lambda 32 de 100 mm (R=3,15). Plâtre | Parpaing LdV lambda 32 de 100 mm (R=3,15). Plâtre |  |  | Laine de verre soufflée lambda 40 de 400 mm (R=10) plâtre |  |  | Entrevous non isolants, PU sous chape 30 mm (R=1,35) |  |  |  | PVC : 1,30 Alu : 1,40 |  |  | PVC : 0,42/0,5 Alu : 0,48/0,141 | PVC : 0,03/0,00 Alu : 0,03/0,86 | Uc = 0,90 | Volet roulant | Gestion manuelle | 0.6 |  |  |  |  | DF auto 28,7 W |  | sans | Par défaut | PAC Air/Air Split Mural R32 + Effet Joule | 2500 W + 4000 W | COP -7/20 : 3,510 COP 7/20 : 5 | Split partie Jour Panneaux Rayonnants avec détecteur de présence partie nuit | Panneaux Rayonnants CA=0,20 | Chauffe-eau Thermo. Sur Air Extérieur R513a | 2450 W | COP 7/45 : 3,52 |  | Sans d'objet | Sans d'objet | Sans d'objet | Par défaut | Par défaut | Par défaut | Par défaut | Par défaut | - | - | - | - | [23 empty] | 69 | 69 | 0.21 | 0 | 0 | 0 | 14.6 | 0 | 0 | 6 | 0 | 0 | 0 | 6.6 | 2 | 0.8 | 0 | 0 | 0 | 0 | 14.6 | 6 | 6.6 | 2 | 0.8 | 0 | 0 | 30 | 33.58 | 13.8 | 15.18 | 4.6 | 1.84 | 0 | 0 | 69 | 0 | 0 | 30 | 0 | 27.7 | 55.4 | 12.9 | 25.8 | 2 | 10 | 91.2 | 643.1 | 442 | 238 | 129
809 | MI | R 346 | 1N | H3 | CONFORT D'ÉTÉ | Combinatoire | Persiennes + occ. automatiques + brasseurs d'air | [0 ; 400m] | Maçonnerie | PAC Air/Eau 2 services | Parpaing LdV lambda 32 de 100 mm (R=3,15). Plâtre | Parpaing LdV lambda 32 de 100 mm (R=3,15). Plâtre |  |  | Laine de verre soufflée lambda 40 de 400 mm (R=10) plâtre |  |  | Entrevous non isolants, PU sous chape 30 mm (R=1,35) |  |  |  | PVC : 1,30 Alu : 1,40 |  |  | PVC : 0,42/0,5 Alu : 0,48/0,144 | PVC : 0,03/0,00 Alu : 0,03/0,89 | Uc = 0,90 | Volet roulant | Gestion manuelle | 0.6 |  |  |  |  | DF auto 28,7 W |  | sans | Par défaut | PAC Air/Air Split Mural R32 + Effet Joule | 2500 W + 4000 W | COP -7/20 : 3,510 COP 7/20 : 5 | Split partie Jour Panneaux Rayonnants avec détecteur de présence partie nuit | Panneaux Rayonnants CA=0,20 | Chauffe-eau Thermo. Sur Air Extérieur R513a | 2450 W | COP 7/45 : 3,52 |  | Sans d'objet | Sans d'objet | Sans d'objet | Par défaut | Par défaut | Par défaut | Par défaut | Par défaut | - | - | Brasseurs (1 séjour + 3 chambres) | - | [23 empty] | 63.1 | 63.1 | 0.21 | 0 | 0 | 0 | 13.2 | 0 | 0 | 4.9 | 0 | 0 | 0 | 6.6 | 2 | 0.8 | 0 | 0 | 0 | 0 | 13.2 | 4.9 | 6.6 | 2 | 0.8 | 0 | 0 | 27.4 | 30.36 | 11.27 | 15.18 | 4.6 | 1.84 | 0 | 0 | 63.25 | 0 | 0 | 27.4 | 0 | 24.6 | 49.2 | 13.8 | 27.6 | 2 | 10 | 86.6 | 777 | 461 | 292 | 162
810 | MI | R 346 | 1N | H3 | CONFORT D'ÉTÉ | Inertie / ouverture baies | Inertie très légère - ouverture baies automatique | [0 ; 400m] | Maçonnerie | PAC Air/Air monosplit + Effet Joule + CET | Parpaing LdV lambda 32 de 100 mm (R=3,15). Plâtre | Parpaing LdV lambda 32 de 100 mm (R=3,15). Plâtre |  |  | Laine de verre soufflée lambda 40 de 400 mm (R=10) plâtre |  |  | Entrevous non isolants, PU sous chape 30 mm (R=1,35) |  |  |  | PVC : 1,30 Alu : 1,40 |  |  | PVC : 0,42/0,5 Alu : 0,48/0,129 | PVC : 0,03/0,00 Alu : 0,03/0,74 | Uc = 0,90 | Volet roulant | Gestion manuelle | 0.6 |  |  |  |  | DF auto 28,7 W |  | sans | Par défaut | PAC Air/Air Split Mural R32 + Effet Joule | 2500 W + 4000 W | COP -7/20 : 3,510 COP 7/20 : 5 | Split partie Jour Panneaux Rayonnants avec détecteur de présence partie nuit | Panneaux Rayonnants CA=0,20 | Chauffe-eau Thermo. Sur Air Extérieur R513a | 2450 W | COP 7/45 : 3,52 |  | Sans d'objet | Sans d'objet | Sans d'objet | Par défaut | Par défaut | Par défaut | Par défaut | Par défaut | - | - | - | - | [23 empty] | 75.1 | 75.1 | 0.2 | 0 | 0 | 0 | 15.2 | 0 | 0 | 8 | 0 | 0 | 0 | 6.6 | 2 | 0.8 | 0 | 0 | 0 | 0 | 15.2 | 8 | 6.6 | 2 | 0.8 | 0 | 0 | 32.6 | 34.96 | 18.4 | 15.18 | 4.6 | 1.84 | 0 | 0 | 74.98 | 0 | 0 | 32.6 | 0 | 29 | 58 | 17.6 | 35.2 | 2 | 10 | 103.1 | 1829.3 | 807 | 591 | 404
811 | MI | R 346 | 1N | H3 | CONFORT D'ÉTÉ | Inertie / ouverture baies | Inertie très légère - ouverture baies manuelle | [0 ; 400m] | Maçonnerie | PAC Air/Air monosplit + Effet Joule + CET | Parpaing LdV lambda 32 de 100 mm (R=3,15). Plâtre | Parpaing LdV lambda 32 de 100 mm (R=3,15). Plâtre |  |  | Laine de verre soufflée lambda 40 de 400 mm (R=10) plâtre |  |  | Entrevous non isolants, PU sous chape 30 mm (R=1,35) |  |  |  | PVC : 1,30 Alu : 1,40 |  |  | PVC : 0,42/0,5 Alu : 0,48/0,130 | PVC : 0,03/0,00 Alu : 0,03/0,75 | Uc = 0,90 | Volet roulant | Gestion manuelle | 0.6 |  |  |  |  | DF auto 28,7 W |  | sans | Par défaut | PAC Air/Air Split Mural R32 + Effet Joule | 2500 W + 4000 W | COP -7/20 : 3,510 COP 7/20 : 5 | Split partie Jour Panneaux Rayonnants avec détecteur de présence partie nuit | Panneaux Rayonnants CA=0,20 | Chauffe-eau Thermo. Sur Air Extérieur R513a | 2450 W | COP 7/45 : 3,52 |  | Sans d'objet | Sans d'objet | Sans d'objet | Par défaut | Par défaut | Par défaut | Par défaut | Par défaut | - | - | - | - | [23 empty] | 75.2 | 75.2 | 0.2 | 0 | 0 | 0 | 15.3 | 0 | 0 | 8 | 0 | 0 | 0 | 6.6 | 2 | 0.8 | 0 | 0 | 0 | 0 | 15.3 | 8 | 6.6 | 2 | 0.8 | 0 | 0 | 32.7 | 35.19 | 18.4 | 15.18 | 4.6 | 1.84 | 0 | 0 | 75.21 | 0 | 0 | 32.7 | 0 | 29 | 58 | 18.3 | 36.6 | 2 | 10 | 104.4 | 1752.5 | 768 | 573 | 376
812 | MI | R 346 | 1N | H3 | CONFORT D'ÉTÉ | Inertie / ouverture baies | Inertie très lourde - ouverture baies automatique | [0 ; 400m] | Maçonnerie | PAC Air/Air monosplit + Effet Joule + CET | Parpaing LdV lambda 32 de 100 mm (R=3,15). Plâtre | Parpaing LdV lambda 32 de 100 mm (R=3,15). Plâtre |  |  | Laine de verre soufflée lambda 40 de 400 mm (R=10) plâtre |  |  | Entrevous non isolants, PU sous chape 30 mm (R=1,35) |  |  |  | PVC : 1,30 Alu : 1,40 |  |  | PVC : 0,42/0,5 Alu : 0,48/0,131 | PVC : 0,03/0,00 Alu : 0,03/0,76 | Uc = 0,90 | Volet roulant | Gestion manuelle | 0.6 |  |  |  |  | DF auto 28,7 W |  | sans | Par défaut | PAC Air/Air Split Mural R32 + Effet Joule | 2500 W + 4000 W | COP -7/20 : 3,510 COP 7/20 : 5 | Split partie Jour Panneaux Rayonnants avec détecteur de présence partie nuit | Panneaux Rayonnants CA=0,20 | Chauffe-eau Thermo. Sur Air Extérieur R513a | 2450 W | COP 7/45 : 3,52 |  | Sans d'objet | Sans d'objet | Sans d'objet | Par défaut | Par défaut | Par défaut | Par défaut | Par défaut | - | - | - | - | [23 empty] | 67.2 | 67.2 | 0.21 | 0 | 0 | 0 | 14.5 | 0 | 0 | 5.4 | 0 | 0 | 0 | 6.6 | 2 | 0.8 | 0 | 0 | 0 | 0 | 14.5 | 5.4 | 6.6 | 2 | 0.8 | 0 | 0 | 29.2 | 33.35 | 12.42 | 15.18 | 4.6 | 1.84 | 0 | 0 | 67.39 | 0 | 0 | 29.2 | 0 | 27.1 | 54.2 | 11.8 | 23.6 | 2 | 10 | 87.8 | 876.3 | 585 | 326 | 191
813 | MI | R 346 | 1N | H3 | CONFORT D'ÉTÉ | Inertie / ouverture baies | Inertie très lourde - ouverture baies manuelle | [0 ; 400m] | Maçonnerie | PAC Air/Air monosplit + Effet Joule + CET | Parpaing LdV lambda 32 de 100 mm (R=3,15). Plâtre | Parpaing LdV lambda 32 de 100 mm (R=3,15). Plâtre |  |  | Laine de verre soufflée lambda 40 de 400 mm (R=10) plâtre |  |  | Entrevous non isolants, PU sous chape 30 mm (R=1,35) |  |  |  | PVC : 1,30 Alu : 1,40 |  |  | PVC : 0,42/0,5 Alu : 0,48/0,132 | PVC : 0,03/0,00 Alu : 0,03/0,77 | Uc = 0,90 | Volet roulant | Gestion manuelle | 0.6 |  |  |  |  | DF auto 28,7 W |  | sans | Par défaut | PAC Air/Air Split Mural R32 + Effet Joule | 2500 W + 4000 W | COP -7/20 : 3,510 COP 7/20 : 5 | Split partie Jour Panneaux Rayonnants avec détecteur de présence partie nuit | Panneaux Rayonnants CA=0,20 | Chauffe-eau Thermo. Sur Air Extérieur R513a | 2450 W | COP 7/45 : 3,52 |  | Sans d'objet | Sans d'objet | Sans d'objet | Par défaut | Par défaut | Par défaut | Par défaut | Par défaut | - | - | - | - | [23 empty] | 67.7 | 67.7 | 0.21 | 0 | 0 | 0 | 14.5 | 0 | 0 | 5.6 | 0 | 0 | 0 | 6.6 | 2 | 0.8 | 0 | 0 | 0 | 0 | 14.5 | 5.6 | 6.6 | 2 | 0.8 | 0 | 0 | 29.4 | 33.35 | 12.88 | 15.18 | 4.6 | 1.84 | 0 | 0 | 67.85 | 0 | 0 | 29.4 | 0 | 27.1 | 54.2 | 12.8 | 25.6 | 2 | 10 | 89.7 | 894.1 | 579 | 327 | 202
814 | MI | R 346 | 1N | H3 | CONFORT D'ÉTÉ | Isolation | Murs R = 3,15 - Toiture R = 7 | [0 ; 400m] | Maçonnerie | PAC Air/Air monosplit + Effet Joule + CET | Parpaing LdV lambda 32 de 100 mm (R=3,15). Plâtre | Parpaing LdV lambda 32 de 100 mm (R=3,15). Plâtre |  |  | Laine de verre soufflée lambda 40 de 400 mm (R=10) plâtre |  |  | Entrevous non isolants, PU sous chape 30 mm (R=1,35) |  |  |  | PVC : 1,30 Alu : 1,40 |  |  | PVC : 0,42/0,5 Alu : 0,48/0,116 | PVC : 0,03/0,00 Alu : 0,03/0,61 | Uc = 0,90 | Volet roulant | Gestion manuelle | 0.6 |  |  |  |  | DF auto 28,7 W |  | sans | Par défaut | PAC Air/Air Split Mural R32 + Effet Joule | 2500 W + 4000 W | COP -7/20 : 3,510 COP 7/20 : 5 | Split partie Jour Panneaux Rayonnants avec détecteur de présence partie nuit | Panneaux Rayonnants CA=0,20 | Chauffe-eau Thermo. Sur Air Extérieur R513a | 2450 W | COP 7/45 : 3,52 |  | Sans d'objet | Sans d'objet | Sans d'objet | Par défaut | Par défaut | Par défaut | Par défaut | Par défaut | - | - | - | - | [23 empty] | 69.4 | 69.4 | 0.21 | 0 | 0 | 0 | 14.9 | 0 | 0 | 5.9 | 0 | 0 | 0 | 6.6 | 2 | 0.8 | 0 | 0 | 0 | 0 | 14.9 | 5.9 | 6.6 | 2 | 0.8 | 0 | 0 | 30.2 | 34.27 | 13.57 | 15.18 | 4.6 | 1.84 | 0 | 0 | 69.46 | 0 | 0 | 30.2 | 0 | 28.3 | 56.6 | 13.5 | 27 | 2 | 10 | 93.6 | 1195.4 | 690 | 429 | 251
815 | MI | R 346 | 1N | H3 | CONFORT D'ÉTÉ | Isolation | Murs R = 3,15 - Toiture R = 12 | [0 ; 400m] | Maçonnerie | PAC Air/Air monosplit + Effet Joule + CET | Parpaing LdV lambda 32 de 100 mm (R=3,15). Plâtre | Parpaing LdV lambda 32 de 100 mm (R=3,15). Plâtre |  |  | Laine de verre soufflée lambda 40 de 400 mm (R=10) plâtre |  |  | Entrevous non isolants, PU sous chape 30 mm (R=1,35) |  |  |  | PVC : 1,30 Alu : 1,40 |  |  | PVC : 0,42/0,5 Alu : 0,48/0,117 | PVC : 0,03/0,00 Alu : 0,03/0,62 | Uc = 0,90 | Volet roulant | Gestion manuelle | 0.6 |  |  |  |  | DF auto 28,7 W |  | sans | Par défaut | PAC Air/Air Split Mural R32 + Effet Joule | 2500 W + 4000 W | COP -7/20 : 3,510 COP 7/20 : 5 | Split partie Jour Panneaux Rayonnants avec détecteur de présence partie nuit | Panneaux Rayonnants CA=0,20 | Chauffe-eau Thermo. Sur Air Extérieur R513a | 2450 W | COP 7/45 : 3,52 |  | Sans d'objet | Sans d'objet | Sans d'objet | Par défaut | Par défaut | Par défaut | Par défaut | Par défaut | - | - | - | - | [23 empty] | 67.2 | 67.2 | 0.21 | 0 | 0 | 0 | 13.9 | 0 | 0 | 6 | 0 | 0 | 0 | 6.6 | 2 | 0.8 | 0 | 0 | 0 | 0 | 13.9 | 6 | 6.6 | 2 | 0.8 | 0 | 0 | 29.2 | 31.97 | 13.8 | 15.18 | 4.6 | 1.84 | 0 | 0 | 67.39 | 0 | 0 | 29.2 | 0 | 26.2 | 52.4 | 13.7 | 27.4 | 2 | 10 | 89.6 | 1195.1 | 688 | 429 | 254
816 | MI | R 346 | 1N | H3 | CONFORT D'ÉTÉ | Isolation | Murs R = 3,75 - Toiture R = 10 | [0 ; 400m] | Maçonnerie | PAC Air/Air monosplit + Effet Joule + CET | Parpaing LdV lambda 32 de 100 mm (R=3,15). Plâtre | Parpaing LdV lambda 32 de 100 mm (R=3,15). Plâtre |  |  | Laine de verre soufflée lambda 40 de 400 mm (R=10) plâtre |  |  | Entrevous non isolants, PU sous chape 30 mm (R=1,35) |  |  |  | PVC : 1,30 Alu : 1,40 |  |  | PVC : 0,42/0,5 Alu : 0,48/0,118 | PVC : 0,03/0,00 Alu : 0,03/0,63 | Uc = 0,90 | Volet roulant | Gestion manuelle | 0.6 |  |  |  |  | DF auto 28,7 W |  | sans | Par défaut | PAC Air/Air Split Mural R32 + Effet Joule | 2500 W + 4000 W | COP -7/20 : 3,510 COP 7/20 : 5 | Split partie Jour Panneaux Rayonnants avec détecteur de présence partie nuit | Panneaux Rayonnants CA=0,20 | Chauffe-eau Thermo. Sur Air Extérieur R513a | 2450 W | COP 7/45 : 3,52 |  | Sans d'objet | Sans d'objet | Sans d'objet | Par défaut | Par défaut | Par défaut | Par défaut | Par défaut | - | - | - | - | [23 empty] | 66.5 | 66.5 | 0.21 | 0 | 0 | 0 | 13.6 | 0 | 0 | 5.9 | 0 | 0 | 0 | 6.6 | 2 | 0.8 | 0 | 0 | 0 | 0 | 13.6 | 5.9 | 6.6 | 2 | 0.8 | 0 | 0 | 28.9 | 31.28 | 13.57 | 15.18 | 4.6 | 1.84 | 0 | 0 | 66.47 | 0 | 0 | 28.9 | 0 | 25.7 | 51.4 | 13.6 | 27.2 | 2 | 10 | 88.4 | 1177.4 | 678 | 422 | 249
817 | MI | R 346 | 1N | H3 | CONFORT D'ÉTÉ | Isolation | Murs R = 4,35 - Toiture R = 10 | [0 ; 400m] | Maçonnerie | PAC Air/Air monosplit + Effet Joule + CET | Parpaing LdV lambda 32 de 100 mm (R=3,15). Plâtre | Parpaing LdV lambda 32 de 100 mm (R=3,15). Plâtre |  |  | Laine de verre soufflée lambda 40 de 400 mm (R=10) plâtre |  |  | Entrevous non isolants, PU sous chape 30 mm (R=1,35) |  |  |  | PVC : 1,30 Alu : 1,40 |  |  | PVC : 0,42/0,5 Alu : 0,48/0,119 | PVC : 0,03/0,00 Alu : 0,03/0,64 | Uc = 0,90 | Volet roulant | Gestion manuelle | 0.6 |  |  |  |  | DF auto 28,7 W |  | sans | Par défaut | PAC Air/Air Split Mural R32 + Effet Joule | 2500 W + 4000 W | COP -7/20 : 3,510 COP 7/20 : 5 | Split partie Jour Panneaux Rayonnants avec détecteur de présence partie nuit | Panneaux Rayonnants CA=0,20 | Chauffe-eau Thermo. Sur Air Extérieur R513a | 2450 W | COP 7/45 : 3,52 |  | Sans d'objet | Sans d'objet | Sans d'objet | Par défaut | Par défaut | Par défaut | Par défaut | Par défaut | - | - | - | - | [23 empty] | 65.6 | 65.6 | 0.21 | 0 | 0 | 0 | 13.2 | 0 | 0 | 5.9 | 0 | 0 | 0 | 6.6 | 2 | 0.8 | 0 | 0 | 0 | 0 | 13.2 | 5.9 | 6.6 | 2 | 0.8 | 0 | 0 | 28.5 | 30.36 | 13.57 | 15.18 | 4.6 | 1.84 | 0 | 0 | 65.55 | 0 | 0 | 28.5 | 0 | 24.8 | 49.6 | 13.6 | 27.2 | 2 | 10 | 86.7 | 1168.2 | 674 | 416 | 247
818 | MI | R 346 | 1N | H3 | CONFORT D'ÉTÉ | Isolation | Murs R = 3,15 - Toiture R = 10 | [0 ; 400m] | Maçonnerie | PAC Air/Air monosplit + Effet Joule + CET | Parpaing LdV lambda 32 de 100 mm (R=3,15). Plâtre | Parpaing LdV lambda 32 de 100 mm (R=3,15). Plâtre |  |  | Laine de verre soufflée lambda 40 de 400 mm (R=10) plâtre |  |  | Entrevous non isolants, PU sous chape 30 mm (R=1,35) |  |  |  | PVC : 1,30 Alu : 1,40 |  |  | PVC : 0,42/0,5 Alu : 0,48/0,120 | PVC : 0,03/0,00 Alu : 0,03/0,65 | Uc = 0,90 | Volet roulant | Gestion manuelle | 0.6 |  |  |  |  | DF auto 28,7 W |  | sans | Par défaut | PAC Air/Air Split Mural R32 + Effet Joule | 2500 W + 4000 W | COP -7/20 : 3,510 COP 7/20 : 5 | Split partie Jour Panneaux Rayonnants avec détecteur de présence partie nuit | Panneaux Rayonnants CA=0,20 | Chauffe-eau Thermo. Sur Air Extérieur R513a | 2450 W | COP 7/45 : 3,52 |  | Sans d'objet | Sans d'objet | Sans d'objet | Par défaut | Par défaut | Par défaut | Par défaut | Par défaut | - | - | - | - | [23 empty] | 67.8 | 67.8 | 0.21 | 0 | 0 | 0 | 14.2 | 0 | 0 | 6 | 0 | 0 | 0 | 6.6 | 2 | 0.8 | 0 | 0 | 0 | 0 | 14.2 | 6 | 6.6 | 2 | 0.8 | 0 | 0 | 29.5 | 32.66 | 13.8 | 15.18 | 4.6 | 1.84 | 0 | 0 | 68.08 | 0 | 0 | 29.5 | 0 | 26.7 | 53.4 | 13.6 | 27.2 | 2 | 10 | 90.6 | 1194.6 | 687 | 429 | 252
819 | MI | R 346 | R+1 | H3 | STRUCTURE | Base RT2012 |  | [0 ; 400m] | Brique | PAC Air/Air monosplit + Effet Joule + CET | Brique (Ru=0,80) LdV lambda 32 de 100 mm (R=3,15). Plâtre |  | Entrevous non isolants, PU 100 mm (R=4,5) + LdV sous face lambda 32 de 70 mm (R=2,2) |  |  |  |  | Entrevous non isolants, PU sous chape 30 mm (R=1,35) |  |  |  | PVC : 1,40 Alu : 1,60 |  |  | PVC : 0,42/0,5 Alu : 0,48/0,67 | PVC : 0,03/0,00 Alu : 0,03/0,12 | Uc = 2,00 | Volet roulant | Gestion manuelle | 0.6 |  |  |  |  | SF hygro B 9,2W | 66.38 | sans | Par défaut | PAC Air/Air Split Mural R32 + Effet Joule | 2500 W + 4000 W | COP -7/20 : 3,510 COP 7/20 : 5 | Split partie Jour Panneaux Rayonnants avec détecteur de présence partie nuit | Panneaux Rayonnants CA=0,20 | Chauffe-eau Thermo. Sur Air Extérieur R513a | 2450 W | COP 7/45 : 3,52 |  | Sans d'objet | Sans d'objet | Sans d'objet | Par défaut | Par défaut | Par défaut | Par défaut | Par défaut | - | - | - | - | [23 empty] | 68.8 | 68.8 | 0.21 | 0 | 0 | 0 | 13.8 | 0 | 0 | 7.3 | 0 | 0 | 0 | 6.2 | 1.8 | 0.8 | 0 | 0 | 0 | 0 | 13.8 | 7.3 | 6.2 | 1.8 | 0.8 | 0 | 0 | 29.9 | 31.74 | 16.79 | 14.26 | 4.14 | 1.84 | 0 | 0 | 68.77 | 0 | 0 | 29.9 | 0 | 27.4 | 54.8 | 20.2 | 40.4 | 1.8 | 9 | 104.3 | 1285.9 | 718 | 478 | 266 |  |  |  |  | 654.3106 | 635.586 | 18.7247 | 3.5993 | 15.7469 | 123.8553 | 66.3519 | 32.0249 | 63.4101 | 42.7928 | 212.0715 | 29.3019 | 50.5205 | 1.0104 | 0 | 0 | 17.2242 | 0 | 0 | 0 | 54.51 | 0 | 0 | 23.36 | 0 | 0 | 0 | 20.15 | 5.76 | 2.56 | 0 | 0 | 106.34 | 10.9006 | 40.6872 | 812.2384 | 793.5138 | 512.2475 | 3.4057 | 15.6392 | 121.9302 | 59.1183 | 30.8416 | 57.7706 | 40.0502 | 173.1733 | 0 | 0 | 0 | 0 | 0 | 10.3185 | 0.34253 |  | 0 | 158.8 | 0 | 0 | 0 | 0 | 0 | 0 | 0 | 0 | 158.8 | 0 | 0 | 0 | 0 |  |  | 0 | 0 | 0 | 158.8 | 1.4761
820 | MI | R 346 | R+1 | H3 | STRUCTURE | Base RT2012 |  | [0 ; 400m] | Bois | PAC Air/Air monosplit + Effet Joule + CET | OSB + Ossature bois 45x145 entraxe 60 + Laine de verre 14,5 cm lambda 35 (R=4,10) entre montant + Laine de verre 3 cm lambda 35 (R=0,75) côté intérieur. Plâtre |  | OSB + Solivage Bois 75x225 entraxe 50 + Laine de verre 22 cm lambda 32 (R=6,85) entre solive + OSB + PU 30 mm (R=1,35) |  |  |  |  | OSB + Solivage Bois 75x225 entraxe 50 + Laine de verre 22 cm lambda 32 (R=6,85) entre solive + OSB |  |  |  | PVC : 1,40 Alu : 1,60 |  |  | PVC : 0,42/0,5 Alu : 0,48/0,66 | PVC : 0,03/0,00 Alu : 0,03/0,11 | Uc = 0,90 | Volet roulant | Gestion manuelle | 0.6 |  |  |  |  | SF hygro B 9,2W | 66.38 | sans | Par défaut | PAC Air/Air Split Mural R32 + Effet Joule | 2500 W + 4000 W | COP -7/20 : 3,510 COP 7/20 : 5 | Split partie Jour Panneaux Rayonnants avec détecteur de présence partie nuit | Panneaux Rayonnants CA=0,20 | Chauffe-eau Thermo. Sur Air Extérieur R513a | 2450 W | COP 7/45 : 3,52 |  | Sans d'objet | Sans d'objet | Sans d'objet | Par défaut | Par défaut | Par défaut | Par défaut | Par défaut | - | - | - | - | [23 empty] | 71.7 | 71.7 | 0.2 | 0 | 0 | 0 | 12.9 | 0 | 0 | 9.5 | 0 | 0 | 0 | 6.2 | 1.8 | 0.8 | 0 | 0 | 0 | 0 | 12.9 | 9.5 | 6.2 | 1.8 | 0.8 | 0 | 0 | 31.2 | 29.67 | 21.85 | 14.26 | 4.14 | 1.84 | 0 | 0 | 71.76 | 0 | 0 | 31.2 | 0 | 25.4 | 50.8 | 26.7 | 53.4 | 1.8 | 9 | 113.4 | 1815.7 | 758 | 572 | 407 |  |  |  |  | 572.4141 | 503.5148 | 68.8993 | 3.5993 | 15.7469 | 45.2615 | 57.8414 | 37.2327 | 63.4101 | 42.7928 | 212.0715 | 29.3019 | 50.5205 | 1.0104 | 0 | 0 | 17.2242 | 0 | 0 | 0 | 50.955 | 0 | 0 | 30.4 | 0 | 0 | 0 | 20.15 | 5.76 | 2.56 | 0 | 0 | 109.825 | 10.9006 | 40.6872 | 733.8269 | 664.9276 | 319.3222 | 3.4057 | 15.6392 | -68.1134 | 51.1105 | 35.9676 | 57.7706 | 40.0502 | 173.1733 | 0 | 0 | 0 | 0 | 0 | 10.3185 | 66.8764 |  | 1130.4 | 3176 | 1767.348 | 268.848 | 2297.236 | 0 | 0 | 0 | 0 | -6358.8 | 2281.032 | 0 | 0 | 0 | 0 |  |  | 0 | 0 | 0 | 2281.032 | 21.2031
821 | MI | R 346 | R+1 | H3 | BASE RT 2012 | Base RT2012 |  | [0 ; 400m] | Maçonnerie | PAC Air/Air monosplit + Effet Joule + CET | Parpaing LdV lambda 32 de 100 mm (R=3,15). Plâtre |  | Entrevous non isolants, PU 100 mm (R=4,5) + LdV sous face lambda 32 de 70 mm (R=2,2) |  |  |  |  | Entrevous non isolants, PU sous chape 30 mm (R=1,35) |  |  |  | PVC : 1,40 Alu : 1,60 |  |  | PVC : 0,42/0,5 Alu : 0,48/0,57 | PVC : 0,03/0,00 Alu : 0,03/0,02 | Uc = 0,90 | Volet roulant | Gestion manuelle | 0.6 |  |  |  |  | SF hygro B 9,2W | 66.38 | sans | Par défaut | PAC Air/Air Split Mural R32 + Effet Joule | 2500 W + 4000 W | COP -7/20 : 3,510 COP 7/20 : 5 | Split partie Jour Panneaux Rayonnants avec détecteur de présence partie nuit | Panneaux Rayonnants CA=0,20 | Chauffe-eau Thermo. Sur Air Extérieur R513a | 2450 W | COP 7/45 : 3,52 |  | Sans d'objet | Sans d'objet | Sans d'objet | Par défaut | Par défaut | Par défaut | Par défaut | Par défaut | - | - | - | - |  | 133.3 | 41.6 | 33.6 | 0 | 8 | 42 | 0.0095238 |  | 37.8 | 23 | 0 | 9.1 | 4.1 | 1.7 | 0 | 40 | 0.055 |  | 29.8 | 34.3 |  |  | 69.7 | 69.7 | 0.21 | 0 | 0 | 0 | 14.2 | 0 | 0 | 7.3 | 0 | 0 | 0 | 6.2 | 1.8 | 0.8 | 0 | 0 | 0 | 0 | 14.2 | 7.3 | 6.2 | 1.8 | 0.8 | 0 | 0 | 30.3 | 32.66 | 16.79 | 14.26 | 4.14 | 1.84 | 0 | 0 | 69.69 | 0 | 0 | 30.3 | 0 | 28.1 | 56.2 | 20.2 | 40.4 | 1.8 | 9 | 105.7 | 1290 | 717 | 480 | 266 |  |  |  |  | 630.3072 | 611.1555 | 19.1517 | 3.5993 | 15.7469 | 99.8518 | 66.3519 | 32.0249 | 63.4101 | 42.7928 | 212.0715 | 29.3019 | 50.5205 | 1.0104 | 0 | 0 | 17.2242 | 0 | 0 | 0 | 56.09 | 0 | 0 | 23.36 | 0 | 0 | 0 | 20.15 | 5.76 | 2.56 | 0 | 0 | 107.92 | 10.9006 | 40.6872 | 789.815 | 770.6633 | 489.2609 | 3.4057 | 15.6392 | 98.9436 | 59.1183 | 30.8416 | 57.7706 | 40.0502 | 173.1733 | 0 | 0 | 0 | 0 | 0 | 10.3185 | 0.34253 |  | 0 | 0 | 0 | 0 | 0 | 0 | 0 | 0 | 0 | 0 | 0 | 0 | 0 | 0 | 0 |  |  | 0 | 0 | 0 | 0 | 0
822 | MI | R 346 | R+1 | H3 | STRUCTURE | Base RT2012 |  | [0 ; 400m] | Bloc béton | PAC Air/Air monosplit + Effet Joule + CET | Parpaing LdV lambda 32 de 100 mm (R=3,15). Plâtre |  | Entrevous non isolants, PU 100 mm (R=4,5) + LdV sous face lambda 32 de 70 mm (R=2,2) |  |  |  |  | Entrevous non isolants, PU sous chape 30 mm (R=1,35) |  |  |  | PVC : 1,40 Alu : 1,60 |  |  | PVC : 0,42/0,5 Alu : 0,48/0,66 | PVC : 0,03/0,00 Alu : 0,03/0,11 | Uc = 0,90 | Volet roulant | Gestion manuelle | 0.6 |  |  |  |  | SF hygro B 9,2W | 66.38 | sans | Par défaut | PAC Air/Air Split Mural R32 + Effet Joule | 2500 W + 4000 W | COP -7/20 : 3,510 COP 7/20 : 5 | Split partie Jour Panneaux Rayonnants avec détecteur de présence partie nuit | Panneaux Rayonnants CA=0,20 | Chauffe-eau Thermo. Sur Air Extérieur R513a | 2450 W | COP 7/45 : 3,52 |  | Sans d'objet | Sans d'objet | Sans d'objet | Par défaut | Par défaut | Par défaut | Par défaut | Par défaut | - | - | - | - | [23 empty] | 69.7 | 69.7 | 0.21 | 0 | 0 | 0 | 14.2 | 0 | 0 | 7.3 | 0 | 0 | 0 | 6.2 | 1.8 | 0.8 | 0 | 0 | 0 | 0 | 14.2 | 7.3 | 6.2 | 1.8 | 0.8 | 0 | 0 | 30.3 | 32.66 | 16.79 | 14.26 | 4.14 | 1.84 | 0 | 0 | 69.69 | 0 | 0 | 30.3 | 0 | 28.1 | 56.2 | 20.2 | 40.4 | 1.8 | 9 | 105.7 | 1290 | 717 | 480 | 266 |  |  |  |  | 630.3072 | 611.1555 | 19.1517 | 3.5993 | 15.7469 | 99.8518 | 66.3519 | 32.0249 | 63.4101 | 42.7928 | 212.0715 | 29.3019 | 50.5205 | 1.0104 | 0 | 0 | 17.2242 | 0 | 0 | 0 | 56.09 | 0 | 0 | 23.36 | 0 | 0 | 0 | 20.15 | 5.76 | 2.56 | 0 | 0 | 107.92 | 10.9006 | 40.6872 | 789.815 | 770.6633 | 489.2609 | 3.4057 | 15.6392 | 98.9436 | 59.1183 | 30.8416 | 57.7706 | 40.0502 | 173.1733 | 0 | 0 | 0 | 0 | 0 | 10.3185 | 0.34253 |  | 0 | 0 | 0 | 0 | 0 | 0 | 0 | 0 | 0 | 0 | 0 | 0 | 0 | 0 | 0 |  |  | 0 | 0 | 0 | 0 | 0
823 | MI | R 346 | R+1 | H3 | PERFORMANCE | Bbio 40 pts |  | [0 ; 400m] | Maçonnerie | PAC Air/Air monosplit + Effet Joule + CET | Brique (Ru=1,45) LdV lambda 32 de 120 mm (R=3,75). Plâtre |  | Entrevous non isolants, PU 120 mm (R=5,55) + LdV sous face lambda 32 de 70 mm (R=2,2) |  |  |  |  | Entrevous non isolants, PU sous chape 101 mm (R=4,65) |  |  |  | PVC : 1,30 Alu : 1,40 |  |  | PVC : 0,42/0,5 Alu : 0,48/0,76 | PVC : 0,03/0,00 Alu : 0,03/0,21 | Uc = 0,90 | Volet roulant | Gestion motorisée | 0.6 |  |  |  |  | SF hygro B 9,2W | 66.38 | sans | Par défaut | PAC Air/Air Split Mural R32 + Effet Joule | 2500 W + 4000 W | COP -7/20 : 3,510 COP 7/20 : 5 | Split partie Jour Panneaux Rayonnants avec détecteur de présence partie nuit | Panneaux Rayonnants CA=0,20 | Chauffe-eau Thermo. Sur Air Extérieur R513a | 2450 W | COP 7/45 : 3,52 |  | Sans d'objet | Sans d'objet | Sans d'objet | Par défaut | Par défaut | Par défaut | Par défaut | Par défaut | - | - | - | - | [23 empty] | 60.6 | 60.6 | 0.19 | 0 | 0 | 0 | 9.2 | 0 | 0 | 8.3 | 0 | 0 | 0 | 6.2 | 1.8 | 0.8 | 0 | 0 | 0 | 0 | 9.2 | 8.3 | 6.2 | 1.8 | 0.8 | 0 | 0 | 26.3 | 21.16 | 19.09 | 14.26 | 4.14 | 1.84 | 0 | 0 | 60.49 | 0 | 0 | 26.3 | 0 | 17.9 | 35.8 | 22.6 | 45.2 | 1.9 | 9.5 | 90.4 | 1131.3 | 678 | 407 | 241
824 | MI | R 346 | R+1 | H3 | PERFORMANCE | Cep SR - 20% |  | [0 ; 400m] | Maçonnerie | PAC Air/Air monosplit + Effet Joule + CET | Brique (Ru=1,45) PU de 120 mm (R=5,55). Plâtre |  | Entrevous non isolants, PU 120 mm (R=5,55) + LdV sous face lambda 32 de 140 mm (R=4,35) |  |  |  |  | Entrevous non isolants, PU sous chape 120 mm (R=5,55) |  |  |  | PVC : 1,30 Alu : 1,40 |  |  | PVC : 0,42/0,5 Alu : 0,48/0,60 | PVC : 0,03/0,00 Alu : 0,03/0,05 | Uc = 0,90 | Volet roulant | Gestion automatique | 0.4 |  |  |  |  | SF hygro B 9,2W | 66.38 | sans | Par défaut | PAC Air/Air Split Mural R32 + Effet Joule | 2500 W + 4000 W | COP -7/20 : 3,510 COP 7/20 : 5 | Split partie Jour Panneaux Rayonnants avec détecteur de présence partie nuit | Panneaux Rayonnants CA=0,20 | Chauffe-eau Thermo. Sur Air Extérieur R513a | 2450 W | COP 7/45 : 3,52 |  | Sans d'objet | Sans d'objet | Sans d'objet | Par défaut | Par défaut | Par défaut | Par défaut | Par défaut | - | - | - | - | [23 empty] | 50.3 | 50.3 | 0.19 | 0 | 0 | 0 | 6.4 | 0 | 0 | 6.7 | 0 | 0 | 0 | 6.2 | 1.9 | 0.8 | 0 | 0 | 0 | 0 | 6.4 | 6.7 | 6.2 | 1.9 | 0.8 | 0 | 0 | 21.9 | 14.72 | 15.41 | 14.26 | 4.37 | 1.84 | 0 | 0 | 50.6 | 0 | 0 | 21.9 | 0 | 11.7 | 23.4 | 18.4 | 36.8 | 1.9 | 9.5 | 69.5 | 1449.4 | 768 | 518 | 305 |  |  |  |  | 694.6371 | 678.8494 | 15.7877 | 3.5993 | 15.7469 | 123.8553 | 68.1246 | 55.4992 | 78.4898 | 42.7928 | 212.0715 | 29.3019 | 50.5205 | 1.0104 | 0 | 0 | 17.2242 | 0 | 0 | 0 | 25.28 | 0 | 0 | 21.44 | 0 | 0 | 0 | 20.15 | 6.08 | 2.56 | 0 | 0 | 75.51 | 10.9006 | 40.6872 | 821.7349 | 805.9472 | 547.6139 | 3.4057 | 15.6392 | 121.9302 | 60.7757 | 52.3151 | 70.006 | 40.0502 | 173.1733 | 0 | 0 | 0 | 0 | 0 | 10.3185 | 0.34253 |  | 2763.2 | 2285.132 | 888 | 499.5 | 0 | 500 | 1420 | 0 | 200 | 1211.2 | 9767.032 | 0 | 0 | 0 | 0 |  |  | 0 | 0 | 0 | 9767.032 | 90.7885
825 | MI | R 346 | R+1 | H3 | STRUCTURE | Cep SR - 20% |  | [0 ; 400m] | Brique | PAC Air/Air monosplit + Effet Joule + CET | Brique (Ru=1,45) PU de 120 mm (R=5,55). Plâtre |  | Entrevous non isolants, PU 120 mm (R=5,55) + LdV sous face lambda 32 de 140 mm (R=4,35) |  |  |  |  | Entrevous non isolants, PU sous chape 120 mm (R=5,55) |  |  |  | PVC : 1,30 Alu : 1,40 |  |  | PVC : 0,42/0,5 Alu : 0,48/0,73 | PVC : 0,03/0,00 Alu : 0,03/0,18 | Uc = 0,90 | Volet roulant | Gestion automatique | 0.4 |  |  |  |  | SF hygro B 9,2W | 66.38 | sans | Par défaut | PAC Air/Air Split Mural R32 + Effet Joule | 2500 W + 4000 W | COP -7/20 : 3,510 COP 7/20 : 5 | Split partie Jour Panneaux Rayonnants avec détecteur de présence partie nuit | Panneaux Rayonnants CA=0,20 | Chauffe-eau Thermo. Sur Air Extérieur R513a | 2450 W | COP 7/45 : 3,52 |  | Sans d'objet | Sans d'objet | Sans d'objet | Par défaut | Par défaut | Par défaut | Par défaut | Par défaut | - | - | - | - | [23 empty] | 50.3 | 50.3 | 0.19 | 0 | 0 | 0 | 6.4 | 0 | 0 | 6.7 | 0 | 0 | 0 | 6.2 | 1.9 | 0.8 | 0 | 0 | 0 | 0 | 6.4 | 6.7 | 6.2 | 1.9 | 0.8 | 0 | 0 | 21.9 | 14.72 | 15.41 | 14.26 | 4.37 | 1.84 | 0 | 0 | 50.6 | 0 | 0 | 21.9 | 0 | 11.7 | 23.4 | 18.4 | 36.8 | 1.9 | 9.5 | 69.5 | 1449.4 | 768 | 518 | 305 |  |  |  |  | 694.6371 | 678.8494 | 15.7877 | 3.5993 | 15.7469 | 123.8553 | 68.1246 | 55.4992 | 78.4898 | 42.7928 | 212.0715 | 29.3019 | 50.5205 | 1.0104 | 0 | 0 | 17.2242 | 0 | 0 | 0 | 25.28 | 0 | 0 | 21.44 | 0 | 0 | 0 | 20.15 | 6.08 | 2.56 | 0 | 0 | 75.51 | 10.9006 | 40.6872 | 821.7349 | 805.9472 | 547.6139 | 3.4057 | 15.6392 | 121.9302 | 60.7757 | 52.3151 | 70.006 | 40.0502 | 173.1733 | 0 | 0 | 0 | 0 | 0 | 10.3185 | 0.34253 |  | 2763.2 | 2285.132 | 888 | 499.5 | 0 | 500 | 1420 | 0 | 200 | 1211.2 | 9767.032 | 0 | 0 | 0 | 0 |  |  | 0 | 0 | 0 | 9767.032 | 90.7885
826 | MI | R 346 | R+1 | H3 | STRUCTURE | Cep SR - 20% |  | [0 ; 400m] | Bois | PAC Air/Air monosplit + Effet Joule + CET | OSB + Ossature bois 45x145 entraxe 60 + Laine de verre 14,5 cm lambda 32 (R=4,50) entre montant + Laine de verre 8 cm lambda 32 (R=2,5) côté intérieur. Plâtre |  | OSB + Solivage Bois 75x225 entraxe 50 + Laine de verre 22 cm lambda 32 (R=6,85) entre solive + OSB + PU 80 mm (R=3,6) |  |  |  |  | OSB + Solivage Bois 75x225 entraxe 50 + Laine de verre 22 cm lambda 32 (R=6,85) entre solive + OSB |  |  |  | PVC : 1,30 Alu : 1,40 |  |  | PVC : 0,42/0,5 Alu : 0,48/0,72 | PVC : 0,03/0,00 Alu : 0,03/0,17 | Uc = 0,50 | Volet roulant | Gestion automatique | 0.4 |  |  |  |  | SF hygro B 9,2W | 66.38 | sans | Classe B | PAC Air/Air Split Mural R32 + Effet Joule | 2500 W + 4000 W | COP -7/20 : 3,510 COP 7/20 : 5 | Split partie Jour Panneaux Rayonnants avec détecteur de présence partie nuit | Panneaux Rayonnants CA=0,20 | Chauffe-eau Thermo. Sur Air Extérieur R513a | 2450 W | COP 7/45 : 3,52 |  | Sans d'objet | Sans d'objet | Sans d'objet | Par défaut | Par défaut | Par défaut | Par défaut | Par défaut | - | 780 Wc - 4,86 m² | - | - | [23 empty] | 50.3 | 50.3 | 0.19 | 0 | 0 | 0 | 7.5 | 0 | 0 | 5.7 | 0 | 0 | 0 | 6.2 | 1.9 | 0.6 | 0 | 0 | 9.5 | 7 | 7.5 | 5.7 | 6.2 | 1.9 | 0.6 | 0 | 0 | 21.9 | 17.25 | 13.11 | 14.26 | 4.37 | 1.38 | 0 | 0 | 50.37 | 0 | 0 | 21.9 | 0 | 15.1 | 30.2 | 18.8 | 37.6 | 1.9 | 9.5 | 77.3 | 1882.7 | 791 | 587 | 407 |  |  |  |  | 616.0894 | 547.8388 | 68.2506 | 3.5993 | 15.7469 | 45.2615 | 63.6932 | 40.9453 | 78.4898 | 42.7928 | 212.0715 | 29.3019 | 50.5205 | 1.0104 | 0 | 19.0313 | 17.2242 | 0 | 0 | 0 | 29.625 | 0 | 0 | 18.24 | 0 | 0 | 0 | 20.15 | 6.08 | 1.92 | 0 | 0 | 76.015 | 10.9006 | 40.6872 | 743.6922 | 675.4416 | 363.6883 | 3.4057 | 15.6392 | -68.1134 | 56.6243 | 39.6849 | 70.006 | 40.0502 | 173.1733 | 0 | 0 | 0 | 0 | 22.8996 | 10.3185 | 66.8764 |  | 3642.4 | 3176 | 1767.348 | 823.848 | 2297.236 | 500 | 1420 | 1160 | 200 | -3330.8 | 11656.032 | 500 | 0 | 0 | 0 |  |  | 0 | 3230 | 3730 | 15386.032 | 143.0194
827 | MI | R 346 | R+1 | H3 | STRUCTURE | Cep SR - 20% |  | [0 ; 400m] | Bloc béton | PAC Air/Air monosplit + Effet Joule + CET | Parpaing, PU de 120 mm (R=5,55). Plâtre |  | Entrevous non isolants, PU 120 mm (R=5,55) + LdV sous face lambda 32 de 140 mm (R=4,35) |  |  |  |  | Entrevous non isolants, PU sous chape 120 mm (R=5,55) |  |  |  | PVC : 1,30 Alu : 1,40 |  |  | PVC : 0,42/0,5 Alu : 0,48/0,73 | PVC : 0,03/0,00 Alu : 0,03/0,18 | Uc = 0,50 | Volet roulant | Gestion automatique | 0.4 |  |  |  |  | SF hygro B 9,2W | 66.38 | sans | Classe B | PAC Air/Air Split Mural R32 + Effet Joule | 2500 W + 4000 W | COP -7/20 : 3,510 COP 7/20 : 5 | Split partie Jour Panneaux Rayonnants avec détecteur de présence partie nuit | Panneaux Rayonnants CA=0,20 | Chauffe-eau Thermo. Sur Air Extérieur R513a | 2450 W | COP 7/45 : 3,52 |  | Sans d'objet | Sans d'objet | Sans d'objet | Par défaut | Par défaut | Par défaut | Par défaut | Par défaut | - | 520 Wc - 3,24 m² | - | - | [23 empty] | 50.7 | 50.7 | 0.2 | 0 | 0 | 0 | 7.6 | 0 | 0 | 5.8 | 0 | 0 | 0 | 6.2 | 1.9 | 0.6 | 0 | 0 | 6.3 | 5.1 | 7.6 | 5.8 | 6.2 | 1.9 | 0.6 | 0 | 0 | 22.1 | 17.48 | 13.34 | 14.26 | 4.37 | 1.38 | 0 | 0 | 50.83 | 0 | 0 | 22.1 | 0 | 15.3 | 30.6 | 18.5 | 37 | 1.9 | 9.5 | 76.8 | 1496.9 | 776 | 535 | 314 |  |  |  |  | 685.8686 | 669.6539 | 16.2147 | 3.5993 | 15.7469 | 99.8518 | 68.1246 | 55.4992 | 78.4898 | 42.7928 | 212.0715 | 29.3019 | 50.5205 | 1.0104 | 0 | 15.2349 | 17.2242 | 0 | 0 | 0 | 30.02 | 0 | 0 | 18.56 | 0 | 0 | 0 | 20.15 | 6.08 | 1.92 | 0 | 0 | 76.73 | 10.9006 | 40.6872 | 814.1864 | 797.9717 | 541.2471 | 3.4057 | 15.6392 | 98.9436 | 60.7757 | 52.3151 | 70.006 | 40.0502 | 173.1733 | 0 | 0 | 0 | 0 | 16.6199 | 10.3185 | 0.34253 |  | 2763.2 | 0 | 888 | 499.5 | 0 | 500 | 1420 | 1160 | 200 | 1211.2 | 8641.9 | 500 | 0 | 0 | 0 |  |  | 0 | 2420 | 2920 | 11561.9 | 107.4726
828 | MI | R 346 | R+1 | H3 | CONFORT D'ÉTÉ | Confort d'été | Inergie très légère | [0 ; 400m] | Maçonnerie | PAC Air/Air monosplit + Effet Joule + CET | Parpaing LdV lambda 32 de 100 mm (R=3,15). Plâtre |  | Entrevous non isolants, PU 100 mm (R=4,5) + LdV sous face lambda 32 de 70 mm (R=2,2) |  |  |  |  | Entrevous non isolants, PU sous chape 30 mm (R=1,35) |  |  |  | PVC : 1,40 Alu : 1,60 |  |  | PVC : 0,42/0,5 Alu : 0,48/0,91 | PVC : 0,03/0,00 Alu : 0,03/0,36 | Uc = 0,90 | Volet roulant | Gestion manuelle | 0.6 |  |  |  |  | SF hygro B 9,2W | 66.38 | sans | Par défaut | PAC Air/Air Split Mural R32 + Effet Joule | 2500 W + 4000 W | COP -7/20 : 3,510 COP 7/20 : 5 | Split partie Jour Panneaux Rayonnants avec détecteur de présence partie nuit | Panneaux Rayonnants CA=0,20 | Chauffe-eau Thermo. Sur Air Extérieur R513a | 2450 W | COP 7/45 : 3,52 |  | Sans d'objet | Sans d'objet | Sans d'objet | Par défaut | Par défaut | Par défaut | Par défaut | Par défaut | - | - | - | - | [23 empty] | 75.7 | 75.7 | 0.2 | 0 | 0 | 0 | 14.7 | 0 | 0 | 9.4 | 0 | 0 | 0 | 6.2 | 1.8 | 0.8 | 0 | 0 | 0 | 0 | 14.7 | 9.4 | 6.2 | 1.8 | 0.8 | 0 | 0 | 32.9 | 33.81 | 21.62 | 14.26 | 4.14 | 1.84 | 0 | 0 | 75.67 | 0 | 0 | 32.9 | 0 | 29.1 | 58.2 | 26.1 | 52.2 | 1.8 | 9 | 119.6 | 1830.9 | 755 | 573 | 407
829 | MI | R 346 | R+1 | H3 | CONFORT D'ÉTÉ | Confort d'été | Occ. manuelles non motorisées | [0 ; 400m] | Maçonnerie | PAC Air/Air monosplit + Effet Joule + CET | Parpaing LdV lambda 32 de 100 mm (R=3,15). Plâtre |  | Entrevous non isolants, PU 100 mm (R=4,5) + LdV sous face lambda 32 de 70 mm (R=2,2) |  |  |  |  | Entrevous non isolants, PU sous chape 30 mm (R=1,35) |  |  |  | PVC : 1,40 Alu : 1,60 |  |  | PVC : 0,42/0,5 Alu : 0,48/0,92 | PVC : 0,03/0,00 Alu : 0,03/0,37 | Uc = 0,90 | Volet roulant | Gestion manuelle | 0.6 |  |  |  |  | SF hygro B 9,2W | 66.38 | sans | Par défaut | PAC Air/Air Split Mural R32 + Effet Joule | 2500 W + 4000 W | COP -7/20 : 3,510 COP 7/20 : 5 | Split partie Jour Panneaux Rayonnants avec détecteur de présence partie nuit | Panneaux Rayonnants CA=0,20 | Chauffe-eau Thermo. Sur Air Extérieur R513a | 2450 W | COP 7/45 : 3,52 |  | Sans d'objet | Sans d'objet | Sans d'objet | Par défaut | Par défaut | Par défaut | Par défaut | Par défaut | - | - | - | - | [23 empty] | 69.7 | 69.7 | 0.21 | 0 | 0 | 0 | 14.2 | 0 | 0 | 7.3 | 0 | 0 | 0 | 6.2 | 1.8 | 0.8 | 0 | 0 | 0 | 0 | 14.2 | 7.3 | 6.2 | 1.8 | 0.8 | 0 | 0 | 30.3 | 32.66 | 16.79 | 14.26 | 4.14 | 1.84 | 0 | 0 | 69.69 | 0 | 0 | 30.3 | 0 | 28.1 | 56.2 | 20.2 | 40.4 | 1.8 | 9 | 105.7 | 1290 | 717 | 480 | 266
830 | MI | R 346 | R+1 | H3 | CONFORT D'ÉTÉ | Confort d'été | Occ. automatiques - matrice spécifique | [0 ; 400m] | Maçonnerie | PAC Air/Air monosplit + Effet Joule + CET | Parpaing LdV lambda 32 de 100 mm (R=3,15). Plâtre |  | Entrevous non isolants, PU 100 mm (R=4,5) + LdV sous face lambda 32 de 70 mm (R=2,2) |  |  |  |  | Entrevous non isolants, PU sous chape 30 mm (R=1,35) |  |  |  | PVC : 1,40 Alu : 1,60 |  |  | PVC : 0,42/0,5 Alu : 0,48/0,93 | PVC : 0,03/0,00 Alu : 0,03/0,38 | Uc = 0,90 | Volet roulant | Gestion automatique | 0.6 |  |  |  |  | SF hygro B 9,2W | 66.38 | sans | Par défaut | PAC Air/Air Split Mural R32 + Effet Joule | 2500 W + 4000 W | COP -7/20 : 3,510 COP 7/20 : 5 | Split partie Jour Panneaux Rayonnants avec détecteur de présence partie nuit | Panneaux Rayonnants CA=0,20 | Chauffe-eau Thermo. Sur Air Extérieur R513a | 2450 W | COP 7/45 : 3,52 |  | Sans d'objet | Sans d'objet | Sans d'objet | Par défaut | Par défaut | Par défaut | Par défaut | Par défaut | - | - | - | - | [23 empty] | 66.3 | 66.3 | 0.21 | 0 | 0 | 0 | 13.1 | 0 | 0 | 6.8 | 0 | 0 | 0 | 6.2 | 1.9 | 0.8 | 0 | 0 | 0 | 0 | 13.1 | 6.8 | 6.2 | 1.9 | 0.8 | 0 | 0 | 28.8 | 30.13 | 15.64 | 14.26 | 4.37 | 1.84 | 0 | 0 | 66.24 | 0 | 0 | 28.8 | 0 | 26 | 52 | 20.2 | 40.4 | 1.9 | 9.5 | 101.6 | 1956 | 882 | 660 | 436
831 | MI | R 346 | R+1 | H3 | CONFORT D'ÉTÉ | Confort d'été | Occ. automatiques - matrice IGNES | [0 ; 400m] | Maçonnerie | PAC Air/Air monosplit + Effet Joule + CET | Parpaing LdV lambda 32 de 100 mm (R=3,15). Plâtre |  | Entrevous non isolants, PU 100 mm (R=4,5) + LdV sous face lambda 32 de 70 mm (R=2,2) |  |  |  |  | Entrevous non isolants, PU sous chape 30 mm (R=1,35) |  |  |  | PVC : 1,40 Alu : 1,60 |  |  | PVC : 0,42/0,5 Alu : 0,48/0,94 | PVC : 0,03/0,00 Alu : 0,03/0,39 | Uc = 0,90 | Volet roulant | Gestion automatique | 0.6 |  |  |  |  | SF hygro B 9,2W | 66.38 | sans | Par défaut | PAC Air/Air Split Mural R32 + Effet Joule | 2500 W + 4000 W | COP -7/20 : 3,510 COP 7/20 : 5 | Split partie Jour Panneaux Rayonnants avec détecteur de présence partie nuit | Panneaux Rayonnants CA=0,20 | Chauffe-eau Thermo. Sur Air Extérieur R513a | 2450 W | COP 7/45 : 3,52 |  | Sans d'objet | Sans d'objet | Sans d'objet | Par défaut | Par défaut | Par défaut | Par défaut | Par défaut | - | - | - | - | [23 empty] | 65 | 65 | 0.22 | 0 | 0 | 0 | 13.1 | 0 | 0 | 6.2 | 0 | 0 | 0 | 6.2 | 1.9 | 0.8 | 0 | 0 | 0 | 0 | 13.1 | 6.2 | 6.2 | 1.9 | 0.8 | 0 | 0 | 28.3 | 30.13 | 14.26 | 14.26 | 4.37 | 1.84 | 0 | 0 | 64.86 | 0 | 0 | 28.3 | 0 | 26 | 52 | 16.9 | 33.8 | 1.9 | 9.5 | 95.2 | 1471.6 | 762 | 526 | 307
832 | MI | R 346 | R+1 | H3 | CONFORT D'ÉTÉ | Confort d'été | Brasseurs d'air | [0 ; 400m] | Maçonnerie | PAC Air/Air monosplit + Effet Joule + CET | Parpaing LdV lambda 32 de 100 mm (R=3,15). Plâtre |  | Entrevous non isolants, PU 100 mm (R=4,5) + LdV sous face lambda 32 de 70 mm (R=2,2) |  |  |  |  | Entrevous non isolants, PU sous chape 30 mm (R=1,35) |  |  |  | PVC : 1,40 Alu : 1,60 |  |  | PVC : 0,42/0,5 Alu : 0,48/0,95 | PVC : 0,03/0,00 Alu : 0,03/0,40 | Uc = 0,90 | Volet roulant | Gestion manuelle | 0.6 |  |  |  |  | SF hygro B 9,2W | 66.38 | sans | Par défaut | PAC Air/Air Split Mural R32 + Effet Joule | 2500 W + 4000 W | COP -7/20 : 3,510 COP 7/20 : 5 | Split partie Jour Panneaux Rayonnants avec détecteur de présence partie nuit | Panneaux Rayonnants CA=0,20 | Chauffe-eau Thermo. Sur Air Extérieur R513a | 2450 W | COP 7/45 : 3,52 |  | Sans d'objet | Sans d'objet | Sans d'objet | Par défaut | Par défaut | Par défaut | Par défaut | Par défaut | - | - | Brasseurs (1 séjour + 3 chambres) | - | [23 empty] | 69.7 | 69.7 | 0.21 | 0 | 0 | 0 | 14.2 | 0 | 0 | 7.3 | 0 | 0 | 0 | 6.2 | 1.8 | 0.8 | 0 | 0 | 0 | 0 | 14.2 | 7.3 | 6.2 | 1.8 | 0.8 | 0 | 0 | 30.3 | 32.66 | 16.79 | 14.26 | 4.14 | 1.84 | 0 | 0 | 69.69 | 0 | 0 | 30.3 | 0 | 28.1 | 56.2 | 20.2 | 40.4 | 1.8 | 9 | 105.7 | 831.1 | 518 | 311 | 168
833 | MI | R 346 | R+1 | H3 | CONFORT D'ÉTÉ | Confort d'été | Occ. manuelles motorisées | [0 ; 400m] | Maçonnerie | PAC Air/Air monosplit + Effet Joule + CET | Parpaing LdV lambda 32 de 100 mm (R=3,15). Plâtre |  | Entrevous non isolants, PU 100 mm (R=4,5) + LdV sous face lambda 32 de 70 mm (R=2,2) |  |  |  |  | Entrevous non isolants, PU sous chape 30 mm (R=1,35) |  |  |  | PVC : 1,40 Alu : 1,60 |  |  | PVC : 0,42/0,5 Alu : 0,48/0,96 | PVC : 0,03/0,00 Alu : 0,03/0,41 | Uc = 0,90 | Volet roulant | Gestion motorisée | 0.6 |  |  |  |  | SF hygro B 9,2W | 66.38 | sans | Par défaut | PAC Air/Air Split Mural R32 + Effet Joule | 2500 W + 4000 W | COP -7/20 : 3,510 COP 7/20 : 5 | Split partie Jour Panneaux Rayonnants avec détecteur de présence partie nuit | Panneaux Rayonnants CA=0,20 | Chauffe-eau Thermo. Sur Air Extérieur R513a | 2450 W | COP 7/45 : 3,52 |  | Sans d'objet | Sans d'objet | Sans d'objet | Par défaut | Par défaut | Par défaut | Par défaut | Par défaut | - | - | - | - | [23 empty] | 70.8 | 70.8 | 0.21 | 0 | 0 | 0 | 13.8 | 0 | 0 | 8.1 | 0 | 0 | 0 | 6.2 | 1.8 | 0.8 | 0 | 0 | 0 | 0 | 13.8 | 8.1 | 6.2 | 1.8 | 0.8 | 0 | 0 | 30.8 | 31.74 | 18.63 | 14.26 | 4.14 | 1.84 | 0 | 0 | 70.61 | 0 | 0 | 30.8 | 0 | 27.4 | 54.8 | 21.3 | 42.6 | 1.8 | 9 | 106.7 | 1210.7 | 699 | 443 | 252
834 | MI | R 346 | R+1 | H3 | CONFORT D'ÉTÉ | Confort d'été | Puits climatique + DF + bypass | [0 ; 400m] | Maçonnerie | PAC Air/Air monosplit + Effet Joule + CET | Parpaing LdV lambda 32 de 100 mm (R=3,15). Plâtre |  | Entrevous non isolants, PU 100 mm (R=4,5) + LdV sous face lambda 32 de 70 mm (R=2,2) |  |  |  |  | Entrevous non isolants, PU sous chape 30 mm (R=1,35) |  |  |  | PVC : 1,40 Alu : 1,60 |  |  | PVC : 0,42/0,5 Alu : 0,48/0,97 | PVC : 0,03/0,00 Alu : 0,03/0,42 | Uc = 0,90 | Volet roulant | Gestion manuelle | 0.6 |  |  |  |  | DF auto 28,7 W |  | sans | Par défaut | PAC Air/Air Split Mural R32 + Effet Joule | 2500 W + 4000 W | COP -7/20 : 3,510 COP 7/20 : 5 | Split partie Jour Panneaux Rayonnants avec détecteur de présence partie nuit | Panneaux Rayonnants CA=0,20 | Chauffe-eau Thermo. Sur Air Extérieur R513a | 2450 W | COP 7/45 : 3,52 |  | Sans d'objet | Sans d'objet | Sans d'objet | Par défaut | Par défaut | Par défaut | Par défaut | Par défaut | - | - | DF + puits climatique + bypass | - | [23 empty] | 70 | 70 | 0.37 | 0 | 0 | 0 | 13.3 | 0 | 0 | 6.8 | 0 | 0 | 0 | 6.2 | 1.8 | 2.3 | 0 | 0 | 0 | 0 | 13.3 | 6.8 | 6.2 | 1.8 | 2.3 | 0 | 0 | 30.5 | 30.59 | 15.64 | 14.26 | 4.14 | 5.29 | 0 | 0 | 69.92 | 0 | 0 | 30.5 | 0 | 28.1 | 56.2 | 20.2 | 40.4 | 1.8 | 9 | 105.7 | 839.7 | 574 | 328 | 171
835 | MI | R 346 | R+1 | H3 | CONFORT D'ÉTÉ | Confort d'été | PAC Air/Air monosplit réversible | [0 ; 400m] | Maçonnerie | PAC Air/Air monosplit réversible + Effet Joule + CET | Parpaing LdV lambda 32 de 100 mm (R=3,15). Plâtre |  | Entrevous non isolants, PU 100 mm (R=4,5) + LdV sous face lambda 32 de 70 mm (R=2,2) |  |  |  |  | Entrevous non isolants, PU sous chape 30 mm (R=1,35) |  |  |  | PVC : 1,40 Alu : 1,60 |  |  | PVC : 0,42/0,5 Alu : 0,48/0,98 | PVC : 0,03/0,00 Alu : 0,03/0,43 | Uc = 0,90 | Volet roulant | Gestion manuelle | 0.6 |  |  |  |  | DF auto 28,7 W |  | sans | Par défaut | PAC Air/Air Split Mural R32 réversible + Effet Joule | 2500 W + 4000 W | COP -7/20 : 3,510 COP 7/20 : 5 | Split partie Jour Panneaux Rayonnants avec détecteur de présence partie nuit | Panneaux Rayonnants CA=0,20 | Chauffe-eau Thermo. Sur Air Extérieur R513a | 2450 W | COP 7/45 : 3,52 |  | Sans d'objet | Sans d'objet | Sans d'objet | Par défaut | Par défaut | Par défaut | Par défaut | Par défaut | - | - | - | - | [23 empty] | 75.7 | 75.7 | 0.08 | 0 | 0 | 0 | 16.9 | 0 | 0 | 7.2 | 0 | 0 | 0 | 6.2 | 1.8 | 0.8 | 0 | 0 | 0 | 0 | 16.9 | 7.2 | 6.2 | 1.8 | 0.8 | 0 | 0 | 32.9 | 38.87 | 16.56 | 14.26 | 4.14 | 1.84 | 0 | 0 | 75.67 | 0 | 0 | 32.9 | 0 | 28.1 | 56.2 | 20.2 | 40.4 | 1.8 | 9 | 105.7 | 1225.4 | 696 | 450 | 259
836 | MI | R 346 | R+1 | H3 | CONFORT D'ÉTÉ | Confort d'été | PAC Air/Air gainable réversible | [0 ; 400m] | Maçonnerie | PAC Air/Air gainable réversible + CET | Parpaing LdV lambda 32 de 100 mm (R=3,15). Plâtre |  | Entrevous non isolants, PU 100 mm (R=4,5) + LdV sous face lambda 32 de 70 mm (R=2,2) |  |  |  |  | Entrevous non isolants, PU sous chape 30 mm (R=1,35) |  |  |  | PVC : 1,40 Alu : 1,60 |  |  | PVC : 0,42/0,5 Alu : 0,48/0,98 | PVC : 0,03/0,00 Alu : 0,03/0,43 | Uc = 0,90 | Volet roulant | Gestion manuelle | 0.6 |  |  |  |  | DF auto 28,7 W |  | sans | Par défaut | PAC Air/Air Gainable R32 réversible | 10 000 W | COP -7/20 : 2,90 COP 7/20 : 3,80 | Système Gainable | Régulation certifiée Vt=0,04 | Chauffe-eau Thermo. Sur Air Extérieur R513a | 2450 W | COP 7/45 : 3,52 |  | Sans d'objet | Sans d'objet | Sans d'objet | Par défaut | Par défaut | Par défaut | Par défaut | Par défaut | - | - | - | - | [23 empty] | 58.2 | 58.2 | 0.11 | 0 | 0 | 0 | 10.1 | 0 | 0 | 6.4 | 0 | 0 | 0 | 6.2 | 1.8 | 0.8 | 0 | 0 | 0 | 0 | 10.1 | 6.4 | 6.2 | 1.8 | 0.8 | 0 | 0 | 25.3 | 23.23 | 14.72 | 14.26 | 4.14 | 1.84 | 0 | 0 | 58.19 | 0 | 0 | 25.3 | 0 | 28.1 | 56.2 | 20.2 | 40.4 | 1.8 | 9 | 105.7 | 1225.4 | 696 | 450 | 259
837 | MI | R 346 | R+1 | H3 | CONFORT D'ÉTÉ | Confort d'été | Persiennes | [0 ; 400m] | Maçonnerie | PAC Air/Air monosplit + Effet Joule + CET | Parpaing LdV lambda 32 de 100 mm (R=3,15). Plâtre |  | Entrevous non isolants, PU 100 mm (R=4,5) + LdV sous face lambda 32 de 140 mm (R=4,35) |  |  |  |  | Entrevous non isolants, PU sous chape 30 mm (R=1,35) |  |  |  | PVC : 1,40 Alu : 1,60 |  |  | PVC : 0,42/0,5 Alu : 0,48/0,130 | PVC : 0,03/0,00 Alu : 0,03/0,75 | Uc = 0,90 | Volet roulant | Gestion manuelle | 0.6 |  |  |  |  | DF auto 28,7 W |  | sans | Par défaut | PAC Air/Air Split Mural R32 + Effet Joule | 2500 W + 4000 W | COP -7/20 : 3,510 COP 7/20 : 5 | Split partie Jour Panneaux Rayonnants avec détecteur de présence partie nuit | Panneaux Rayonnants CA=0,20 | Chauffe-eau Thermo. Sur Air Extérieur R513a | 2450 W | COP 7/45 : 3,52 |  | Sans d'objet | Sans d'objet | Sans d'objet | Par défaut | Par défaut | Par défaut | Par défaut | Par défaut | - | - | - | - | [23 empty] | 69.6 | 69.6 | 0.21 | 0 | 0 | 0 | 14.2 | 0 | 0 | 7.3 | 0 | 0 | 0 | 6.2 | 1.8 | 0.8 | 0 | 0 | 0 | 0 | 14.2 | 7.3 | 6.2 | 1.8 | 0.8 | 0 | 0 | 30.3 | 32.66 | 16.79 | 14.26 | 4.14 | 1.84 | 0 | 0 | 69.69 | 0 | 0 | 30.3 | 0 | 28.1 | 56.2 | 20.2 | 40.4 | 1.8 | 9 | 105.7 | 1160.5 | 668 | 430 | 243
838 | MI | R 346 | R+1 | H3 | CONFORT D'ÉTÉ | Combinatoire | Occ. automatiques + brasseurs d'air | [0 ; 400m] | Maçonnerie | PAC Air/Eau 2 services | Parpaing LdV lambda 32 de 100 mm (R=3,15). Plâtre |  | Entrevous non isolants, PU 100 mm (R=4,5) + LdV sous face lambda 32 de 140 mm (R=4,35) |  |  |  |  | Entrevous non isolants, PU sous chape 30 mm (R=1,35) |  |  |  | PVC : 1,40 Alu : 1,60 |  |  | PVC : 0,42/0,5 Alu : 0,48/0,133 | PVC : 0,03/0,00 Alu : 0,03/0,78 | Uc = 0,90 | Volet roulant | Gestion manuelle | 0.6 |  |  |  |  | DF auto 28,7 W |  | sans | Par défaut | PAC Air/Air Split Mural R32 + Effet Joule | 2500 W + 4000 W | COP -7/20 : 3,510 COP 7/20 : 5 | Split partie Jour Panneaux Rayonnants avec détecteur de présence partie nuit | Panneaux Rayonnants CA=0,20 | Chauffe-eau Thermo. Sur Air Extérieur R513a | 2450 W | COP 7/45 : 3,52 |  | Sans d'objet | Sans d'objet | Sans d'objet | Par défaut | Par défaut | Par défaut | Par défaut | Par défaut | - | - | Brasseurs (1 séjour + 3 chambres) | - | [23 empty] | 66.3 | 66.3 | 0.21 | 0 | 0 | 0 | 13.1 | 0 | 0 | 6.8 | 0 | 0 | 0 | 6.2 | 1.9 | 0.8 | 0 | 0 | 0 | 0 | 13.1 | 6.8 | 6.2 | 1.9 | 0.8 | 0 | 0 | 28.8 | 30.13 | 15.64 | 14.26 | 4.37 | 1.84 | 0 | 0 | 66.24 | 0 | 0 | 28.8 | 0 | 26 | 52 | 20.2 | 40.4 | 1.9 | 9.5 | 101.6 | 1267.9 | 662 | 453 | 270
839 | MI | R 346 | R+1 | H3 | CONFORT D'ÉTÉ | Combinatoire | Persiennes + brasseurs d'air | [0 ; 400m] | Maçonnerie | PAC Air/Air monosplit + Effet Joule + CET | Parpaing LdV lambda 32 de 100 mm (R=3,15). Plâtre |  | Entrevous non isolants, PU 100 mm (R=4,5) + LdV sous face lambda 32 de 140 mm (R=4,35) |  |  |  |  | Entrevous non isolants, PU sous chape 30 mm (R=1,35) |  |  |  | PVC : 1,40 Alu : 1,60 |  |  | PVC : 0,42/0,5 Alu : 0,48/0,136 | PVC : 0,03/0,00 Alu : 0,03/0,81 | Uc = 0,90 | Volet roulant | Gestion manuelle | 0.6 |  |  |  |  | DF auto 28,7 W |  | sans | Par défaut | PAC Air/Air Split Mural R32 + Effet Joule | 2500 W + 4000 W | COP -7/20 : 3,510 COP 7/20 : 5 | Split partie Jour Panneaux Rayonnants avec détecteur de présence partie nuit | Panneaux Rayonnants CA=0,20 | Chauffe-eau Thermo. Sur Air Extérieur R513a | 2450 W | COP 7/45 : 3,52 |  | Sans d'objet | Sans d'objet | Sans d'objet | Par défaut | Par défaut | Par défaut | Par défaut | Par défaut | - | - | - | - | [23 empty] | 69.6 | 69.6 | 0.21 | 0 | 0 | 0 | 14.2 | 0 | 0 | 7.3 | 0 | 0 | 0 | 6.2 | 1.8 | 0.8 | 0 | 0 | 0 | 0 | 14.2 | 7.3 | 6.2 | 1.8 | 0.8 | 0 | 0 | 30.3 | 32.66 | 16.79 | 14.26 | 4.14 | 1.84 | 0 | 0 | 69.69 | 0 | 0 | 30.3 | 0 | 28.1 | 56.2 | 20.2 | 40.4 | 1.8 | 9 | 105.7 | 758 | 493 | 280 | 154
840 | MI | R 346 | R+1 | H3 | CONFORT D'ÉTÉ | Combinatoire | Persiennes + occ. automatiques + brasseurs d'air | [0 ; 400m] | Maçonnerie | PAC Air/Eau 2 services | Parpaing LdV lambda 32 de 100 mm (R=3,15). Plâtre |  | Entrevous non isolants, PU 100 mm (R=4,5) + LdV sous face lambda 32 de 140 mm (R=4,35) |  |  |  |  | Entrevous non isolants, PU sous chape 30 mm (R=1,35) |  |  |  | PVC : 1,40 Alu : 1,60 |  |  | PVC : 0,42/0,5 Alu : 0,48/0,139 | PVC : 0,03/0,00 Alu : 0,03/0,84 | Uc = 0,90 | Volet roulant | Gestion manuelle | 0.6 |  |  |  |  | DF auto 28,7 W |  | sans | Par défaut | PAC Air/Air Split Mural R32 + Effet Joule | 2500 W + 4000 W | COP -7/20 : 3,510 COP 7/20 : 5 | Split partie Jour Panneaux Rayonnants avec détecteur de présence partie nuit | Panneaux Rayonnants CA=0,20 | Chauffe-eau Thermo. Sur Air Extérieur R513a | 2450 W | COP 7/45 : 3,52 |  | Sans d'objet | Sans d'objet | Sans d'objet | Par défaut | Par défaut | Par défaut | Par défaut | Par défaut | - | - | Brasseurs (1 séjour + 3 chambres) | - | [23 empty] | 64.6 | 64.6 | 0.22 | 0 | 0 | 0 | 13.1 | 0 | 0 | 6.1 | 0 | 0 | 0 | 6.2 | 1.8 | 0.8 | 0 | 0 | 0 | 0 | 13.1 | 6.1 | 6.2 | 1.8 | 0.8 | 0 | 0 | 28.1 | 30.13 | 14.03 | 14.26 | 4.14 | 1.84 | 0 | 0 | 64.4 | 0 | 0 | 28.1 | 0 | 26 | 52 | 18.2 | 36.4 | 1.8 | 9 | 97.5 | 839.3 | 488 | 301 | 168
841 | MI | R 346 | R+1 | H3 | CONFORT D'ÉTÉ | Inertie / ouverture baies | Inertie très légère - ouverture baies automatique | [0 ; 400m] | Maçonnerie | PAC Air/Air monosplit + Effet Joule + CET | Parpaing LdV lambda 32 de 100 mm (R=3,15). Plâtre |  | Entrevous non isolants, PU 100 mm (R=4,5) + LdV sous face lambda 32 de 70 mm (R=2,2) |  |  |  |  | Entrevous non isolants, PU sous chape 30 mm (R=1,35) |  |  |  | PVC : 1,40 Alu : 1,60 |  |  | PVC : 0,42/0,5 Alu : 0,48/0,124 | PVC : 0,03/0,00 Alu : 0,03/0,69 | Uc = 0,90 | Volet roulant | Gestion manuelle | 0.6 |  |  |  |  | DF auto 28,7 W |  | sans | Par défaut | PAC Air/Air Split Mural R32 + Effet Joule | 2500 W + 4000 W | COP -7/20 : 3,510 COP 7/20 : 5 | Split partie Jour Panneaux Rayonnants avec détecteur de présence partie nuit | Panneaux Rayonnants CA=0,20 | Chauffe-eau Thermo. Sur Air Extérieur R513a | 2450 W | COP 7/45 : 3,52 |  | Sans d'objet | Sans d'objet | Sans d'objet | Par défaut | Par défaut | Par défaut | Par défaut | Par défaut | - | - | - | - | [23 empty] | 76.4 | 76.4 | 0.2 | 0 | 0 | 0 | 14.6 | 0 | 0 | 9.8 | 0 | 0 | 0 | 6.2 | 1.8 | 0.8 | 0 | 0 | 0 | 0 | 14.6 | 9.8 | 6.2 | 1.8 | 0.8 | 0 | 0 | 33.2 | 33.58 | 22.54 | 14.26 | 4.14 | 1.84 | 0 | 0 | 76.36 | 0 | 0 | 33.2 | 0 | 29 | 58 | 24.7 | 49.4 | 1.8 | 9 | 116.7 | 1931.2 | 787 | 599 | 421
842 | MI | R 346 | R+1 | H3 | CONFORT D'ÉTÉ | Inertie / ouverture baies | Inertie très légère - ouverture baies manuelle | [0 ; 400m] | Maçonnerie | PAC Air/Air monosplit + Effet Joule + CET | Parpaing LdV lambda 32 de 100 mm (R=3,15). Plâtre |  | Entrevous non isolants, PU 100 mm (R=4,5) + LdV sous face lambda 32 de 70 mm (R=2,2) |  |  |  |  | Entrevous non isolants, PU sous chape 30 mm (R=1,35) |  |  |  | PVC : 1,40 Alu : 1,60 |  |  | PVC : 0,42/0,5 Alu : 0,48/0,125 | PVC : 0,03/0,00 Alu : 0,03/0,70 | Uc = 0,90 | Volet roulant | Gestion manuelle | 0.6 |  |  |  |  | DF auto 28,7 W |  | sans | Par défaut | PAC Air/Air Split Mural R32 + Effet Joule | 2500 W + 4000 W | COP -7/20 : 3,510 COP 7/20 : 5 | Split partie Jour Panneaux Rayonnants avec détecteur de présence partie nuit | Panneaux Rayonnants CA=0,20 | Chauffe-eau Thermo. Sur Air Extérieur R513a | 2450 W | COP 7/45 : 3,52 |  | Sans d'objet | Sans d'objet | Sans d'objet | Par défaut | Par défaut | Par défaut | Par défaut | Par défaut | - | - | - | - | [23 empty] | 75.7 | 75.7 | 0.2 | 0 | 0 | 0 | 14.7 | 0 | 0 | 9.4 | 0 | 0 | 0 | 6.2 | 1.8 | 0.8 | 0 | 0 | 0 | 0 | 14.7 | 9.4 | 6.2 | 1.8 | 0.8 | 0 | 0 | 32.9 | 33.81 | 21.62 | 14.26 | 4.14 | 1.84 | 0 | 0 | 75.67 | 0 | 0 | 32.9 | 0 | 29.1 | 58.2 | 26.1 | 52.2 | 1.8 | 9 | 119.6 | 1830.9 | 755 | 573 | 407
843 | MI | R 346 | R+1 | H3 | CONFORT D'ÉTÉ | Inertie / ouverture baies | Inertie très lourde - ouverture baies automatique | [0 ; 400m] | Maçonnerie | PAC Air/Air monosplit + Effet Joule + CET | Parpaing LdV lambda 32 de 100 mm (R=3,15). Plâtre |  | Entrevous non isolants, PU 100 mm (R=4,5) + LdV sous face lambda 32 de 70 mm (R=2,2) |  |  |  |  | Entrevous non isolants, PU sous chape 30 mm (R=1,35) |  |  |  | PVC : 1,40 Alu : 1,60 |  |  | PVC : 0,42/0,5 Alu : 0,48/0,126 | PVC : 0,03/0,00 Alu : 0,03/0,71 | Uc = 0,90 | Volet roulant | Gestion manuelle | 0.6 |  |  |  |  | DF auto 28,7 W |  | sans | Par défaut | PAC Air/Air Split Mural R32 + Effet Joule | 2500 W + 4000 W | COP -7/20 : 3,510 COP 7/20 : 5 | Split partie Jour Panneaux Rayonnants avec détecteur de présence partie nuit | Panneaux Rayonnants CA=0,20 | Chauffe-eau Thermo. Sur Air Extérieur R513a | 2450 W | COP 7/45 : 3,52 |  | Sans d'objet | Sans d'objet | Sans d'objet | Par défaut | Par défaut | Par défaut | Par défaut | Par défaut | - | - | - | - | [23 empty] | 67 | 67 | 0.22 | 0 | 0 | 0 | 14 | 0 | 0 | 6.3 | 0 | 0 | 0 | 6.2 | 1.8 | 0.8 | 0 | 0 | 0 | 0 | 14 | 6.3 | 6.2 | 1.8 | 0.8 | 0 | 0 | 29.1 | 32.2 | 14.49 | 14.26 | 4.14 | 1.84 | 0 | 0 | 66.93 | 0 | 0 | 29.1 | 0 | 27.9 | 55.8 | 15.5 | 31 | 1.8 | 9 | 95.8 | 813.7 | 561 | 309 | 172
844 | MI | R 346 | R+1 | H3 | CONFORT D'ÉTÉ | Inertie / ouverture baies | Inertie très lourde - ouverture baies manuelle | [0 ; 400m] | Maçonnerie | PAC Air/Air monosplit + Effet Joule + CET | Parpaing LdV lambda 32 de 100 mm (R=3,15). Plâtre |  | Entrevous non isolants, PU 100 mm (R=4,5) + LdV sous face lambda 32 de 70 mm (R=2,2) |  |  |  |  | Entrevous non isolants, PU sous chape 30 mm (R=1,35) |  |  |  | PVC : 1,40 Alu : 1,60 |  |  | PVC : 0,42/0,5 Alu : 0,48/0,127 | PVC : 0,03/0,00 Alu : 0,03/0,72 | Uc = 0,90 | Volet roulant | Gestion manuelle | 0.6 |  |  |  |  | DF auto 28,7 W |  | sans | Par défaut | PAC Air/Air Split Mural R32 + Effet Joule | 2500 W + 4000 W | COP -7/20 : 3,510 COP 7/20 : 5 | Split partie Jour Panneaux Rayonnants avec détecteur de présence partie nuit | Panneaux Rayonnants CA=0,20 | Chauffe-eau Thermo. Sur Air Extérieur R513a | 2450 W | COP 7/45 : 3,52 |  | Sans d'objet | Sans d'objet | Sans d'objet | Par défaut | Par défaut | Par défaut | Par défaut | Par défaut | - | - | - | - | [23 empty] | 67.4 | 67.4 | 0.22 | 0 | 0 | 0 | 14 | 0 | 0 | 6.5 | 0 | 0 | 0 | 6.2 | 1.8 | 0.8 | 0 | 0 | 0 | 0 | 14 | 6.5 | 6.2 | 1.8 | 0.8 | 0 | 0 | 29.3 | 32.2 | 14.95 | 14.26 | 4.14 | 1.84 | 0 | 0 | 67.39 | 0 | 0 | 29.3 | 0 | 27.9 | 55.8 | 16.7 | 33.4 | 1.8 | 9 | 98.3 | 865.8 | 568 | 330 | 185
845 | MI | R 346 | R+1 | H3 | CONFORT D'ÉTÉ | Isolation | Murs R = 3,15 - Toiture R = 7 | [0 ; 400m] | Maçonnerie | PAC Air/Air monosplit + Effet Joule + CET | Parpaing LdV lambda 32 de 100 mm (R=3,15). Plâtre |  | Entrevous non isolants, PU 100 mm (R=4,5) + LdV sous face lambda 32 de 70 mm (R=2,2) |  |  |  |  | Entrevous non isolants, PU sous chape 30 mm (R=1,35) |  |  |  | PVC : 1,40 Alu : 1,60 |  |  | PVC : 0,42/0,5 Alu : 0,48/0,111 | PVC : 0,03/0,00 Alu : 0,03/0,56 | Uc = 0,90 | Volet roulant | Gestion manuelle | 0.6 |  |  |  |  | DF auto 28,7 W |  | sans | Par défaut | PAC Air/Air Split Mural R32 + Effet Joule | 2500 W + 4000 W | COP -7/20 : 3,510 COP 7/20 : 5 | Split partie Jour Panneaux Rayonnants avec détecteur de présence partie nuit | Panneaux Rayonnants CA=0,20 | Chauffe-eau Thermo. Sur Air Extérieur R513a | 2450 W | COP 7/45 : 3,52 |  | Sans d'objet | Sans d'objet | Sans d'objet | Par défaut | Par défaut | Par défaut | Par défaut | Par défaut | - | - | - | - | [23 empty] | 69.7 | 69.7 | 0.21 | 0 | 0 | 0 | 14.2 | 0 | 0 | 7.3 | 0 | 0 | 0 | 6.2 | 1.8 | 0.8 | 0 | 0 | 0 | 0 | 14.2 | 7.3 | 6.2 | 1.8 | 0.8 | 0 | 0 | 30.3 | 32.66 | 16.79 | 14.26 | 4.14 | 1.84 | 0 | 0 | 69.69 | 0 | 0 | 30.3 | 0 | 28.1 | 56.2 | 20.2 | 40.4 | 1.8 | 9 | 105.7 | 1290 | 717 | 480 | 266
846 | MI | R 346 | R+1 | H3 | CONFORT D'ÉTÉ | Isolation | Murs R = 3,15 - Toiture R = 12 | [0 ; 400m] | Maçonnerie | PAC Air/Air monosplit + Effet Joule + CET | Parpaing LdV lambda 32 de 100 mm (R=3,15). Plâtre |  | Entrevous non isolants, PU 100 mm (R=4,5) + LdV sous face lambda 32 de 70 mm (R=2,2) |  |  |  |  | Entrevous non isolants, PU sous chape 30 mm (R=1,35) |  |  |  | PVC : 1,40 Alu : 1,60 |  |  | PVC : 0,42/0,5 Alu : 0,48/0,112 | PVC : 0,03/0,00 Alu : 0,03/0,57 | Uc = 0,90 | Volet roulant | Gestion manuelle | 0.6 |  |  |  |  | DF auto 28,7 W |  | sans | Par défaut | PAC Air/Air Split Mural R32 + Effet Joule | 2500 W + 4000 W | COP -7/20 : 3,510 COP 7/20 : 5 | Split partie Jour Panneaux Rayonnants avec détecteur de présence partie nuit | Panneaux Rayonnants CA=0,20 | Chauffe-eau Thermo. Sur Air Extérieur R513a | 2450 W | COP 7/45 : 3,52 |  | Sans d'objet | Sans d'objet | Sans d'objet | Par défaut | Par défaut | Par défaut | Par défaut | Par défaut | - | - | - | - | [23 empty] | 68.3 | 68.3 | 0.21 | 0 | 0 | 0 | 13.5 | 0 | 0 | 7.4 | 0 | 0 | 0 | 6.2 | 1.8 | 0.8 | 0 | 0 | 0 | 0 | 13.5 | 7.4 | 6.2 | 1.8 | 0.8 | 0 | 0 | 29.7 | 31.05 | 17.02 | 14.26 | 4.14 | 1.84 | 0 | 0 | 68.31 | 0 | 0 | 29.7 | 0 | 26.8 | 53.6 | 20.4 | 40.8 | 1.8 | 9 | 103.5 | 1294 | 719 | 480 | 267
847 | MI | R 346 | R+1 | H3 | CONFORT D'ÉTÉ | Isolation | Murs R = 3,75 - Toiture R = 10 | [0 ; 400m] | Maçonnerie | PAC Air/Air monosplit + Effet Joule + CET | Parpaing LdV lambda 32 de 100 mm (R=3,15). Plâtre |  | Entrevous non isolants, PU 100 mm (R=4,5) + LdV sous face lambda 32 de 70 mm (R=2,2) |  |  |  |  | Entrevous non isolants, PU sous chape 30 mm (R=1,35) |  |  |  | PVC : 1,40 Alu : 1,60 |  |  | PVC : 0,42/0,5 Alu : 0,48/0,113 | PVC : 0,03/0,00 Alu : 0,03/0,58 | Uc = 0,90 | Volet roulant | Gestion manuelle | 0.6 |  |  |  |  | DF auto 28,7 W |  | sans | Par défaut | PAC Air/Air Split Mural R32 + Effet Joule | 2500 W + 4000 W | COP -7/20 : 3,510 COP 7/20 : 5 | Split partie Jour Panneaux Rayonnants avec détecteur de présence partie nuit | Panneaux Rayonnants CA=0,20 | Chauffe-eau Thermo. Sur Air Extérieur R513a | 2450 W | COP 7/45 : 3,52 |  | Sans d'objet | Sans d'objet | Sans d'objet | Par défaut | Par défaut | Par défaut | Par défaut | Par défaut | - | - | - | - | [23 empty] | 67.1 | 67.1 | 0.21 | 0 | 0 | 0 | 13 | 0 | 0 | 7.3 | 0 | 0 | 0 | 6.2 | 1.8 | 0.8 | 0 | 0 | 0 | 0 | 13 | 7.3 | 6.2 | 1.8 | 0.8 | 0 | 0 | 29.2 | 29.9 | 16.79 | 14.26 | 4.14 | 1.84 | 0 | 0 | 66.93 | 0 | 0 | 29.2 | 0 | 25.8 | 51.6 | 20.3 | 40.6 | 1.8 | 9 | 101.2 | 1278 | 718 | 476 | 266
848 | MI | R 346 | R+1 | H3 | CONFORT D'ÉTÉ | Isolation | Murs R = 4,35 - Toiture R = 10 | [0 ; 400m] | Maçonnerie | PAC Air/Air monosplit + Effet Joule + CET | Parpaing LdV lambda 32 de 100 mm (R=3,15). Plâtre |  | Entrevous non isolants, PU 100 mm (R=4,5) + LdV sous face lambda 32 de 70 mm (R=2,2) |  |  |  |  | Entrevous non isolants, PU sous chape 30 mm (R=1,35) |  |  |  | PVC : 1,40 Alu : 1,60 |  |  | PVC : 0,42/0,5 Alu : 0,48/0,114 | PVC : 0,03/0,00 Alu : 0,03/0,59 | Uc = 0,90 | Volet roulant | Gestion manuelle | 0.6 |  |  |  |  | DF auto 28,7 W |  | sans | Par défaut | PAC Air/Air Split Mural R32 + Effet Joule | 2500 W + 4000 W | COP -7/20 : 3,510 COP 7/20 : 5 | Split partie Jour Panneaux Rayonnants avec détecteur de présence partie nuit | Panneaux Rayonnants CA=0,20 | Chauffe-eau Thermo. Sur Air Extérieur R513a | 2450 W | COP 7/45 : 3,52 |  | Sans d'objet | Sans d'objet | Sans d'objet | Par défaut | Par défaut | Par défaut | Par défaut | Par défaut | - | - | - | - | [23 empty] | 65.8 | 65.8 | 0.21 | 0 | 0 | 0 | 12.5 | 0 | 0 | 7.3 | 0 | 0 | 0 | 6.2 | 1.8 | 0.8 | 0 | 0 | 0 | 0 | 12.5 | 7.3 | 6.2 | 1.8 | 0.8 | 0 | 0 | 28.6 | 28.75 | 16.79 | 14.26 | 4.14 | 1.84 | 0 | 0 | 65.78 | 0 | 0 | 28.6 | 0 | 24.8 | 49.6 | 19.9 | 39.8 | 1.8 | 9 | 98.4 | 1265.2 | 714 | 472 | 266
849 | MI | R 346 | R+1 | H3 | CONFORT D'ÉTÉ | Isolation | Murs R = 3,15 - Toiture R = 10 | [0 ; 400m] | Maçonnerie | PAC Air/Air monosplit + Effet Joule + CET | Parpaing LdV lambda 32 de 100 mm (R=3,15). Plâtre |  | Entrevous non isolants, PU 100 mm (R=4,5) + LdV sous face lambda 32 de 70 mm (R=2,2) |  |  |  |  | Entrevous non isolants, PU sous chape 30 mm (R=1,35) |  |  |  | PVC : 1,40 Alu : 1,60 |  |  | PVC : 0,42/0,5 Alu : 0,48/0,115 | PVC : 0,03/0,00 Alu : 0,03/0,60 | Uc = 0,90 | Volet roulant | Gestion manuelle | 0.6 |  |  |  |  | DF auto 28,7 W |  | sans | Par défaut | PAC Air/Air Split Mural R32 + Effet Joule | 2500 W + 4000 W | COP -7/20 : 3,510 COP 7/20 : 5 | Split partie Jour Panneaux Rayonnants avec détecteur de présence partie nuit | Panneaux Rayonnants CA=0,20 | Chauffe-eau Thermo. Sur Air Extérieur R513a | 2450 W | COP 7/45 : 3,52 |  | Sans d'objet | Sans d'objet | Sans d'objet | Par défaut | Par défaut | Par défaut | Par défaut | Par défaut | - | - | - | - | [23 empty] | 68.7 | 68.7 | 0.21 | 0 | 0 | 0 | 13.7 | 0 | 0 | 7.4 | 0 | 0 | 0 | 6.2 | 1.8 | 0.8 | 0 | 0 | 0 | 0 | 13.7 | 7.4 | 6.2 | 1.8 | 0.8 | 0 | 0 | 29.9 | 31.51 | 17.02 | 14.26 | 4.14 | 1.84 | 0 | 0 | 68.77 | 0 | 0 | 29.9 | 0 | 27.1 | 54.2 | 20.4 | 40.8 | 1.8 | 9 | 104.1 | 1293.6 | 719 | 480 | 267
850 | MI | R 346 | R+C | H3 | STRUCTURE | Base RT2012 |  | [0 ; 400m] | Brique | PAC Air/Air monosplit + Effet Joule + CET | Brique (Ru=0,80) LdV lambda 32 de 100 mm (R=3,15). Plâtre | Brique (Ru=0,80) LdV lambda 32 de 100 mm (R=3,15). Plâtre |  |  |  | Laine de verre soufflée lambda 35 de 360 mm (R=10) plâtre |  | Entrevous non isolants, PU sous chape 30 mm (R=1,35) |  |  |  | PVC : 1,40 Alu : 1,60 |  |  | PVC : 0,42/0,5 Alu : 0,48/0,84 | PVC : 0,03/0,00 Alu : 0,03/0,29 | Uc = 0,90 | Volet roulant | Gestion manuelle | 0.6 |  |  |  |  | SF hygro B 9,2W | 66.38 | sans | Par défaut | PAC Air/Air Split Mural R32 + Effet Joule | 2500 W + 4000 W | COP -7/20 : 3,510 COP 7/20 : 5 | Split partie Jour Panneaux Rayonnants avec détecteur de présence partie nuit | Panneaux Rayonnants CA=0,20 | Chauffe-eau Thermo. Sur Air Extérieur R513a | 2450 W | COP 7/45 : 3,52 |  | Sans d'objet | Sans d'objet | Sans d'objet | Par défaut | Par défaut | Par défaut | Par défaut | Par défaut | - | - | - | - | [23 empty] | 67.1 | 67.1 | 0.2 | 0 | 0 | 0 | 13.7 | 0 | 0 | 6.2 | 0 | 0 | 0 | 6.5 | 1.9 | 0.8 | 0 | 0 | 0 | 0 | 13.7 | 6.2 | 6.5 | 1.9 | 0.8 | 0 | 0 | 29.2 | 31.51 | 14.26 | 14.95 | 4.37 | 1.84 | 0 | 0 | 66.93 | 0 | 0 | 29.2 | 0 | 24.6 | 49.2 | 15.5 | 31 | 1.9 | 9.5 | 89.7 | 1416.7 | 790 | 514 | 288 |  |  |  |  | 697.5947 | 668.7872 | 28.8075 | 18.8378 | 49.6551 | 117.9459 | 37.9646 | 43.1915 | 81.5064 | 41.5951 | 226.291 | 29.3936 | 50.6787 | 1.0136 | 0 | 0 | 18.3591 | 0 | 0 | 0 | 54.115 | 0 | 0 | 19.84 | 0 | 0 | 0 | 21.125 | 6.08 | 2.56 | 0 | 0 | 103.72 | 0.05915 | 46.13 | 847.5039 | 818.6964 | 559.9872 | 17.8559 | 49.0054 | 115.7756 | 27.1162 | 41.4615 | 73.903 | 39.0811 | 184.7903 | 0 | 0 | 0 | 0 | 0 | 10.9983 | 6.2238 |  | 0 | 196.6 | 0 | 0 | 0 | -500 | 0 | 0 | 0 | 0 | -303.4 | 0 | 0 | 0 | 0 |  |  | 0 | 0 | 0 | -303.4 | -3.006
851 | MI | R 346 | R+C | H3 | BASE RT 2012 | Base RT2012 |  | [0 ; 400m] | Maçonnerie | Effet Joule + CET | Brique (Ru=0,80) LdV lambda 32 de 120 mm (R=3,75). Plâtre | Brique (Ru=0,80) LdV lambda 32 de 120 mm (R=3,75). Plâtre |  |  |  | Laine de verre soufflée lambda 35 de 360 mm (R=10) plâtre |  | Entrevous non isolants, PU sous chape 101 mm (R=4,65) |  |  |  | PVC : 1,30 Alu : 1,40 |  |  | PVC : 0,42/0,5 Alu : 0,48/0,74 | PVC : 0,03/0,00 Alu : 0,03/0,19 | Uc = 0,50 | Volet roulant | Gestion motorisée | 0.6 |  |  |  |  | SF hygro B 9,2W | 66.38 | sans | Par défaut | Effet Joule | 6000 W | Néant | Panneaux Rayonnants avec détecteur de présence | Panneaux Rayonnants CA=0,20 | Chauffe-eau Thermo. Sur Air Extérieur R513a | 2450 W | COP 7/45 : 3,52 |  | Sans d'objet | Sans d'objet | Sans d'objet | Par défaut | Par défaut | Par défaut | Par défaut | Par défaut | - | - | - | - |  | 118.05 | 26.3 | 17.6 | 0 | 8.5 | 42.5 | 0.38118 |  | 40 | 23.7 | 0 | 10 | 4.5 | 1.8 | 0 | 40.5 | 0.012346 |  | 29.4 | 33.3 |  |  | 72.7 | 72.7 | 0.09 | 0 | 0 | 0 | 16 | 0 | 0 | 6.4 | 0 | 0 | 0 | 6.5 | 1.9 | 0.8 | 0 | 0 | 0 | 0 | 16 | 6.4 | 6.5 | 1.9 | 0.8 | 0 | 0 | 31.6 | 36.8 | 14.72 | 14.95 | 4.37 | 1.84 | 0 | 0 | 72.68 | 0 | 0 | 31.6 | 0 | 16 | 32 | 15.6 | 31.2 | 1.9 | 9.5 | 72.6 | 1366.5 | 778 | 503 | 274 |  |  |  |  | 561.5564 | 532.2025 | 29.3539 | 18.8378 | 49.6551 | 117.9459 | 37.9646 | 52.4241 | 97.519 | 41.5951 | 73.9683 | 29.3936 | 50.6787 | 1.0136 | 0 | 0 | 9.3983 | 0 | 0 | 0 | 63.2 | 0 | 0 | 20.48 | 0 | 0 | 0 | 21.125 | 6.08 | 2.56 | 0 | 0 | 113.445 | 0.05915 | 46.13 | 721.1906 | 691.8367 | 454.3582 | 17.8559 | 49.0054 | 115.7756 | 27.1162 | 50.1625 | 86.9054 | 39.0811 | 62.826 | 0 | 0 | 0 | 0 | 0 | 5.6302 | 6.2238 |  | 179.4 | 196.6 | 851.5 | 0 | 0 | 0 | 1120 | 1160 | 0 | 667.712 | 3507.5 | 0 | 204.74 | 0 | 0 |  |  | 0 | 0 | 204.74 | 3712.24 | 36.7803
852 | MI | R 346 | R+C | H3 | STRUCTURE | Base RT2012 |  | [0 ; 400m] | Bois | PAC Air/Air monosplit + Effet Joule + CET | OSB + Ossature bois 45x145 entraxe 60 + Laine de verre 14,5 cm lambda 35 (R=4,10) entre montant + Laine de verre 3 cm lambda 35 (R=0,75) côté intérieur. Plâtre | OSB + Ossature bois 45x145 entraxe 60 + Laine de verre 14,5 cm lambda 35 (R=4,10) entre montant + Laine de verre 3 cm lambda 35 (R=0,75) côté intérieur. Plâtre |  |  |  | Laine de verre soufflée lambda 35 de 220 mm (R=6) plâtre |  | OSB + Solivage Bois 75x225 entraxe 50 + Laine de verre 22 cm lambda 32 (R=6,85) entre solive + OSB |  |  |  | PVC : 1,40 Alu : 1,60 |  |  | PVC : 0,42/0,5 Alu : 0,48/0,83 | PVC : 0,03/0,00 Alu : 0,03/0,28 | Uc = 2,00 | Volet roulant | Gestion manuelle | 0.6 |  |  |  |  | SF hygro B 9,2W | 66.38 | sans | Par défaut | PAC Air/Air Split Mural R32 + Effet Joule | 2500 W + 4000 W | COP -7/20 : 3,510 COP 7/20 : 5 | Split partie Jour Panneaux Rayonnants avec détecteur de présence partie nuit | Panneaux Rayonnants CA=0,20 | Chauffe-eau Thermo. Sur Air Extérieur R513a | 2450 W | COP 7/45 : 3,52 |  | Sans d'objet | Sans d'objet | Sans d'objet | Par défaut | Par défaut | Par défaut | Par défaut | Par défaut | - | - | - | - | [23 empty] | 68.7 | 68.7 | 0.19 | 0 | 0 | 0 | 12.1 | 0 | 0 | 8.5 | 0 | 0 | 0 | 6.5 | 1.9 | 0.8 | 0 | 0 | 0 | 0 | 12.1 | 8.5 | 6.5 | 1.9 | 0.8 | 0 | 0 | 29.9 | 27.83 | 19.55 | 14.95 | 4.37 | 1.84 | 0 | 0 | 68.54 | 0 | 0 | 29.9 | 0 | 21.8 | 43.6 | 22.1 | 44.2 | 1.9 | 9.5 | 97.3 | 2058.8 | 873 | 651 | 466 |  |  |  |  | 619.5516 | 567.5137 | 52.0378 | 18.8378 | 49.6551 | 40.4586 | 37.9646 | 42.6358 | 81.5064 | 41.5951 | 226.291 | 29.3936 | 50.6787 | 1.0136 | 0 | 0 | 18.3591 | 0 | 0 | 0 | 47.795 | 0 | 0 | 27.2 | 0 | 0 | 0 | 21.125 | 6.08 | 2.56 | 0 | 0 | 104.76 | 0.05915 | 46.13 | 770.5008 | 718.4629 | 428.6228 | 17.8559 | 49.0054 | -14.9778 | 27.1162 | 40.8505 | 73.903 | 39.0811 | 184.7903 | 0 | 0 | 0 | 0 | 0 | 10.9983 | 38.2564 |  | 807.3 | 3932 | 2078.5 | -356.4 | 2586.54 | -500 | 0 | 0 | 0 | -3606.162 | 8547.94 | 0 | 0 | 0 | 0 |  |  | 0 | 0 | 0 | 8547.94 | 84.6918
853 | MI | R 346 | R+C | H3 | BASE RT 2012 | Base RT2012 |  | [0 ; 400m] | Maçonnerie | Chaudière gaz + CET | Parpaing LdV lambda 32 de 100 mm (R=3,15). Plâtre | Parpaing LdV lambda 32 de 100 mm (R=3,15). Plâtre |  |  |  | Laine de verre soufflée lambda 35 de 320 mm (R=9) plâtre |  | Entrevous non isolants, PU sous chape 30 mm (R=1,35) |  |  |  | PVC : 1,40 Alu : 1,60 |  |  | PVC : 0,42/0,5 Alu : 0,48/0,76 | PVC : 0,03/0,00 Alu : 0,03/0,21 | Uc = 0,90 | Volet roulant | Gestion manuelle | 0.6 |  |  |  |  | SF hygro B 9,2W | 66.38 | sans | Par défaut | Chaudière condensation Chauffage seul | 12 000 W | Rendement PI : 109,5% | Radiateurs (50/10) | Radiateur Régulation certifiée Vt=0,50 | Chauffe-eau Thermo. Sur Air Extérieur R513a | 2450 W | COP 7/45 : 3,52 |  | Sans d'objet | Sans d'objet | Sans d'objet | Par défaut | Par défaut | Par défaut | Par défaut | Par défaut | - | - | - | - |  | 118.05 | 42 | 33.2 | 0 | 8.5 | 42.5 | 0.011765 |  | 35.2 | 18.6 | 0 | 10 | 4.5 | 1.8 | 0.3 | 40.5 | 0.13086 |  | 29.7 | 33.3 |  |  | 63.5 | 63.5 | 0.12 | 27.3 | 0 | 0 | 0.1 | 0 | 0 | 6.2 | 0 | 0 | 0 | 6.5 | 1.9 | 0.8 | 0.1 | 0 | 0 | 0 | 27.4 | 6.2 | 6.5 | 1.9 | 0.8 | 0.1 | 0 | 43 | 27.53 | 14.26 | 14.95 | 4.37 | 1.84 | 0.23 | 0 | 63.18 | 27.3 | 0 | 15.7 | 0 | 25.7 | 51.4 | 15.6 | 31.2 | 1.9 | 9.5 | 92 | 1430.7 | 792 | 517 | 291 |  |  |  |  | 507.7559 | 478.2656 | 29.4903 | 18.8378 | 49.6551 | 86.2708 | 37.9646 | 43.1915 | 81.5064 | 41.5951 | 77.088 | 29.3936 | 50.6787 | 1.0136 | 0 | 0 | 9.3983 | 309.855 | 0 | 0 | 0.395 | 0 | 0 | 19.84 | 0 | 0 | 0 | 21.125 | 6.08 | 2.56 | 0.32 | 0 | 360.175 | 0.05915 | 46.13 | 914.1201 | 884.6298 | 405.6522 | 17.8559 | 49.0054 | 85.4423 | 27.1162 | 41.4615 | 73.903 | 39.0811 | 66.1567 | 0 | 0 | 0 | 0 | 0 | 5.6302 | 6.2238 |  | 0 | 0 | 0 | -89.1 | 0 | -500 | 0 | 0 | 0 | 0 | -589.1 | 0 | 170 | -991.76 | 0 |  |  | 3157.11 | 0 | 2335.35 | 1746.25 | 17.3016
854 | MI | R 346 | R+C | H3 | BASE RT 2012 | Base RT2012 |  | [0 ; 400m] | Maçonnerie | Chaudière gaz + PV | Parpaing LdV lambda 32 de 100 mm (R=3,15). Plâtre | Parpaing LdV lambda 32 de 100 mm (R=3,15). Plâtre |  |  |  | Laine de verre soufflée lambda 35 de 320 mm (R=9) plâtre |  | Entrevous non isolants, PU sous chape 30 mm (R=1,35) |  |  |  | PVC : 1,40 Alu : 1,60 |  |  | PVC : 0,42/0,5 Alu : 0,48/0,75 | PVC : 0,03/0,00 Alu : 0,03/0,20 | Uc = 0,90 | Volet roulant | Gestion manuelle | 0.6 |  |  |  |  | SF hygro B 9,2W | 66.38 | sans | Par défaut | Chaudière condensation Micro Accumulée | 25 000 W | Rendement PI : 109,1% | Radiateurs (50/10) | Radiateur Régulation certifiée Vt=0,50 | Chaudière condensation Micro Accumulée | 25 000 W |  |  | Sans d'objet | Sans d'objet | Sans d'objet | Par défaut | Par défaut | Par défaut | Par défaut | Par défaut | - | 260 Wc - 1,62 m² | - | - |  | 118.05 | 42 | 33.2 | 0 | 8.5 | 42.5 | 0.011765 |  | 30.8 | 19.7 | 0 | 11.6 | 4.5 | 1.8 | 0.3 | 40.5 | 0.23951 |  | 29.5 | 33.3 |  |  | 60.3 | 60.3 | 0.01 | 28.8 | 0 | 0 | 0.1 | 0 | 0 | 5.5 | 12 | 0 | 0 | 0.1 | 1.9 | 0.7 | 0.1 | 0 | 3.4 | 3.3 | 29 | 5.5 | 12.1 | 1.9 | 0.7 | 0.1 | 0 | 49.3 | 29.03 | 12.65 | 12.23 | 4.37 | 1.61 | 0.23 | 0 | 60.12 | 40.8 | 0 | 8.5 | 0 | 25.7 | 51.4 | 15.6 | 31.2 | 1.9 | 9.5 | 92 | 1373.8 | 777 | 499 | 282 |  |  |  |  | 456.7509 | 427.2606 | 29.4903 | 18.8378 | 49.6551 | 86.2708 | 37.9646 | 43.1915 | 81.5064 | 41.5951 | 23.5718 | 29.3936 | 50.6787 | 1.0136 | 0 | 11.9095 | 0 | 326.88 | 0 | 0 | 0.395 | 0 | 0 | 17.6 | 136.2 | 0 | 0 | 0.325 | 6.08 | 2.24 | 0.32 | 0 | 490.04 | 0.05915 | 46.13 | 992.9801 | 963.4898 | 365.9262 | 17.8559 | 49.0054 | 85.4423 | 27.1162 | 41.4615 | 73.903 | 39.0811 | 21.0394 | 0 | 0 | 0 | 0 | 11.0214 | 0 | 6.2238 |  | 0 | 0 | 0 | -89.1 | 0 | -500 | 0 | 0 | 0 | 0 | -589.1 | 0 | 370 | -991.76 | -1800 |  |  | 3157.11 | 1610 | 2345.35 | 1756.25 | 17.4007
855 | MI | R 346 | R+C | H3 | BASE RT 2012 | Base RT2012 |  | [0 ; 400m] | Maçonnerie | Chaudière hybride | Parpaing LdV lambda 32 de 100 mm (R=3,15). Plâtre | Parpaing LdV lambda 32 de 100 mm (R=3,15). Plâtre |  |  |  | Laine de verre soufflée lambda 35 de 320 mm (R=9) plâtre |  | Entrevous non isolants, PU sous chape 30 mm (R=1,35) |  |  |  | PVC : 1,40 Alu : 1,60 |  |  | PVC : 0,42/0,5 Alu : 0,48/0,77 | PVC : 0,03/0,00 Alu : 0,03/0,22 | Uc = 0,90 | Volet roulant | Gestion manuelle | 0.6 |  |  |  |  | SF hygro B 9,2W | 66.38 | sans | Par défaut | Chaudière hybride | 25 000 W | Rendement PI : 109,84% COP -7/35 : 3,24 COP 7/35 : 5,11 COP -7/45 : 2,6 COP 7/45 : 3,74 COP -7/55 : 2,18 COP 7/55 : 2,82 | PCBT RDC + Radiateurs (45/5) étage | Radiateur Régulation certifiée Vt=0,50 | Chaudière hybride | 25 000 W |  |  | Sans d'objet | Sans d'objet | Sans d'objet | Par défaut | Par défaut | Par défaut | Par défaut | Par défaut | - | - | - | - |  | 118.05 | 42 | 33.2 | 0 | 8.5 | 42.5 | 0.011765 |  | 33.6 | 13.7 | 0 | 13.1 | 4.5 | 1.8 | 0.5 | 40.5 | 0.17037 |  | 29.6 | 33.3 |  |  | 55.5 | 55.5 | 0.21 | 7 | 0 | 0 | 6 | 0 | 0 | 6.1 | 12.1 | 0 | 0 | 0.8 | 1.9 | 0.8 | 0.3 | 0 | 0 | 0 | 13 | 6.1 | 12.9 | 1.9 | 0.8 | 0.3 | 0 | 34.9 | 20.8 | 14.03 | 13.94 | 4.37 | 1.84 | 0.69 | 0 | 55.67 | 19.1 | 0 | 15.9 | 0 | 25.7 | 51.4 | 15.6 | 31.2 | 1.9 | 9.5 | 92 | 1387.2 | 780 | 502 | 284 |  |  |  |  | 554.5444 | 525.0541 | 29.4903 | 18.8378 | 49.6551 | 86.2708 | 37.9646 | 43.1915 | 81.5064 | 41.5951 | 90.682 | 29.3936 | 50.6787 | 1.0136 | 0 | 0 | 42.5928 | 79.45 | 0 | 0 | 23.7 | 0 | 0 | 19.52 | 137.335 | 0 | 0 | 2.6 | 6.08 | 2.56 | 0.96 | 0 | 272.205 | 0.05915 | 46.13 | 872.9386 | 843.4483 | 437.0515 | 17.8559 | 49.0054 | 85.4423 | 27.1162 | 41.4615 | 73.903 | 39.0811 | 77.6702 | 0 | 0 | 0 | 0 | 0 | 25.516 | 6.2238 |  | 0 | 0 | 0 | -89.1 | 0 | -500 | 0 | 0 | 0 | 0 | -589.1 | 0 | 3170 | -991.76 | -1800 |  |  | 2901.03 | 0 | 3279.27 | 2690.17 | 26.6538
856 | MI | R 346 | R+C | H3 | BASE RT 2012 | Base RT2012 |  | [0 ; 400m] | Maçonnerie | Effet Joule + CET + PV | Parpaing LdV lambda 32 de 100 mm (R=3,15). Plâtre | Parpaing LdV lambda 32 de 100 mm (R=3,15). Plâtre |  |  |  | Laine de verre soufflée lambda 35 de 360 mm (R=10) plâtre |  | Entrevous non isolants, PU sous chape 57 mm (R=2,6) |  |  |  | PVC : 1,40 Alu : 1,60 |  |  | PVC : 0,42/0,5 Alu : 0,48/0,73 | PVC : 0,03/0,00 Alu : 0,03/0,18 | Uc = 0,90 | Volet roulant | Gestion manuelle | 0.6 |  |  |  |  | SF hygro B 9,2W | 66.38 | sans | Par défaut | Effet Joule | 6000 W | Néant | Panneaux Rayonnants avec détecteur de présence | Panneaux Rayonnants CA=0,20 | Chauffe-eau Thermo. Sur Air Extérieur R513a | 2450 W | COP 7/45 : 3,52 |  | Sans d'objet | Sans d'objet | Sans d'objet | Par défaut | Par défaut | Par défaut | Par défaut | Par défaut | - | 520 Wc - 3,24 m² | - | - |  | 118.05 | 35.2 | 26.4 | 0 | 8.5 | 42.5 | 0.17176 |  | 38 | 35.8 | 0 | 10 | 4.5 | 1.8 | 0 | 40.5 | 0.061728 |  | 29.6 | 33.3 |  |  | 82.9 | 82.9 | 0.08 | 0 | 0 | 0 | 21.6 | 0 | 0 | 5.4 | 0 | 0 | 0 | 6.5 | 1.9 | 0.6 | 0 | 0 | 6.9 | 5.4 | 21.6 | 5.4 | 6.5 | 1.9 | 0.6 | 0 | 0 | 36 | 49.68 | 12.42 | 14.95 | 4.37 | 1.38 | 0 | 0 | 82.8 | 0 | 0 | 36 | 0 | 21.7 | 43.4 | 16 | 32 | 1.9 | 9.5 | 84.8 | 1436.5 | 799 | 526 | 291 |  |  |  |  | 524.0456 | 494.6747 | 29.371 | 18.8378 | 49.6551 | 86.2708 | 37.9646 | 46.794 | 81.5064 | 41.5951 | 73.9683 | 29.3936 | 50.6787 | 1.0136 | 0 | 15.807 | 9.3983 | 0 | 0 | 0 | 85.32 | 0 | 0 | 17.28 | 0 | 0 | 0 | 21.125 | 6.08 | 1.92 | 0 | 0 | 131.725 | 0.05915 | 46.13 | 701.9598 | 672.5889 | 423.415 | 17.8559 | 49.0054 | 85.4423 | 27.1162 | 44.84 | 73.903 | 39.0811 | 62.826 | 0 | 0 | 0 | 0 | 17.7149 | 5.6302 | 6.2238 |  | 0 | 0 | 327.5 | 0 | 0 | -500 | 0 | 0 | 0 | 0 | -172.5 | 0 | 204.74 | 0 | 0 |  |  | 0 | 2420 | 2624.74 | 2452.24 | 24.2964
857 | MI | R 346 | R+C | H3 | BASE RT 2012 | Base RT2012 |  | [0 ; 400m] | Maçonnerie | PAC Air/Air gainable réversible + CET | Parpaing LdV lambda 32 de 100 mm (R=3,15). Plâtre | Parpaing LdV lambda 32 de 100 mm (R=3,15). Plâtre |  |  |  | Laine de verre soufflée lambda 35 de 320 mm (R=9) plâtre |  | Entrevous non isolants, PU sous chape 57 mm (R=2,6) |  |  |  | PVC : 1,40 Alu : 1,60 |  |  | PVC : 0,42/0,5 Alu : 0,48/0,79 | PVC : 0,03/0,00 Alu : 0,03/0,24 | Uc = 0,90 | Volet roulant | Gestion manuelle | 0.6 |  |  |  |  | SF hygro B 9,2W | 66.38 | sans | Par défaut | PAC Air/Air Gainable R32 réversible | 10 000 W | COP -7/20 : 2,90 COP 7/20 : 3,80 | Système Gainable | Régulation certifiée Vt=0,04 | Chauffe-eau Thermo. Sur Air Extérieur R513a | 2450 W | COP 7/45 : 3,52 |  | Sans d'objet | Sans d'objet | Sans d'objet | Par défaut | Par défaut | Par défaut | Par défaut | Par défaut | - | - | - | - |  | 118.05 | 42.4 | 27 | 6.6 | 9 | 42.5 | 0.0023529 |  | 37.5 | 16.6 | 4.6 | 9.9 | 4.6 | 1.8 | 0 | 40.5 | 0.074074 |  | 30.3 | 33.3 |  |  | 57.9 | 57.9 | 0.11 | 0 | 0 | 0 | 9.8 | 0 | 0 | 6.1 | 0 | 0 | 0 | 6.5 | 1.9 | 0.8 | 0 | 0 | 0 | 0 | 9.8 | 6.1 | 6.5 | 1.9 | 0.8 | 0 | 0 | 25.2 | 22.54 | 14.03 | 14.95 | 4.37 | 1.84 | 0 | 0 | 57.73 | 0 | 0 | 25.2 | 0 | 22 | 44 | 16 | 32 | 1.9 | 9.5 | 85.4 | 1344.2 | 769 | 494 | 270 |  |  |  |  | 552.521 | 523.15 | 29.371 | 18.8378 | 49.6551 | 86.2708 | 37.9646 | 46.794 | 81.5064 | 41.5951 | 108.2287 | 29.3936 | 50.6787 | 1.0136 | 0 | 0 | 19.4202 | 0 | 0 | 0 | 38.71 | 0 | 0 | 19.52 | 0 | 0 | 0 | 21.125 | 6.08 | 2.56 | 0 | 0 | 87.995 | 0.05915 | 46.13 | 686.7052 | 657.3342 | 440.8366 | 17.8559 | 49.0054 | 85.4423 | 27.1162 | 44.84 | 73.903 | 39.0811 | 91.9587 | 0 | 0 | 0 | 0 | 0 | 11.634 | 6.2238 |  | 0 | 0 | 327.5 | -89.1 | 0 | -500 | 0 | 0 | 0 | 0 | -261.6 | 0 | 300 | -991.76 | 0 |  |  | 3826.8 | 0 | 3135.04 | 2873.44 | 28.4696
858 | MI | R 346 | R+C | H3 | BASE RT 2012 | Base RT2012 |  | [0 ; 400m] | Maçonnerie | PAC Air/Air monosplit + Effet Joule + CET | Parpaing LdV lambda 32 de 100 mm (R=3,15). Plâtre | Parpaing LdV lambda 32 de 100 mm (R=3,15). Plâtre |  |  |  | Laine de verre soufflée lambda 35 de 360 mm (R=10) plâtre |  | Entrevous non isolants, PU sous chape 30 mm (R=1,35) |  |  |  | PVC : 1,30 Alu : 1,40 |  |  | PVC : 0,42/0,5 Alu : 0,48/0,78 | PVC : 0,03/0,00 Alu : 0,03/0,23 | Uc = 0,90 | Volet roulant | Gestion manuelle | 0.6 |  |  |  |  | SF hygro B 9,2W | 66.38 | sans | Par défaut | PAC Air/Air Split Mural R32 + Effet Joule | 2500 W + 4000 W | COP -7/20 : 3,510 COP 7/20 : 5 | Split partie Jour Panneaux Rayonnants avec détecteur de présence partie nuit | Panneaux Rayonnants CA=0,20 | Chauffe-eau Thermo. Sur Air Extérieur R513a | 2450 W | COP 7/45 : 3,52 |  | Sans d'objet | Sans d'objet | Sans d'objet | Par défaut | Par défaut | Par défaut | Par défaut | Par défaut | - | - | - | - |  | 118.05 | 39.6 | 30.8 | 0 | 8.5 | 42.5 | 0.068235 |  | 40.3 | 24 | 0 | 10 | 4.5 | 1.8 | 0 | 40.5 | 0.0049383 |  | 30.5 | 33.3 |  |  | 67.3 | 67.3 | 0.2 | 0 | 0 | 0 | 13.8 | 0 | 0 | 6.3 | 0 | 0 | 0 | 6.5 | 1.9 | 0.8 | 0 | 0 | 0 | 0 | 13.8 | 6.3 | 6.5 | 1.9 | 0.8 | 0 | 0 | 29.2 | 31.74 | 14.49 | 14.95 | 4.37 | 1.84 | 0 | 0 | 67.39 | 0 | 0 | 29.2 | 0 | 24.7 | 49.4 | 15.6 | 31.2 | 1.9 | 9.5 | 90.1 | 1430 | 793 | 519 | 290 |  |  |  |  | 665.9196 | 636.5487 | 29.371 | 18.8378 | 49.6551 | 86.2708 | 37.9646 | 43.1915 | 81.5064 | 41.5951 | 226.291 | 29.3936 | 50.6787 | 1.0136 | 0 | 0 | 18.3591 | 0 | 0 | 0 | 54.51 | 0 | 0 | 20.16 | 0 | 0 | 0 | 21.125 | 6.08 | 2.56 | 0 | 0 | 104.435 | 0.05915 | 46.13 | 816.5438 | 787.1729 | 529.6539 | 17.8559 | 49.0054 | 85.4423 | 27.1162 | 41.4615 | 73.903 | 39.0811 | 184.7903 | 0 | 0 | 0 | 0 | 0 | 10.9983 | 6.2238 |  | 0 | 0 | 0 | 0 | 0 | 0 | 0 | 0 | 0 | 0 | 0 | 0 | 0 | 0 | 0 |  |  | 0 | 0 | 0 | 0 | 0
859 | MI | R 346 | R+C | H3 | STRUCTURE | Base RT2012 |  | [0 ; 400m] | Bloc béton | PAC Air/Air monosplit + Effet Joule + CET | Parpaing LdV lambda 32 de 100 mm (R=3,15). Plâtre | Parpaing LdV lambda 32 de 100 mm (R=3,15). Plâtre |  |  |  | Laine de verre soufflée lambda 35 de 360 mm (R=10) plâtre |  | Entrevous non isolants, PU sous chape 30 mm (R=1,35) |  |  |  | PVC : 1,30 Alu : 1,40 |  |  | PVC : 0,42/0,5 Alu : 0,48/0,84 | PVC : 0,03/0,00 Alu : 0,03/0,29 | Uc = 0,90 | Volet roulant | Gestion manuelle | 0.6 |  |  |  |  | SF hygro B 9,2W | 66.38 | sans | Par défaut | PAC Air/Air Split Mural R32 + Effet Joule | 2500 W + 4000 W | COP -7/20 : 3,510 COP 7/20 : 5 | Split partie Jour Panneaux Rayonnants avec détecteur de présence partie nuit | Panneaux Rayonnants CA=0,20 | Chauffe-eau Thermo. Sur Air Extérieur R513a | 2450 W | COP 7/45 : 3,52 |  | Sans d'objet | Sans d'objet | Sans d'objet | Par défaut | Par défaut | Par défaut | Par défaut | Par défaut | - | - | - | - | [23 empty] | 67.3 | 67.3 | 0.2 | 0 | 0 | 0 | 13.8 | 0 | 0 | 6.3 | 0 | 0 | 0 | 6.5 | 1.9 | 0.8 | 0 | 0 | 0 | 0 | 13.8 | 6.3 | 6.5 | 1.9 | 0.8 | 0 | 0 | 29.2 | 31.74 | 14.49 | 14.95 | 4.37 | 1.84 | 0 | 0 | 67.39 | 0 | 0 | 29.2 | 0 | 24.7 | 49.4 | 15.6 | 31.2 | 1.9 | 9.5 | 90.1 | 1430 | 793 | 519 | 290 |  |  |  |  | 665.9196 | 636.5487 | 29.371 | 18.8378 | 49.6551 | 86.2708 | 37.9646 | 43.1915 | 81.5064 | 41.5951 | 226.291 | 29.3936 | 50.6787 | 1.0136 | 0 | 0 | 18.3591 | 0 | 0 | 0 | 54.51 | 0 | 0 | 20.16 | 0 | 0 | 0 | 21.125 | 6.08 | 2.56 | 0 | 0 | 104.435 | 0.05915 | 46.13 | 816.5438 | 787.1729 | 529.6539 | 17.8559 | 49.0054 | 85.4423 | 27.1162 | 41.4615 | 73.903 | 39.0811 | 184.7903 | 0 | 0 | 0 | 0 | 0 | 10.9983 | 6.2238 |  | 0 | 0 | 0 | 0 | 0 | 0 | 0 | 0 | 0 | 0 | 0 | 0 | 0 | 0 | 0 |  |  | 0 | 0 | 0 | 0 | 0
860 | MI | R 346 | R+C | H3 | BASE RT 2012 | Base RT2012 |  | [0 ; 400m] | Maçonnerie | PAC Air/Eau 2 services | Parpaing LdV lambda 32 de 100 mm (R=3,15). Plâtre | Parpaing LdV lambda 32 de 100 mm (R=3,15). Plâtre |  |  |  | Laine de verre soufflée lambda 35 de 320 mm (R=9) plâtre |  | Entrevous non isolants, PU sous chape 30 mm (R=1,35) |  |  |  | PVC : 1,40 Alu : 1,60 |  |  | PVC : 0,42/0,5 Alu : 0,48/0,80 | PVC : 0,03/0,00 Alu : 0,03/0,25 | Uc = 0,90 | Volet roulant | Gestion manuelle | 0.6 |  |  |  |  | SF hygro B 9,2W | 66.38 | sans | Par défaut | PAC Air/Eau 2 services R32 | 4500 W | COP -7/35 : 3,04 COP 7/35 : 4,75 COP -7/45 : 2,46 COP 7/45 : 3,69 COP -7/55 : 1,87 COP 7/55 : 2,64 | PCBT RDC + Radiateurs (45/5) étage | Radiateur Régulation certifiée Vt=0,50 | PAC Air/Eau 2 services R32 | 4500 W | COP 7/45 : 3,44 |  | Sans d'objet | Sans d'objet | Sans d'objet | Par défaut | Par défaut | Par défaut | Par défaut | Par défaut | - | - | - | - |  | 118.05 | 42 | 33.2 | 0 | 8.5 | 42.5 | 0.011765 |  | 30.3 | 15.3 | 0 | 8.2 | 4.5 | 1.8 | 0.5 | 40.5 | 0.25185 |  | 29.7 | 33.3 |  |  | 54.4 | 54.4 | 0.27 | 0 | 0 | 0 | 9.5 | 0 | 0 | 6.2 | 0 | 0 | 0 | 5 | 1.9 | 0.8 | 0.3 | 0 | 0 | 0 | 9.5 | 6.2 | 5 | 1.9 | 0.8 | 0.3 | 0 | 23.6 | 21.85 | 14.26 | 11.5 | 4.37 | 1.84 | 0.69 | 0 | 54.51 | 0 | 0 | 23.6 | 0 | 25.7 | 51.4 | 15.6 | 31.2 | 1.9 | 9.5 | 92 | 1420.2 | 791 | 515 | 290 |  |  |  |  | 506.4284 | 472.9823 | 33.4461 | 18.8378 | 49.6551 | 86.2708 | 37.9646 | 43.1915 | 81.5064 | 41.5951 | 73.7221 | 29.3936 | 50.6787 | 1.0136 | 0 | 0 | 11.4368 | 0 | 0 | 0 | 37.525 | 0 | 0 | 19.84 | 0 | 0 | 0 | 16.25 | 6.08 | 2.56 | 0.96 | 0 | 83.215 | 0.05915 | 46.13 | 635.8326 | 602.3865 | 405.8678 | 17.8559 | 49.0054 | 85.4423 | 27.1162 | 41.4615 | 73.903 | 39.0811 | 65.151 | 0 | 0 | 0 | 0 | 0 | 6.8514 | 6.2238 |  | 0 | 0 | 0 | -89.1 | 0 | -500 | 0 | 0 | 0 | 0 | -589.1 | 0 | 3500 | -991.76 | -1800 |  |  | 2901.03 | 0 | 3609.27 | 3020.17 | 29.9234
861 | MI | R 346 | R+C | H3 | BASE RT 2012 | Base RT2012 |  | [0 ; 400m] | Maçonnerie | Poêle à bois + Effet Joule + CET | Parpaing LdV lambda 32 de 100 mm (R=3,15). Plâtre | Parpaing LdV lambda 32 de 100 mm (R=3,15). Plâtre |  |  |  | Laine de verre soufflée lambda 35 de 280 mm (R=8) plâtre |  | Entrevous non isolants, PU sous chape 57 mm (R=2,6) |  |  |  | PVC : 1,40 Alu : 1,60 |  |  | PVC : 0,42/0,5 Alu : 0,48/0,81 | PVC : 0,03/0,00 Alu : 0,03/0,26 | Uc = 0,90 | Volet roulant | Gestion manuelle | 0.6 |  |  |  |  | SF hygro B 9,2W | 66.38 | sans | Par défaut | Poêle à granules + Effet Joule | 6000 W + 4000 W | Rendement Poêle 94% | Poêle à granules partie Jour Panneaux Rayonnants avec détecteur de présence partie nuit | Panneaux Rayonnants CA=0,20 | Chauffe-eau Thermo. Sur Air Extérieur R513a | 2450 W | COP 7/45 : 3,52 |  | Sans d'objet | Sans d'objet | Sans d'objet | Par défaut | Par défaut | Par défaut | Par défaut | Par défaut | - | - | - | - |  | 118.05 | 37.2 | 28.4 | 0 | 8.5 | 42.5 | 0.12471 |  | 53.2 | 37 | 0 | 9.9 | 4.5 | 1.8 | 0 | 55.5 | 0.041441 |  | 29.7 | 33.3 |  |  | 85.7 | 58.2 | 0.35 | 0 | 27.4 | 0 | 9.8 | 0 | 0 | 6.3 | 0 | 0 | 0 | 6.5 | 1.9 | 0.8 | 0 | 0 | 0 | 0 | 37.2 | 6.3 | 6.5 | 1.9 | 0.8 | 0 | 0 | 52.8 | 49.94 | 14.49 | 14.95 | 4.37 | 1.84 | 0 | 0 | 85.59 | 0 | 27.4 | 25.3 | 0 | 23 | 46 | 15.9 | 31.8 | 1.9 | 9.5 | 87.3 | 1445.7 | 798 | 528 | 294 |  |  |  |  | 518.5353 | 489.1643 | 29.371 | 18.8378 | 49.6551 | 86.2708 | 37.9646 | 47.0589 | 81.5064 | 41.5951 | 84.0001 | 29.3936 | 50.6787 | 1.0136 | 0 | 0 | 9.3983 | 0 | 41.1 | 0 | 38.71 | 0 | 0 | 20.16 | 0 | 0 | 0 | 21.125 | 6.08 | 2.56 | 0 | 0 | 129.735 | 0.05915 | 46.13 | 694.4595 | 665.0885 | 414.2231 | 17.8559 | 49.0054 | 85.4423 | 27.1162 | 45.1223 | 73.903 | 39.0811 | 71.0667 | 0 | 0 | 0 | 0 | 0 | 5.6302 | 6.2238 |  | 0 | 0 | 327.5 | -178.2 | 0 | -500 | 0 | 0 | 0 | 0 | -350.7 | 0 | 2300 | 0 | 0 |  |  | 0 | 0 | 2300 | 1949.3 | 19.3134
862 | MI | R 346 | R+C | H3 | PERFORMANCE | Bbio 40 pts |  | [0 ; 400m] | Maçonnerie | PAC Air/Air monosplit + Effet Joule + CET | Brique (Ru=0,80) LdV lambda 32 de 120 mm (R=3,75). Plâtre | Brique (Ru=0,80) LdV lambda 32 de 120 mm (R=3,75). Plâtre |  |  |  | Laine de verre soufflée lambda 35 de 360 mm (R=10) plâtre |  | Entrevous non isolants, PU sous chape 101 mm (R=4,65) |  |  |  | PVC : 1,30 Alu : 1,40 |  |  | PVC : 0,42/0,5 Alu : 0,48/0,93 | PVC : 0,03/0,00 Alu : 0,03/0,38 | Uc = 0,50 | Volet roulant | Gestion motorisée | 0.6 |  |  |  |  | SF hygro B 9,2W | 66.38 | sans | Par défaut | PAC Air/Air Split Mural R32 + Effet Joule | 2500 W + 4000 W | COP -7/20 : 3,510 COP 7/20 : 5 | Split partie Jour Panneaux Rayonnants avec détecteur de présence partie nuit | Panneaux Rayonnants CA=0,20 | Chauffe-eau Thermo. Sur Air Extérieur R513a | 2450 W | COP 7/45 : 3,52 |  | Sans d'objet | Sans d'objet | Sans d'objet | Par défaut | Par défaut | Par défaut | Par défaut | Par défaut | - | - | - | - | [23 empty] | 57 | 57 | 0.19 | 0 | 0 | 0 | 9.2 | 0 | 0 | 6.4 | 0 | 0 | 0 | 6.5 | 1.9 | 0.8 | 0 | 0 | 0 | 0 | 9.2 | 6.4 | 6.5 | 1.9 | 0.8 | 0 | 0 | 24.8 | 21.16 | 14.72 | 14.95 | 4.37 | 1.84 | 0 | 0 | 57.04 | 0 | 0 | 24.8 | 0 | 16 | 32 | 15.6 | 31.2 | 1.9 | 9.5 | 72.6 | 1366.5 | 778 | 503 | 274
863 | MI | R 346 | R+C | H3 | PERFORMANCE | Cep SR - 20% |  | [0 ; 400m] | Maçonnerie | Chaudière gaz + CET | Brique (Ru=0,80) LdV lambda 32 de 120 mm (R=3,75). Plâtre | Brique (Ru=0,80) LdV lambda 32 de 120 mm (R=3,75). Plâtre |  |  |  | Laine de verre soufflée lambda 35 de 360 mm (R=10) plâtre |  | Entrevous non isolants, PU sous chape 101 mm (R=4,65) |  |  |  | PVC : 1,30 Alu : 1,40 |  |  | PVC : 0,42/0,5 Alu : 0,48/0,73 | PVC : 0,03/0,00 Alu : 0,03/0,18 | Uc = 0,50 | Volet roulant | Gestion motorisée | 0.6 |  |  |  |  | SF hygro B 9,2W | 66.38 | sans | Par défaut | Chaudière condensation Chauffage seul | 12 000 W | Rendement PI : 109,5% | Radiateurs (50/10) | Radiateur Régulation certifiée Vt=0,50 | Chauffe-eau Thermo. Sur Air Extérieur R513a | 2450 W | COP 7/45 : 3,52 |  | Sans d'objet | Sans d'objet | Sans d'objet | Par défaut | Par défaut | Par défaut | Par défaut | Par défaut | - | - | - | - | [23 empty] | 53.8 | 53.8 | 0.13 | 17.4 | 0 | 0 | 0.1 | 0 | 0 | 6.4 | 0 | 0 | 0 | 6.5 | 1.9 | 0.8 | 0.1 | 0 | 0 | 0 | 17.5 | 6.4 | 6.5 | 1.9 | 0.8 | 0.1 | 0 | 33.2 | 17.63 | 14.72 | 14.95 | 4.37 | 1.84 | 0.23 | 0 | 53.74 | 17.4 | 0 | 15.8 | 0 | 16 | 32 | 15.6 | 31.2 | 1.9 | 9.5 | 72.6 | 1366.5 | 778 | 503 | 274 |  |  |  |  | 564.6761 | 535.2029 | 29.4732 | 18.8378 | 49.6551 | 117.9459 | 37.9646 | 52.4241 | 97.519 | 41.5951 | 77.088 | 29.3936 | 50.6787 | 1.0136 | 0 | 0 | 9.3983 | 197.49 | 0 | 0 | 0.395 | 0 | 0 | 20.48 | 0 | 0 | 0 | 21.125 | 6.08 | 2.56 | 0.32 | 0 | 248.45 | 0.05915 | 46.13 | 859.3153 | 829.8421 | 457.6889 | 17.8559 | 49.0054 | 115.7756 | 27.1162 | 50.1625 | 86.9054 | 39.0811 | 66.1567 | 0 | 0 | 0 | 0 | 0 | 5.6302 | 6.2238 |  | 179.4 | 196.6 | 851.5 | 0 | 0 | 0 | 1120 | 1160 | 0 | 667.712 | 3507.5 | 0 | 170 | -991.76 | 0 |  |  | 3157.11 | 0 | 2335.35 | 5842.85 | 57.8901
864 | MI | R 346 | R+C | H3 | PERFORMANCE | Cep SR - 20% |  | [0 ; 400m] | Maçonnerie | PAC Air/Air gainable réversible + CET | Brique (Ru=0,80) LdV lambda 32 de 120 mm (R=3,75). Plâtre | Brique (Ru=0,80) LdV lambda 32 de 120 mm (R=3,75). Plâtre |  |  |  | Laine de verre soufflée lambda 35 de 360 mm (R=10) plâtre |  | Entrevous non isolants, PU sous chape 101 mm (R=4,65) |  |  |  | PVC : 1,30 Alu : 1,40 |  |  | PVC : 0,42/0,5 Alu : 0,48/0,76 | PVC : 0,03/0,00 Alu : 0,03/0,21 | Uc = 0,50 | Volet roulant | Gestion motorisée | 0.6 |  |  |  |  | SF hygro B 9,2W | 66.38 | sans | Par défaut | PAC Air/Air Gainable R32 réversible | 10 000 W | COP -7/20 : 2,90 COP 7/20 : 3,80 | Système Gainable | Régulation certifiée Vt=0,04 | Chauffe-eau Thermo. Sur Air Extérieur R513a | 2450 W | COP 7/45 : 3,52 |  | Sans d'objet | Sans d'objet | Sans d'objet | Par défaut | Par défaut | Par défaut | Par défaut | Par défaut | - | - | - | - | [23 empty] | 52.5 | 52.5 | 0.12 | 0 | 0 | 0 | 7.4 | 0 | 0 | 6.2 | 0 | 0 | 0 | 6.5 | 1.9 | 0.8 | 0 | 0 | 0 | 0 | 7.4 | 6.2 | 6.5 | 1.9 | 0.8 | 0 | 0 | 22.8 | 17.02 | 14.26 | 14.95 | 4.37 | 1.84 | 0 | 0 | 52.44 | 0 | 0 | 22.8 | 0 | 16 | 32 | 15.6 | 31.2 | 1.9 | 9.5 | 72.6 | 1259.1 | 748 | 454 | 246 |  |  |  |  | 605.8387 | 576.4847 | 29.3539 | 18.8378 | 49.6551 | 117.9459 | 37.9646 | 52.4241 | 97.519 | 41.5951 | 108.2287 | 29.3936 | 50.6787 | 1.0136 | 0 | 0 | 19.4202 | 0 | 0 | 0 | 29.23 | 0 | 0 | 19.84 | 0 | 0 | 0 | 21.125 | 6.08 | 2.56 | 0 | 0 | 78.835 | 0.05915 | 46.13 | 730.8629 | 701.5089 | 489.4947 | 17.8559 | 49.0054 | 115.7756 | 27.1162 | 50.1625 | 86.9054 | 39.0811 | 91.9587 | 0 | 0 | 0 | 0 | 0 | 11.634 | 6.2238 |  | 179.4 | 196.6 | 851.5 | 0 | 0 | 0 | 1120 | 1160 | 0 | 667.712 | 3507.5 | 0 | 300 | -991.76 | 0 |  |  | 3826.8 | 0 | 3135.04 | 6642.54 | 65.8133
865 | MI | R 346 | R+C | H3 | PERFORMANCE | Cep SR - 20% |  | [0 ; 400m] | Maçonnerie | PAC Air/Air monosplit + Effet Joule + CET | Brique (Ru=0,80) LdV lambda 32 de 120 mm (R=3,75). Plâtre | Brique (Ru=0,80) LdV lambda 32 de 120 mm (R=3,75). Plâtre |  |  |  | Laine de verre soufflée lambda 35 de 360 mm (R=10) plâtre |  | Entrevous non isolants, PU sous chape 120 mm (R=5,55) |  |  |  | PVC : 1,30 Alu : 1,40 |  |  | PVC : 0,42/0,5 Alu : 0,48/0,75 | PVC : 0,03/0,00 Alu : 0,03/0,20 | Uc = 0,50 | Volet roulant | Gestion motorisée | 0.6 |  |  |  |  | SF hygro B 9,2W | 66.38 | sans | Par défaut | PAC Air/Air Split Mural R32 + Effet Joule | 2500 W + 4000 W | COP -7/20 : 3,510 COP 7/20 : 5 | Split partie Jour Panneaux Rayonnants avec détecteur de présence partie nuit | Panneaux Rayonnants CA=0,20 | Chauffe-eau Thermo. Sur Air Extérieur R513a | 2450 W | COP 7/45 : 3,52 |  | Sans d'objet | Sans d'objet | Sans d'objet | Par défaut | Par défaut | Par défaut | Par défaut | Par défaut | - | - | - | - | [23 empty] | 53.7 | 53.7 | 0.19 | 0 | 0 | 0 | 7.7 | 0 | 0 | 6.5 | 0 | 0 | 0 | 6.5 | 1.9 | 0.8 | 0 | 0 | 0 | 0 | 7.7 | 6.5 | 6.5 | 1.9 | 0.8 | 0 | 0 | 23.3 | 17.71 | 14.95 | 14.95 | 4.37 | 1.84 | 0 | 0 | 53.82 | 0 | 0 | 23.3 | 0 | 13 | 26 | 16.3 | 32.6 | 1.9 | 9.5 | 67.9 | 1358.5 | 778 | 500 | 272 |  |  |  |  | 724.6518 | 695.2979 | 29.3539 | 18.8378 | 49.6551 | 117.9459 | 37.9646 | 54.2361 | 97.519 | 41.5951 | 226.291 | 29.3936 | 50.6787 | 1.0136 | 0 | 0 | 18.3591 | 0 | 0 | 0 | 30.415 | 0 | 0 | 20.8 | 0 | 0 | 0 | 21.125 | 6.08 | 2.56 | 0 | 0 | 80.98 | 0.05915 | 46.13 | 851.821 | 822.4671 | 583.3847 | 17.8559 | 49.0054 | 115.7756 | 27.1162 | 51.8566 | 86.9054 | 39.0811 | 184.7903 | 0 | 0 | 0 | 0 | 0 | 10.9983 | 6.2238 |  | 179.4 | 196.6 | 1048 | 0 | 0 | 0 | 1120 | 1160 | 0 | 667.712 | 3704 | 0 | 0 | 0 | 0 |  |  | 0 | 0 | 0 | 3704 | 36.6987
866 | MI | R 346 | R+C | H3 | STRUCTURE | Cep SR - 20% |  | [0 ; 400m] | Brique | PAC Air/Air monosplit + Effet Joule + CET | Brique (Ru=0,80) LdV lambda 32 de 120 mm (R=3,75). Plâtre | Brique (Ru=0,80) LdV lambda 32 de 120 mm (R=3,75). Plâtre |  |  |  | Laine de verre soufflée lambda 35 de 360 mm (R=10) plâtre |  | Entrevous non isolants, PU sous chape 120 mm (R=5,55) |  |  |  | PVC : 1,30 Alu : 1,40 |  |  | PVC : 0,42/0,5 Alu : 0,48/0,89 | PVC : 0,03/0,00 Alu : 0,03/0,34 | Uc = 0,50 | Volet roulant | Gestion motorisée | 0.6 |  |  |  |  | SF hygro B 9,2W | 66.38 | sans | Par défaut | PAC Air/Air Split Mural R32 + Effet Joule | 2500 W + 4000 W | COP -7/20 : 3,510 COP 7/20 : 5 | Split partie Jour Panneaux Rayonnants avec détecteur de présence partie nuit | Panneaux Rayonnants CA=0,20 | Chauffe-eau Thermo. Sur Air Extérieur R513a | 2450 W | COP 7/45 : 3,52 |  | Sans d'objet | Sans d'objet | Sans d'objet | Par défaut | Par défaut | Par défaut | Par défaut | Par défaut | - | - | - | - | [23 empty] | 53.7 | 53.7 | 0.19 | 0 | 0 | 0 | 7.7 | 0 | 0 | 6.5 | 0 | 0 | 0 | 6.5 | 1.9 | 0.8 | 0 | 0 | 0 | 0 | 7.7 | 6.5 | 6.5 | 1.9 | 0.8 | 0 | 0 | 23.3 | 17.71 | 14.95 | 14.95 | 4.37 | 1.84 | 0 | 0 | 53.82 | 0 | 0 | 23.3 | 0 | 13 | 26 | 16.3 | 32.6 | 1.9 | 9.5 | 67.9 | 1358.5 | 778 | 500 | 272 |  |  |  |  | 724.6518 | 695.2979 | 29.3539 | 18.8378 | 49.6551 | 117.9459 | 37.9646 | 54.2361 | 97.519 | 41.5951 | 226.291 | 29.3936 | 50.6787 | 1.0136 | 0 | 0 | 18.3591 | 0 | 0 | 0 | 30.415 | 0 | 0 | 20.8 | 0 | 0 | 0 | 21.125 | 6.08 | 2.56 | 0 | 0 | 80.98 | 0.05915 | 46.13 | 851.821 | 822.4671 | 583.3847 | 17.8559 | 49.0054 | 115.7756 | 27.1162 | 51.8566 | 86.9054 | 39.0811 | 184.7903 | 0 | 0 | 0 | 0 | 0 | 10.9983 | 6.2238 |  | 179.4 | 196.6 | 1048 | 0 | 0 | 0 | 1120 | 1160 | 0 | 667.712 | 3704 | 0 | 0 | 0 | 0 |  |  | 0 | 0 | 0 | 3704 | 36.6987
867 | MI | R 346 | R+C | H3 | PERFORMANCE | Cep SR - 20% |  | [0 ; 400m] | Maçonnerie | Effet Joule + CET + PV | Brique (Ru=1,45) PU de 120 mm (R=5,55). Plâtre | Brique (Ru=1,45) PU de 120 mm (R=5,55). Plâtre |  |  |  | Laine de verre soufflée lambda 35 de 360 mm (R=10) plâtre |  | Entrevous non isolants, PU sous chape 120 mm (R=5,55) |  |  |  | PVC : 1,30 Alu : 1,40 |  |  | PVC : 0,42/0,5 Alu : 0,48/0,71 | PVC : 0,03/0,00 Alu : 0,03/0,16 | Uc = 0,50 | Volet roulant | Gestion automatique | 0.4 |  |  |  |  | SF hygro B 9,2W | 66.38 | sans | Classe B | Effet Joule | 6000 W | Néant | Panneaux Rayonnants avec détecteur de présence | Panneaux Rayonnants CA=0,20 | Chauffe-eau Thermo. Sur Air Extérieur R513a | 2450 W | COP 7/45 : 3,52 |  | Sans d'objet | Sans d'objet | Sans d'objet | Par défaut | Par défaut | Par défaut | Par défaut | Par défaut | - | 1300 Wc - 8,1 m² | - | - | [23 empty] | 53.3 | 53.3 | 0.11 | 0 | 0 | 0 | 10 | 0 | 0 | 4.3 | 0 | 0 | 0 | 6.5 | 1.8 | 0.6 | 0 | 0 | 16.7 | 9.9 | 10 | 4.3 | 6.5 | 1.8 | 0.6 | 0 | 0 | 23.2 | 23 | 9.89 | 14.95 | 4.14 | 1.38 | 0 | 0 | 53.36 | 0 | 0 | 23.2 | 0 | 10.3 | 20.6 | 15.2 | 30.4 | 1.8 | 9 | 59.8 | 1794.9 | 892 | 653 | 382 |  |  |  |  | 598.7479 | 571.1359 | 27.612 | 18.8378 | 49.6551 | 117.9459 | 37.9646 | 64.4386 | 97.519 | 41.5951 | 73.9683 | 29.3936 | 50.6787 | 1.0136 | 0 | 25.1771 | 9.3983 | 0 | 0 | 0 | 39.5 | 0 | 0 | 13.76 | 0 | 0 | 0 | 21.125 | 5.76 | 1.92 | 0 | 0 | 82.065 | 0.05915 | 46.13 | 727.0021 | 699.3901 | 502.9304 | 17.8559 | 49.0054 | 115.7756 | 27.1162 | 60.9394 | 86.9054 | 39.0811 | 62.826 | 0 | 0 | 0 | 0 | 37.7953 | 5.6302 | 6.2238 |  | 1973.4 | 2829.074 | 1048 | 0 | 0 | 0 | 1420 | 1160 | 200 | 667.712 | 8630.474 | 500 | 204.74 | 0 | 0 |  |  | 0 | 4850 | 5554.74 | 14185.214 | 140.5451
868 | MI | R 346 | R+C | H3 | PERFORMANCE | Cep SR - 20% |  | [0 ; 400m] | Maçonnerie | Poêle à bois + Effet Joule + CET | Brique (Ru=1,45) PU de 120 mm (R=5,55). Plâtre | Brique (Ru=1,45) PU de 120 mm (R=5,55). Plâtre |  |  |  | Laine de verre soufflée lambda 35 de 360 mm (R=10) plâtre |  | Entrevous non isolants, PU sous chape 120 mm (R=5,55) |  |  |  | PVC : 1,30 Alu : 1,40 |  |  | PVC : 0,42/0,5 Alu : 0,48/0,78 | PVC : 0,03/0,00 Alu : 0,03/0,23 | Uc = 0,50 | Volet roulant | Gestion automatique | 0.4 |  |  |  |  | SF hygro B 9,2W | 66.38 | sans | Classe B | Poêle à granules + Effet Joule | 6000 W + 4000 W | Rendement Poêle 94% | Poêle à granules partie Jour Panneaux Rayonnants avec détecteur de présence partie nuit | Panneaux Rayonnants CA=0,20 | Chauffe-eau Thermo. Sur Air Extérieur R513a | 2450 W | COP 7/45 : 3,52 |  | Sans d'objet | Sans d'objet | Sans d'objet | Par défaut | Par défaut | Par défaut | Par défaut | Par défaut | - | 1820 Wc - 11,34 m² | - | - | [23 empty] | 53 | 39.5 | 0.29 | 0 | 13.5 | 0 | 4.7 | 0 | 0 | 3.7 | 0 | 0 | 0 | 6.5 | 1.8 | 0.5 | 0 | 0 | 23.4 | 11.8 | 18.2 | 3.7 | 6.5 | 1.8 | 0.5 | 0 | 0 | 30.7 | 24.31 | 8.51 | 14.95 | 4.14 | 1.15 | 0 | 0 | 53.06 | 0 | 13.5 | 17.2 | 0 | 10.3 | 20.6 | 15.2 | 30.4 | 1.8 | 9 | 59.8 | 1794.9 | 892 | 653 | 382 |  |  |  |  | 612.5535 | 584.9414 | 27.612 | 18.8378 | 49.6551 | 117.9459 | 37.9646 | 64.4386 | 97.519 | 41.5951 | 84.0001 | 29.3936 | 50.6787 | 1.0136 | 0 | 28.9508 | 9.3983 | 0 | 20.25 | 0 | 18.565 | 0 | 0 | 11.84 | 0 | 0 | 0 | 21.125 | 5.76 | 1.6 | 0 | 0 | 79.14 | 0.05915 | 46.13 | 737.8827 | 710.2706 | 524.558 | 17.8559 | 49.0054 | 115.7756 | 27.1162 | 60.9394 | 86.9054 | 39.0811 | 71.0667 | 0 | 0 | 0 | 0 | 51.1822 | 5.6302 | 6.2238 |  | 1973.4 | 2829.074 | 1048 | 0 | 0 | 0 | 1420 | 1160 | 200 | 667.712 | 8630.474 | 500 | 2300 | 0 | 0 |  |  | 0 | 6470 | 9270 | 17900.474 | 177.3553
869 | MI | R 346 | R+C | H3 | STRUCTURE | Cep SR - 20% |  | [0 ; 400m] | Bois | PAC Air/Air monosplit + Effet Joule + CET | OSB + Ossature bois 45x145 entraxe 60 + Laine de verre 14,5 cm lambda 32 (R=4,50) entre montant + Laine de verre 8 cm lambda 32 (R=2,5) côté intérieur. Plâtre | OSB + Ossature bois 45x145 entraxe 60 + Laine de verre 14,5 cm lambda 32 (R=4,50) entre montant + Laine de verre 8 cm lambda 32 (R=2,5) côté intérieur. Plâtre |  |  |  | Laine de verre soufflée lambda 35 de 360 mm (R=10) plâtre |  | OSB + Solivage Bois 75x225 entraxe 50 + Laine de verre 22 cm lambda 32 (R=6,85) entre solive + OSB |  |  |  | PVC : 1,30 Alu : 1,40 |  |  | PVC : 0,42/0,5 Alu : 0,48/0,89 | PVC : 0,03/0,00 Alu : 0,03/0,34 | Uc = 0,50 | Volet roulant | Gestion automatique | 0.4 |  |  |  |  | SF hygro B 9,2W | 66.38 | sans | Classe B | PAC Air/Air Split Mural R32 + Effet Joule | 2500 W + 4000 W | COP -7/20 : 3,510 COP 7/20 : 5 | Split partie Jour Panneaux Rayonnants avec détecteur de présence partie nuit | Panneaux Rayonnants CA=0,20 | Chauffe-eau Thermo. Sur Air Extérieur R513a | 2450 W | COP 7/45 : 3,52 |  | Sans d'objet | Sans d'objet | Sans d'objet | Par défaut | Par défaut | Par défaut | Par défaut | Par défaut | - | 260 Wc - 1,62 m² | - | - | [23 empty] | 52.8 | 52.8 | 0.18 | 0 | 0 | 0 | 7.5 | 0 | 0 | 6.4 | 0 | 0 | 0 | 6.5 | 1.8 | 0.7 | 0 | 0 | 3.4 | 3.3 | 7.5 | 6.4 | 6.5 | 1.8 | 0.7 | 0 | 0 | 22.9 | 17.25 | 14.72 | 14.95 | 4.14 | 1.61 | 0 | 0 | 52.67 | 0 | 0 | 22.9 | 0 | 13 | 26 | 18.1 | 36.2 | 1.8 | 9 | 71.2 | 2199.4 | 906 | 700 | 486 |  |  |  |  | 640.0677 | 587.4834 | 52.5843 | 18.8378 | 49.6551 | 40.4586 | 37.9646 | 47.1392 | 97.519 | 41.5951 | 226.291 | 29.3936 | 50.6787 | 1.0136 | 0 | 0 | 18.3591 | 0 | 0 | 0 | 29.625 | 0 | 0 | 20.48 | 0 | 0 | 0 | 21.125 | 5.76 | 2.24 | 0 | 0 | 79.23 | 0.05915 | 46.13 | 765.4868 | 712.9026 | 457.0683 | 17.8559 | 49.0054 | -14.9778 | 27.1162 | 45.2722 | 86.9054 | 39.0811 | 184.7903 | 0 | 0 | 0 | 0 | 11.0214 | 10.9983 | 38.2564 |  | 2601.3 | 3932 | 2078.5 | 0 | 2586.54 | 0 | 1120 | 1160 | 200 | -1857.922 | 13678.34 | 500 | 0 | 0 | 0 |  |  | 0 | 1610 | 2110 | 15788.34 | 156.4286
870 | MI | R 346 | R+C | H3 | PERFORMANCE | Cep SR - 20% |  | [0 ; 400m] | Maçonnerie | Chaudière gaz + PV | Parpaing LdV lambda 32 de 100 mm (R=3,15). Plâtre | Parpaing LdV lambda 32 de 100 mm (R=3,15). Plâtre |  |  |  | Laine de verre soufflée lambda 35 de 360 mm (R=10) plâtre |  | Entrevous non isolants, PU sous chape 80 mm (R=3,7) |  |  |  | PVC : 1,30 Alu : 1,40 |  |  | PVC : 0,42/0,5 Alu : 0,48/0,72 | PVC : 0,03/0,00 Alu : 0,03/0,17 | Uc = 0,50 | Volet roulant | Gestion motorisée | 0.6 |  |  |  |  | SF hygro B 9,2W | 66.38 | sans | Par défaut | Chaudière condensation Micro Accumulée | 25 000 W | Rendement PI : 109,1% | Radiateurs (50/10) | Radiateur Régulation certifiée Vt=0,50 | Chaudière condensation Micro Accumulée | 25 000 W |  |  | Sans d'objet | Sans d'objet | Sans d'objet | Par défaut | Par défaut | Par défaut | Par défaut | Par défaut | - | 260 Wc - 1,62 m² | - | - | [23 empty] | 53.1 | 53.1 | 0 | 21.5 | 0 | 0 | 0.1 | 0 | 0 | 5.6 | 12 | 0 | 0 | 0.1 | 1.8 | 0.7 | 0.1 | 0 | 3.4 | 3.2 | 21.6 | 5.6 | 12.1 | 1.8 | 0.7 | 0.1 | 0 | 42 | 21.73 | 12.88 | 12.23 | 4.14 | 1.61 | 0.23 | 0 | 52.82 | 33.4 | 0 | 8.5 | 0 | 18.6 | 37.2 | 15.9 | 31.8 | 1.9 | 9.5 | 78.3 | 1315.1 | 767 | 482 | 262 |  |  |  |  | 478.6844 | 448.6477 | 30.0367 | 18.8378 | 49.6551 | 86.2708 | 37.9646 | 49.1732 | 97.519 | 41.5951 | 23.5718 | 29.3936 | 50.6787 | 1.0136 | 0 | 11.8488 | 0 | 244.025 | 0 | 0 | 0.395 | 0 | 0 | 17.92 | 136.2 | 0 | 0 | 0.325 | 5.76 | 2.24 | 0.32 | 0 | 407.185 | 0.05915 | 46.13 | 932.0586 | 902.0219 | 384.5647 | 17.8559 | 49.0054 | 85.4423 | 27.1162 | 47.0976 | 86.9054 | 39.0811 | 21.0394 | 0 | 0 | 0 | 0 | 11.0214 | 0 | 6.2238 |  | 0 | 0 | 655 | 0 | 0 | 0 | 1120 | 1160 | 0 | 0 | 2935 | 0 | 370 | -991.76 | -1800 |  |  | 3157.11 | 1610 | 2345.35 | 5280.35 | 52.317
871 | MI | R 346 | R+C | H3 | PERFORMANCE | Cep SR - 20% |  | [0 ; 400m] | Maçonnerie | Chaudière hybride | Parpaing LdV lambda 32 de 100 mm (R=3,15). Plâtre | Parpaing LdV lambda 32 de 100 mm (R=3,15). Plâtre |  |  |  | Laine de verre soufflée lambda 35 de 280 mm (R=8) plâtre |  | Entrevous non isolants, PU sous chape 57 mm (R=2,6) |  |  |  | PVC : 1,40 Alu : 1,60 |  |  | PVC : 0,42/0,5 Alu : 0,48/0,74 | PVC : 0,03/0,00 Alu : 0,03/0,19 | Uc = 0,90 | Volet roulant | Gestion manuelle | 0.6 |  |  |  |  | SF hygro B 9,2W | 66.38 | sans | Par défaut | Chaudière hybride | 25 000 W | Rendement PI : 109,84% COP -7/35 : 3,24 COP 7/35 : 5,11 COP -7/45 : 2,6 COP 7/45 : 3,74 COP -7/55 : 2,18 COP 7/55 : 2,82 | PCBT RDC + Radiateurs (45/5) étage | Radiateur Régulation certifiée Vt=0,50 | Chaudière hybride | 25 000 W |  |  | Sans d'objet | Sans d'objet | Sans d'objet | Par défaut | Par défaut | Par défaut | Par défaut | Par défaut | - | - | - | - | [23 empty] | 53.3 | 53.3 | 0.19 | 6.3 | 0 | 0 | 5.3 | 0 | 0 | 6.2 | 12.1 | 0 | 0 | 0.8 | 1.9 | 0.8 | 0.2 | 0 | 0 | 0 | 11.5 | 6.2 | 13 | 1.9 | 0.8 | 0.2 | 0 | 33.6 | 18.49 | 14.26 | 13.94 | 4.37 | 1.84 | 0.46 | 0 | 53.36 | 18.4 | 0 | 15.2 | 0 | 22 | 44 | 16 | 32 | 1.9 | 9.5 | 85.4 | 1389 | 782 | 507 | 284 |  |  |  |  | 558.4117 | 528.9215 | 29.4903 | 18.8378 | 49.6551 | 86.2708 | 37.9646 | 47.0589 | 81.5064 | 41.5951 | 90.682 | 29.3936 | 50.6787 | 1.0136 | 0 | 0 | 42.5928 | 71.505 | 0 | 0 | 20.935 | 0 | 0 | 19.84 | 137.335 | 0 | 0 | 2.6 | 6.08 | 2.56 | 0.64 | 0 | 261.495 | 0.05915 | 46.13 | 866.0959 | 836.6057 | 440.7123 | 17.8559 | 49.0054 | 85.4423 | 27.1162 | 45.1223 | 73.903 | 39.0811 | 77.6702 | 0 | 0 | 0 | 0 | 0 | 25.516 | 6.2238 |  | 0 | 0 | 327.5 | -178.2 | 0 | -500 | 0 | 0 | 0 | 0 | -350.7 | 0 | 3170 | -991.76 | -1800 |  |  | 2901.03 | 0 | 3279.27 | 2928.57 | 29.0159
872 | MI | R 346 | R+C | H3 | PERFORMANCE | Cep SR - 20% |  | [0 ; 400m] | Maçonnerie | PAC Air/Eau 2 services | Parpaing LdV lambda 32 de 100 mm (R=3,15). Plâtre | Parpaing LdV lambda 32 de 100 mm (R=3,15). Plâtre |  |  |  | Laine de verre soufflée lambda 35 de 280 mm (R=8) plâtre |  | Entrevous non isolants, PU sous chape 57 mm (R=2,6) |  |  |  | PVC : 1,40 Alu : 1,60 |  |  | PVC : 0,42/0,5 Alu : 0,48/0,77 | PVC : 0,03/0,00 Alu : 0,03/0,22 | Uc = 0,90 | Volet roulant | Gestion manuelle | 0.6 |  |  |  |  | SF hygro B 9,2W | 66.38 | sans | Par défaut | PAC Air/Eau 2 services R32 | 4500 W | COP -7/35 : 3,04 COP 7/35 : 4,75 COP -7/45 : 2,46 COP 7/45 : 3,69 COP -7/55 : 1,87 COP 7/55 : 2,64 | PCBT RDC + Radiateurs (45/5) étage | Radiateur Régulation certifiée Vt=0,50 | PAC Air/Eau 2 services R32 | 4500 W | COP 7/45 : 3,44 |  | Sans d'objet | Sans d'objet | Sans d'objet | Par défaut | Par défaut | Par défaut | Par défaut | Par défaut | - | - | - | - | [23 empty] | 52 | 52 | 0.26 | 0 | 0 | 0 | 8.4 | 0 | 0 | 6.3 | 0 | 0 | 0 | 5 | 1.9 | 0.8 | 0.2 | 0 | 0 | 0 | 8.4 | 6.3 | 5 | 1.9 | 0.8 | 0.2 | 0 | 22.6 | 19.32 | 14.49 | 11.5 | 4.37 | 1.84 | 0.46 | 0 | 51.98 | 0 | 0 | 22.6 | 0 | 22.3 | 44.6 | 16 | 32 | 1.9 | 9.5 | 86 | 1425.8 | 795 | 520 | 289 |  |  |  |  | 510.2958 | 476.8497 | 33.4461 | 18.8378 | 49.6551 | 86.2708 | 37.9646 | 47.0589 | 81.5064 | 41.5951 | 73.7221 | 29.3936 | 50.6787 | 1.0136 | 0 | 0 | 11.4368 | 0 | 0 | 0 | 33.18 | 0 | 0 | 20.16 | 0 | 0 | 0 | 16.25 | 6.08 | 2.56 | 0.64 | 0 | 78.87 | 0.05915 | 46.13 | 635.355 | 601.9089 | 409.5286 | 17.8559 | 49.0054 | 85.4423 | 27.1162 | 45.1223 | 73.903 | 39.0811 | 65.151 | 0 | 0 | 0 | 0 | 0 | 6.8514 | 6.2238 |  | 0 | 0 | 327.5 | -178.2 | 0 | -500 | 0 | 0 | 0 | 0 | -350.7 | 0 | 3500 | -991.76 | -1800 |  |  | 2901.03 | 0 | 3609.27 | 3258.57 | 32.2854
873 | MI | R 346 | R+C | H3 | STRUCTURE | Cep SR - 20% |  | [0 ; 400m] | Bloc béton | PAC Air/Air monosplit + Effet Joule + CET | Parpaing LdV lambda 32 de 120 mm (R=3,75). Plâtre | Parpaing LdV lambda 32 de 120 mm (R=3,75). Plâtre |  |  |  | Laine de verre soufflée lambda 35 de 360 mm (R=10) plâtre |  | Entrevous non isolants, PU sous chape 120 mm (R=5,55) |  |  |  | PVC : 1,30 Alu : 1,40 |  |  | PVC : 0,42/0,5 Alu : 0,48/0,90 | PVC : 0,03/0,00 Alu : 0,03/0,35 | Uc = 0,50 | Volet roulant | Gestion automatique | 0.4 |  |  |  |  | SF hygro B 9,2W | 66.38 | sans | Par défaut | PAC Air/Air Split Mural R32 + Effet Joule | 2500 W + 4000 W | COP -7/20 : 3,510 COP 7/20 : 5 | Split partie Jour Panneaux Rayonnants avec détecteur de présence partie nuit | Panneaux Rayonnants CA=0,20 | Chauffe-eau Thermo. Sur Air Extérieur R513a | 2450 W | COP 7/45 : 3,52 |  | Sans d'objet | Sans d'objet | Sans d'objet | Par défaut | Par défaut | Par défaut | Par défaut | Par défaut | - | - | - | - | [23 empty] | 52.9 | 52.9 | 0.19 | 0 | 0 | 0 | 7.5 | 0 | 0 | 6.4 | 0 | 0 | 0 | 6.5 | 1.8 | 0.8 | 0 | 0 | 0 | 0 | 7.5 | 6.4 | 6.5 | 1.8 | 0.8 | 0 | 0 | 23 | 17.25 | 14.72 | 14.95 | 4.14 | 1.84 | 0 | 0 | 52.9 | 0 | 0 | 23 | 0 | 12.6 | 25.2 | 15.3 | 30.6 | 1.8 | 9 | 64.6 | 1819.5 | 892 | 662 | 384 |  |  |  |  | 692.4435 | 662.5261 | 29.9174 | 18.8378 | 49.6551 | 86.2708 | 37.9646 | 53.7028 | 97.519 | 41.5951 | 226.291 | 29.3936 | 50.6787 | 1.0136 | 0 | 0 | 18.3591 | 0 | 0 | 0 | 29.625 | 0 | 0 | 20.48 | 0 | 0 | 0 | 21.125 | 5.76 | 2.56 | 0 | 0 | 79.55 | 0.05915 | 46.13 | 818.1827 | 788.2653 | 552.536 | 17.8559 | 49.0054 | 85.4423 | 27.1162 | 51.3412 | 86.9054 | 39.0811 | 184.7903 | 0 | 0 | 0 | 0 | 0 | 10.9983 | 6.2238 |  | 179.4 | 0 | 1048 | 0 | 0 | 0 | 1420 | 1160 | 200 | 667.712 | 4007.4 | 0 | 0 | 0 | 0 |  |  | 0 | 0 | 0 | 4007.4 | 39.7047
874 | MI | R 346 | R+C | H3 | CONFORT D'ÉTÉ | Confort d'été | Inergie très légère | [0 ; 400m] | Maçonnerie | PAC Air/Air monosplit + Effet Joule + CET | Parpaing LdV lambda 32 de 100 mm (R=3,15). Plâtre | Parpaing LdV lambda 32 de 100 mm (R=3,15). Plâtre |  |  |  | Laine de verre soufflée lambda 35 de 360 mm (R=10) plâtre |  | Entrevous non isolants, PU sous chape 30 mm (R=1,35) |  |  |  | PVC : 1,30 Alu : 1,40 |  |  | PVC : 0,42/0,5 Alu : 0,48/0,106 | PVC : 0,03/0,00 Alu : 0,03/0,51 | Uc = 0,90 | Volet roulant | Gestion manuelle | 0.6 |  |  |  |  | SF hygro B 9,2W | 66.38 | sans | Par défaut | PAC Air/Air Split Mural R32 + Effet Joule | 2500 W + 4000 W | COP -7/20 : 3,510 COP 7/20 : 5 | Split partie Jour Panneaux Rayonnants avec détecteur de présence partie nuit | Panneaux Rayonnants CA=0,20 | Chauffe-eau Thermo. Sur Air Extérieur R513a | 2450 W | COP 7/45 : 3,52 |  | Sans d'objet | Sans d'objet | Sans d'objet | Par défaut | Par défaut | Par défaut | Par défaut | Par défaut | - | - | - | - | [23 empty] | 73.4 | 73.4 | 0.19 | 0 | 0 | 0 | 14.3 | 0 | 0 | 8.4 | 0 | 0 | 0 | 6.5 | 1.9 | 0.8 | 0 | 0 | 0 | 0 | 14.3 | 8.4 | 6.5 | 1.9 | 0.8 | 0 | 0 | 31.9 | 32.89 | 19.32 | 14.95 | 4.37 | 1.84 | 0 | 0 | 73.37 | 0 | 0 | 31.9 | 0 | 25.8 | 51.6 | 21 | 42 | 1.9 | 9.5 | 103.1 | 2034.3 | 858 | 645 | 461
875 | MI | R 346 | R+C | H3 | CONFORT D'ÉTÉ | Confort d'été | Occ. manuelles non motorisées | [0 ; 400m] | Maçonnerie | PAC Air/Air monosplit + Effet Joule + CET | Parpaing LdV lambda 32 de 100 mm (R=3,15). Plâtre | Parpaing LdV lambda 32 de 100 mm (R=3,15). Plâtre |  |  |  | Laine de verre soufflée lambda 35 de 360 mm (R=10) plâtre |  | Entrevous non isolants, PU sous chape 30 mm (R=1,35) |  |  |  | PVC : 1,30 Alu : 1,40 |  |  | PVC : 0,42/0,5 Alu : 0,48/0,107 | PVC : 0,03/0,00 Alu : 0,03/0,52 | Uc = 0,90 | Volet roulant | Gestion manuelle | 0.6 |  |  |  |  | SF hygro B 9,2W | 66.38 | sans | Par défaut | PAC Air/Air Split Mural R32 + Effet Joule | 2500 W + 4000 W | COP -7/20 : 3,510 COP 7/20 : 5 | Split partie Jour Panneaux Rayonnants avec détecteur de présence partie nuit | Panneaux Rayonnants CA=0,20 | Chauffe-eau Thermo. Sur Air Extérieur R513a | 2450 W | COP 7/45 : 3,52 |  | Sans d'objet | Sans d'objet | Sans d'objet | Par défaut | Par défaut | Par défaut | Par défaut | Par défaut | - | - | - | - | [23 empty] | 67.3 | 67.3 | 0.2 | 0 | 0 | 0 | 13.8 | 0 | 0 | 6.3 | 0 | 0 | 0 | 6.5 | 1.9 | 0.8 | 0 | 0 | 0 | 0 | 13.8 | 6.3 | 6.5 | 1.9 | 0.8 | 0 | 0 | 29.2 | 31.74 | 14.49 | 14.95 | 4.37 | 1.84 | 0 | 0 | 67.39 | 0 | 0 | 29.2 | 0 | 24.7 | 49.4 | 15.6 | 31.2 | 1.9 | 9.5 | 90.1 | 1430 | 793 | 519 | 290
876 | MI | R 346 | R+C | H3 | CONFORT D'ÉTÉ | Confort d'été | Occ. automatiques - matrice spécifique | [0 ; 400m] | Maçonnerie | PAC Air/Air monosplit + Effet Joule + CET | Parpaing LdV lambda 32 de 100 mm (R=3,15). Plâtre | Parpaing LdV lambda 32 de 100 mm (R=3,15). Plâtre |  |  |  | Laine de verre soufflée lambda 35 de 360 mm (R=10) plâtre |  | Entrevous non isolants, PU sous chape 30 mm (R=1,35) |  |  |  | PVC : 1,30 Alu : 1,40 |  |  | PVC : 0,42/0,5 Alu : 0,48/0,108 | PVC : 0,03/0,00 Alu : 0,03/0,53 | Uc = 0,90 | Volet roulant | Gestion manuelle | 0.6 |  |  |  |  | SF hygro B 9,2W | 66.38 | sans | Par défaut | PAC Air/Air Split Mural R32 + Effet Joule | 2500 W + 4000 W | COP -7/20 : 3,510 COP 7/20 : 5 | Split partie Jour Panneaux Rayonnants avec détecteur de présence partie nuit | Panneaux Rayonnants CA=0,20 | Chauffe-eau Thermo. Sur Air Extérieur R513a | 2450 W | COP 7/45 : 3,52 |  | Sans d'objet | Sans d'objet | Sans d'objet | Par défaut | Par défaut | Par défaut | Par défaut | Par défaut | - | - | - | - | [23 empty] | 62.8 | 62.8 | 0.21 | 0 | 0 | 0 | 12.5 | 0 | 0 | 5.6 | 0 | 0 | 0 | 6.5 | 1.8 | 0.8 | 0 | 0 | 0 | 0 | 12.5 | 5.6 | 6.5 | 1.8 | 0.8 | 0 | 0 | 27.3 | 28.75 | 12.88 | 14.95 | 4.14 | 1.84 | 0 | 0 | 62.56 | 0 | 0 | 27.3 | 0 | 22.2 | 44.4 | 16.5 | 33 | 1.8 | 9 | 86.5 | 2406.8 | 1025 | 807 | 543
877 | MI | R 346 | R+C | H3 | CONFORT D'ÉTÉ | Confort d'été | Occ. automatiques - matrice IGNES | [0 ; 400m] | Maçonnerie | PAC Air/Air monosplit + Effet Joule + CET | Parpaing LdV lambda 32 de 100 mm (R=3,15). Plâtre | Parpaing LdV lambda 32 de 100 mm (R=3,15). Plâtre |  |  |  | Laine de verre soufflée lambda 35 de 360 mm (R=10) plâtre |  | Entrevous non isolants, PU sous chape 30 mm (R=1,35) |  |  |  | PVC : 1,30 Alu : 1,40 |  |  | PVC : 0,42/0,5 Alu : 0,48/0,109 | PVC : 0,03/0,00 Alu : 0,03/0,54 | Uc = 0,90 | Volet roulant | Gestion manuelle | 0.6 |  |  |  |  | SF hygro B 9,2W | 66.38 | sans | Par défaut | PAC Air/Air Split Mural R32 + Effet Joule | 2500 W + 4000 W | COP -7/20 : 3,510 COP 7/20 : 5 | Split partie Jour Panneaux Rayonnants avec détecteur de présence partie nuit | Panneaux Rayonnants CA=0,20 | Chauffe-eau Thermo. Sur Air Extérieur R513a | 2450 W | COP 7/45 : 3,52 |  | Sans d'objet | Sans d'objet | Sans d'objet | Par défaut | Par défaut | Par défaut | Par défaut | Par défaut | - | - | - | - | [23 empty] | 61.9 | 61.9 | 0.21 | 0 | 0 | 0 | 12.5 | 0 | 0 | 5.2 | 0 | 0 | 0 | 6.5 | 1.8 | 0.8 | 0 | 0 | 0 | 0 | 12.5 | 5.2 | 6.5 | 1.8 | 0.8 | 0 | 0 | 26.9 | 28.75 | 11.96 | 14.95 | 4.14 | 1.84 | 0 | 0 | 61.64 | 0 | 0 | 26.9 | 0 | 22.2 | 44.4 | 14.2 | 28.4 | 1.8 | 9 | 81.9 | 1836.6 | 893 | 662 | 393
878 | MI | R 346 | R+C | H3 | CONFORT D'ÉTÉ | Confort d'été | Brasseurs d'air | [0 ; 400m] | Maçonnerie | PAC Air/Air monosplit + Effet Joule + CET | Parpaing LdV lambda 32 de 100 mm (R=3,15). Plâtre | Parpaing LdV lambda 32 de 100 mm (R=3,15). Plâtre |  |  |  | Laine de verre soufflée lambda 35 de 360 mm (R=10) plâtre |  | Entrevous non isolants, PU sous chape 30 mm (R=1,35) |  |  |  | PVC : 1,30 Alu : 1,40 |  |  | PVC : 0,42/0,5 Alu : 0,48/0,110 | PVC : 0,03/0,00 Alu : 0,03/0,55 | Uc = 0,90 | Volet roulant | Gestion manuelle | 0.6 |  |  |  |  | SF hygro B 9,2W | 66.38 | sans | Par défaut | PAC Air/Air Split Mural R32 + Effet Joule | 2500 W + 4000 W | COP -7/20 : 3,510 COP 7/20 : 5 | Split partie Jour Panneaux Rayonnants avec détecteur de présence partie nuit | Panneaux Rayonnants CA=0,20 | Chauffe-eau Thermo. Sur Air Extérieur R513a | 2450 W | COP 7/45 : 3,52 |  | Sans d'objet | Sans d'objet | Sans d'objet | Par défaut | Par défaut | Par défaut | Par défaut | Par défaut | - | - | Brasseurs (1 séjour + 3 chambres) | - | [23 empty] | 67.3 | 67.3 | 0.2 | 0 | 0 | 0 | 13.8 | 0 | 0 | 6.3 | 0 | 0 | 0 | 6.5 | 1.9 | 0.8 | 0 | 0 | 0 | 0 | 13.8 | 6.3 | 6.5 | 1.9 | 0.8 | 0 | 0 | 29.2 | 31.74 | 14.49 | 14.95 | 4.37 | 1.84 | 0 | 0 | 67.39 | 0 | 0 | 29.2 | 0 | 24.7 | 49.4 | 15.6 | 31.2 | 1.9 | 9.5 | 90.1 | 888.2 | 566 | 331 | 176
879 | MI | R 346 | R+C | H3 | CONFORT D'ÉTÉ | Confort d'été | Occ. manuelles motorisées | [0 ; 400m] | Maçonnerie | PAC Air/Air monosplit + Effet Joule + CET | Parpaing LdV lambda 32 de 100 mm (R=3,15). Plâtre | Parpaing LdV lambda 32 de 100 mm (R=3,15). Plâtre |  |  |  | Laine de verre soufflée lambda 35 de 360 mm (R=10) plâtre |  | Entrevous non isolants, PU sous chape 30 mm (R=1,35) |  |  |  | PVC : 1,30 Alu : 1,40 |  |  | PVC : 0,42/0,5 Alu : 0,48/0,111 | PVC : 0,03/0,00 Alu : 0,03/0,56 | Uc = 0,90 | Volet roulant | Gestion manuelle | 0.6 |  |  |  |  | SF hygro B 9,2W | 66.38 | sans | Par défaut | PAC Air/Air Split Mural R32 + Effet Joule | 2500 W + 4000 W | COP -7/20 : 3,510 COP 7/20 : 5 | Split partie Jour Panneaux Rayonnants avec détecteur de présence partie nuit | Panneaux Rayonnants CA=0,20 | Chauffe-eau Thermo. Sur Air Extérieur R513a | 2450 W | COP 7/45 : 3,52 |  | Sans d'objet | Sans d'objet | Sans d'objet | Par défaut | Par défaut | Par défaut | Par défaut | Par défaut | - | - | - | - | [23 empty] | 66.4 | 66.4 | 0.2 | 0 | 0 | 0 | 13.4 | 0 | 0 | 6.3 | 0 | 0 | 0 | 6.5 | 1.9 | 0.8 | 0 | 0 | 0 | 0 | 13.4 | 6.3 | 6.5 | 1.9 | 0.8 | 0 | 0 | 28.9 | 30.82 | 14.49 | 14.95 | 4.37 | 1.84 | 0 | 0 | 66.47 | 0 | 0 | 28.9 | 0 | 23.9 | 47.8 | 15.2 | 30.4 | 1.9 | 9.5 | 87.5 | 1382.8 | 781 | 505 | 277
880 | MI | R 346 | R+C | H3 | CONFORT D'ÉTÉ | Confort d'été | Puits climatique + DF + bypass | [0 ; 400m] | Maçonnerie | PAC Air/Air monosplit + Effet Joule + CET | Parpaing LdV lambda 32 de 100 mm (R=3,15). Plâtre | Parpaing LdV lambda 32 de 100 mm (R=3,15). Plâtre |  |  |  | Laine de verre soufflée lambda 35 de 360 mm (R=10) plâtre |  | Entrevous non isolants, PU sous chape 30 mm (R=1,35) |  |  |  | PVC : 1,30 Alu : 1,40 |  |  | PVC : 0,42/0,5 Alu : 0,48/0,112 | PVC : 0,03/0,00 Alu : 0,03/0,57 | Uc = 0,90 | Volet roulant | Gestion manuelle | 0.6 |  |  |  |  | DF auto 28,7 W |  | sans | Par défaut | PAC Air/Air Split Mural R32 + Effet Joule | 2500 W + 4000 W | COP -7/20 : 3,510 COP 7/20 : 5 | Split partie Jour Panneaux Rayonnants avec détecteur de présence partie nuit | Panneaux Rayonnants CA=0,20 | Chauffe-eau Thermo. Sur Air Extérieur R513a | 2450 W | COP 7/45 : 3,52 |  | Sans d'objet | Sans d'objet | Sans d'objet | Par défaut | Par défaut | Par défaut | Par défaut | Par défaut | - | - | DF + puits climatique + bypass | - | [23 empty] | 66.6 | 66.6 | 0.35 | 0 | 0 | 0 | 12.5 | 0 | 0 | 5.6 | 0 | 0 | 0 | 6.5 | 1.9 | 2.5 | 0 | 0 | 0 | 0 | 12.5 | 5.6 | 6.5 | 1.9 | 2.5 | 0 | 0 | 28.9 | 28.75 | 12.88 | 14.95 | 4.37 | 5.75 | 0 | 0 | 66.7 | 0 | 0 | 28.9 | 0 | 24.7 | 49.4 | 15.6 | 31.2 | 1.9 | 9.5 | 90.1 | 891 | 601 | 345 | 177
881 | MI | R 346 | R+C | H3 | CONFORT D'ÉTÉ | Confort d'été | PAC Air/Air monosplit réversible | [0 ; 400m] | Maçonnerie | PAC Air/Air monosplit réversible + Effet Joule + CET | Parpaing LdV lambda 32 de 100 mm (R=3,15). Plâtre | Parpaing LdV lambda 32 de 100 mm (R=3,15). Plâtre |  |  |  | Laine de verre soufflée lambda 35 de 360 mm (R=10) plâtre |  | Entrevous non isolants, PU sous chape 30 mm (R=1,35) |  |  |  | PVC : 1,30 Alu : 1,40 |  |  | PVC : 0,42/0,5 Alu : 0,48/0,115 | PVC : 0,03/0,00 Alu : 0,03/0,60 | Uc = 0,90 | Volet roulant | Gestion manuelle | 0.6 |  |  |  |  | SF hygro B 9,2W |  | sans | Par défaut | PAC Air/Air Split Mural R32 réversible + Effet Joule | 2500 W + 4000 W | COP -7/20 : 3,510 COP 7/20 : 5 | Split partie Jour Panneaux Rayonnants avec détecteur de présence partie nuit | Panneaux Rayonnants CA=0,20 | Chauffe-eau Thermo. Sur Air Extérieur R513a | 2450 W | COP 7/45 : 3,52 |  | Sans d'objet | Sans d'objet | Sans d'objet | Par défaut | Par défaut | Par défaut | Par défaut | Par défaut | - | - | - | - | [23 empty] | 68.9 | 68.9 | 0.1 | 0 | 0 | 0 | 14.7 | 0 | 0 | 6 | 0 | 0 | 0 | 6.5 | 1.9 | 0.8 | 0 | 0 | 0 | 0 | 14.7 | 6 | 6.5 | 1.9 | 0.8 | 0 | 0 | 29.9 | 33.81 | 13.8 | 14.95 | 4.37 | 1.84 | 0 | 0 | 68.77 | 0 | 0 | 29.9 | 0 | 24.7 | 49.4 | 15.6 | 31.2 | 1.9 | 9.5 | 90.1 | 1340.4 | 770 | 492 | 272
882 | MI | R 346 | R+C | H3 | CONFORT D'ÉTÉ | Confort d'été | PAC Air/Air gainable réversible | [0 ; 400m] | Maçonnerie | PAC Air/Air gainable réversible + CET | Parpaing LdV lambda 32 de 100 mm (R=3,15). Plâtre | Parpaing LdV lambda 32 de 100 mm (R=3,15). Plâtre |  |  |  | Laine de verre soufflée lambda 35 de 360 mm (R=10) plâtre |  | Entrevous non isolants, PU sous chape 30 mm (R=1,35) |  |  |  | PVC : 1,30 Alu : 1,40 |  |  | PVC : 0,42/0,5 Alu : 0,48/0,115 | PVC : 0,03/0,00 Alu : 0,03/0,60 | Uc = 0,90 | Volet roulant | Gestion manuelle | 0.6 |  |  |  |  | SF hygro B 9,2W |  | sans | Par défaut | PAC Air/Air Gainable R32 réversible | 10 000 W | COP -7/20 : 2,90 COP 7/20 : 3,80 | Système Gainable | Régulation certifiée Vt=0,04 | Chauffe-eau Thermo. Sur Air Extérieur R513a | 2450 W | COP 7/45 : 3,52 |  | Sans d'objet | Sans d'objet | Sans d'objet | Par défaut | Par défaut | Par défaut | Par défaut | Par défaut | - | - | - | - | [23 empty] | 51 | 51 | 0.12 | 0 | 0 | 0 | 8 | 0 | 0 | 5 | 0 | 0 | 0 | 6.5 | 1.9 | 0.8 | 0 | 0 | 0 | 0 | 8 | 5 | 6.5 | 1.9 | 0.8 | 0 | 0 | 22.2 | 18.4 | 11.5 | 14.95 | 4.37 | 1.84 | 0 | 0 | 51.06 | 0 | 0 | 22.2 | 0 | 24.7 | 49.4 | 15.6 | 31.2 | 1.9 | 9.5 | 90.1 | 1340.4 | 770 | 492 | 272
883 | MI | R 346 | R+C | H3 | CONFORT D'ÉTÉ | Confort d'été | Persiennes | [0 ; 400m] | Maçonnerie | PAC Air/Air monosplit + Effet Joule + CET | Parpaing LdV lambda 32 de 100 mm (R=3,15). Plâtre | Parpaing LdV lambda 32 de 100 mm (R=3,15). Plâtre |  |  |  | Laine de verre soufflée lambda 35 de 360 mm (R=10) plâtre |  | Entrevous non isolants, PU sous chape 30 mm (R=1,35) |  |  |  | PVC : 1,30 Alu : 1,40 |  |  | PVC : 0,42/0,5 Alu : 0,48/0,148 | PVC : 0,03/0,00 Alu : 0,03/0,93 | Uc = 0,90 | Volet roulant | Gestion manuelle | 0.6 |  |  |  |  | SF hygro B 9,2W |  | sans | Par défaut | PAC Air/Air Split Mural R32 + Effet Joule | 2500 W + 4000 W | COP -7/20 : 3,510 COP 7/20 : 5 | Split partie Jour Panneaux Rayonnants avec détecteur de présence partie nuit | Panneaux Rayonnants CA=0,20 | Chauffe-eau Thermo. Sur Air Extérieur R513a | 2450 W | COP 7/45 : 3,52 |  | Sans d'objet | Sans d'objet | Sans d'objet | Par défaut | Par défaut | Par défaut | Par défaut | Par défaut | - | - | - | - | [23 empty] | 67.3 | 67.3 | 0.2 | 0 | 0 | 0 | 13.8 | 0 | 0 | 6.3 | 0 | 0 | 0 | 6.5 | 1.9 | 0.8 | 0 | 0 | 0 | 0 | 13.8 | 6.3 | 6.5 | 1.9 | 0.8 | 0 | 0 | 29.2 | 31.74 | 14.49 | 14.95 | 4.37 | 1.84 | 0 | 0 | 67.39 | 0 | 0 | 29.2 | 0 | 24.7 | 49.4 | 15.6 | 31.2 | 1.9 | 9.5 | 90 | 1275.8 | 734 | 474 | 269
884 | MI | R 346 | R+C | H3 | CONFORT D'ÉTÉ | Combinatoire | Persiennes + brasseurs d'air | [0 ; 400m] | Maçonnerie | PAC Air/Air monosplit + Effet Joule + CET | Parpaing LdV lambda 32 de 100 mm (R=3,15). Plâtre | Parpaing LdV lambda 32 de 100 mm (R=3,15). Plâtre |  |  |  | Laine de verre soufflée lambda 35 de 360 mm (R=10) plâtre |  | Entrevous non isolants, PU sous chape 30 mm (R=1,35) |  |  |  | PVC : 1,30 Alu : 1,40 |  |  | PVC : 0,42/0,5 Alu : 0,48/0,149 | PVC : 0,03/0,00 Alu : 0,03/0,94 | Uc = 0,90 | Volet roulant | Gestion manuelle | 0.6 |  |  |  |  | SF hygro B 9,2W |  | sans | Par défaut | PAC Air/Air Split Mural R32 + Effet Joule | 2500 W + 4000 W | COP -7/20 : 3,510 COP 7/20 : 5 | Split partie Jour Panneaux Rayonnants avec détecteur de présence partie nuit | Panneaux Rayonnants CA=0,20 | Chauffe-eau Thermo. Sur Air Extérieur R513a | 2450 W | COP 7/45 : 3,52 |  | Sans d'objet | Sans d'objet | Sans d'objet | Par défaut | Par défaut | Par défaut | Par défaut | Par défaut | - | - | - | - | [23 empty] | 67.3 | 67.3 | 0.2 | 0 | 0 | 0 | 13.8 | 0 | 0 | 6.3 | 0 | 0 | 0 | 6.5 | 1.9 | 0.8 | 0 | 0 | 0 | 0 | 13.8 | 6.3 | 6.5 | 1.9 | 0.8 | 0 | 0 | 29.2 | 31.74 | 14.49 | 14.95 | 4.37 | 1.84 | 0 | 0 | 67.39 | 0 | 0 | 29.2 | 0 | 24.7 | 49.4 | 15.6 | 31.2 | 1.9 | 9.5 | 90 | 786.7 | 510 | 292 | 158
885 | MI | R 346 | R+C | H3 | CONFORT D'ÉTÉ | Combinatoire | Occ. automatiques + brasseurs d'air | [0 ; 400m] | Maçonnerie | PAC Air/Eau 2 services | Parpaing LdV lambda 32 de 100 mm (R=3,15). Plâtre | Parpaing LdV lambda 32 de 100 mm (R=3,15). Plâtre |  |  |  | Laine de verre soufflée lambda 35 de 360 mm (R=10) plâtre |  | Entrevous non isolants, PU sous chape 30 mm (R=1,35) |  |  |  | PVC : 1,30 Alu : 1,40 |  |  | PVC : 0,42/0,5 Alu : 0,48/0,154 | PVC : 0,03/0,00 Alu : 0,03/0,99 | Uc = 0,90 | Volet roulant | Gestion manuelle | 0.6 |  |  |  |  | SF hygro B 9,2W |  | sans | Par défaut | PAC Air/Air Split Mural R32 + Effet Joule | 2500 W + 4000 W | COP -7/20 : 3,510 COP 7/20 : 5 | Split partie Jour Panneaux Rayonnants avec détecteur de présence partie nuit | Panneaux Rayonnants CA=0,20 | Chauffe-eau Thermo. Sur Air Extérieur R513a | 2450 W | COP 7/45 : 3,52 |  | Sans d'objet | Sans d'objet | Sans d'objet | Par défaut | Par défaut | Par défaut | Par défaut | Par défaut | - | - | Brasseurs (1 séjour + 3 chambres) | - | [23 empty] | 62.8 | 62.8 | 0.21 | 0 | 0 | 0 | 12.5 | 0 | 0 | 5.6 | 0 | 0 | 0 | 6.5 | 1.8 | 0.8 | 0 | 0 | 0 | 0 | 12.5 | 5.6 | 6.5 | 1.8 | 0.8 | 0 | 0 | 27.3 | 28.75 | 12.88 | 14.95 | 4.14 | 1.84 | 0 | 0 | 62.56 | 0 | 0 | 27.3 | 0 | 22.2 | 44.4 | 16.5 | 33 | 1.8 | 9 | 86.5 | 1545 | 804 | 562 | 330
886 | MI | R 346 | R+C | H3 | CONFORT D'ÉTÉ | Combinatoire | Persiennes + occ. automatiques + brasseurs d'air | [0 ; 400m] | Maçonnerie | PAC Air/Eau 2 services | Parpaing LdV lambda 32 de 100 mm (R=3,15). Plâtre | Parpaing LdV lambda 32 de 100 mm (R=3,15). Plâtre |  |  |  | Laine de verre soufflée lambda 35 de 360 mm (R=10) plâtre |  | Entrevous non isolants, PU sous chape 30 mm (R=1,35) |  |  |  | PVC : 1,30 Alu : 1,40 |  |  | PVC : 0,42/0,5 Alu : 0,48/0,157 | PVC : 0,03/0,00 Alu : 0,03/0,102 | Uc = 0,90 | Volet roulant | Gestion manuelle | 0.6 |  |  |  |  | SF hygro B 9,2W |  | sans | Par défaut | PAC Air/Air Split Mural R32 + Effet Joule | 2500 W + 4000 W | COP -7/20 : 3,510 COP 7/20 : 5 | Split partie Jour Panneaux Rayonnants avec détecteur de présence partie nuit | Panneaux Rayonnants CA=0,20 | Chauffe-eau Thermo. Sur Air Extérieur R513a | 2450 W | COP 7/45 : 3,52 |  | Sans d'objet | Sans d'objet | Sans d'objet | Par défaut | Par défaut | Par défaut | Par défaut | Par défaut | - | - | Brasseurs (1 séjour + 3 chambres) | - | [23 empty] | 62.5 | 62.5 | 0.21 | 0 | 0 | 0 | 12.5 | 0 | 0 | 5.5 | 0 | 0 | 0 | 6.5 | 1.8 | 0.8 | 0 | 0 | 0 | 0 | 12.5 | 5.5 | 6.5 | 1.8 | 0.8 | 0 | 0 | 27.2 | 28.75 | 12.65 | 14.95 | 4.14 | 1.84 | 0 | 0 | 62.33 | 0 | 0 | 27.2 | 0 | 22.2 | 44.4 | 15.7 | 31.4 | 1.8 | 9 | 84.7 | 978.4 | 549 | 364 | 206
887 | MI | R 346 | R+C | H3 | CONFORT D'ÉTÉ | Inertie / ouverture baies | Inertie très légère - ouverture baies automatique | [0 ; 400m] | Maçonnerie | PAC Air/Air monosplit + Effet Joule + CET | Parpaing LdV lambda 32 de 100 mm (R=3,15). Plâtre | Parpaing LdV lambda 32 de 100 mm (R=3,15). Plâtre |  |  |  | Laine de verre soufflée lambda 35 de 360 mm (R=10) plâtre |  | Entrevous non isolants, PU sous chape 30 mm (R=1,35) |  |  |  | PVC : 1,30 Alu : 1,40 |  |  | PVC : 0,42/0,5 Alu : 0,48/0,141 | PVC : 0,03/0,00 Alu : 0,03/0,86 | Uc = 0,90 | Volet roulant | Gestion manuelle | 0.6 |  |  |  |  | SF hygro B 9,2W |  | sans | Par défaut | PAC Air/Air Split Mural R32 + Effet Joule | 2500 W + 4000 W | COP -7/20 : 3,510 COP 7/20 : 5 | Split partie Jour Panneaux Rayonnants avec détecteur de présence partie nuit | Panneaux Rayonnants CA=0,20 | Chauffe-eau Thermo. Sur Air Extérieur R513a | 2450 W | COP 7/45 : 3,52 |  | Sans d'objet | Sans d'objet | Sans d'objet | Par défaut | Par défaut | Par défaut | Par défaut | Par défaut | - | - | - | - | [23 empty] | 73.2 | 73.2 | 0.19 | 0 | 0 | 0 | 14.3 | 0 | 0 | 8.3 | 0 | 0 | 0 | 6.5 | 1.9 | 0.8 | 0 | 0 | 0 | 0 | 14.3 | 8.3 | 6.5 | 1.9 | 0.8 | 0 | 0 | 31.8 | 32.89 | 19.09 | 14.95 | 4.37 | 1.84 | 0 | 0 | 73.14 | 0 | 0 | 31.8 | 0 | 25.8 | 51.6 | 20 | 40 | 1.9 | 9.5 | 101 | 2089 | 875 | 664 | 467
888 | MI | R 346 | R+C | H3 | CONFORT D'ÉTÉ | Inertie / ouverture baies | Inertie très légère - ouverture baies manuelle | [0 ; 400m] | Maçonnerie | PAC Air/Air monosplit + Effet Joule + CET | Parpaing LdV lambda 32 de 100 mm (R=3,15). Plâtre | Parpaing LdV lambda 32 de 100 mm (R=3,15). Plâtre |  |  |  | Laine de verre soufflée lambda 35 de 360 mm (R=10) plâtre |  | Entrevous non isolants, PU sous chape 30 mm (R=1,35) |  |  |  | PVC : 1,30 Alu : 1,40 |  |  | PVC : 0,42/0,5 Alu : 0,48/0,142 | PVC : 0,03/0,00 Alu : 0,03/0,87 | Uc = 0,90 | Volet roulant | Gestion manuelle | 0.6 |  |  |  |  | SF hygro B 9,2W |  | sans | Par défaut | PAC Air/Air Split Mural R32 + Effet Joule | 2500 W + 4000 W | COP -7/20 : 3,510 COP 7/20 : 5 | Split partie Jour Panneaux Rayonnants avec détecteur de présence partie nuit | Panneaux Rayonnants CA=0,20 | Chauffe-eau Thermo. Sur Air Extérieur R513a | 2450 W | COP 7/45 : 3,52 |  | Sans d'objet | Sans d'objet | Sans d'objet | Par défaut | Par défaut | Par défaut | Par défaut | Par défaut | - | - | - | - | [23 empty] | 73.4 | 73.4 | 0.19 | 0 | 0 | 0 | 14.3 | 0 | 0 | 8.4 | 0 | 0 | 0 | 6.5 | 1.9 | 0.8 | 0 | 0 | 0 | 0 | 14.3 | 8.4 | 6.5 | 1.9 | 0.8 | 0 | 0 | 31.9 | 32.89 | 19.32 | 14.95 | 4.37 | 1.84 | 0 | 0 | 73.37 | 0 | 0 | 31.9 | 0 | 25.8 | 51.6 | 21 | 42 | 1.9 | 9.5 | 103.1 | 2034.3 | 858 | 645 | 461
889 | MI | R 346 | R+C | H3 | CONFORT D'ÉTÉ | Inertie / ouverture baies | Inertie très lourde - ouverture baies automatique | [0 ; 400m] | Maçonnerie | PAC Air/Air monosplit + Effet Joule + CET | Parpaing LdV lambda 32 de 100 mm (R=3,15). Plâtre | Parpaing LdV lambda 32 de 100 mm (R=3,15). Plâtre |  |  |  | Laine de verre soufflée lambda 35 de 360 mm (R=10) plâtre |  | Entrevous non isolants, PU sous chape 30 mm (R=1,35) |  |  |  | PVC : 1,30 Alu : 1,40 |  |  | PVC : 0,42/0,5 Alu : 0,48/0,143 | PVC : 0,03/0,00 Alu : 0,03/0,88 | Uc = 0,90 | Volet roulant | Gestion manuelle | 0.6 |  |  |  |  | SF hygro B 9,2W |  | sans | Par défaut | PAC Air/Air Split Mural R32 + Effet Joule | 2500 W + 4000 W | COP -7/20 : 3,510 COP 7/20 : 5 | Split partie Jour Panneaux Rayonnants avec détecteur de présence partie nuit | Panneaux Rayonnants CA=0,20 | Chauffe-eau Thermo. Sur Air Extérieur R513a | 2450 W | COP 7/45 : 3,52 |  | Sans d'objet | Sans d'objet | Sans d'objet | Par défaut | Par défaut | Par défaut | Par défaut | Par défaut | - | - | - | - | [23 empty] | 65.2 | 65.2 | 0.21 | 0 | 0 | 0 | 13.6 | 0 | 0 | 5.6 | 0 | 0 | 0 | 6.5 | 1.9 | 0.8 | 0 | 0 | 0 | 0 | 13.6 | 5.6 | 6.5 | 1.9 | 0.8 | 0 | 0 | 28.4 | 31.28 | 12.88 | 14.95 | 4.37 | 1.84 | 0 | 0 | 65.32 | 0 | 0 | 28.4 | 0 | 24.2 | 48.4 | 12.7 | 25.4 | 1.9 | 9.5 | 83.2 | 985.7 | 655 | 373 | 204
890 | MI | R 346 | R+C | H3 | CONFORT D'ÉTÉ | Inertie / ouverture baies | Inertie très lourde - ouverture baies manuelle | [0 ; 400m] | Maçonnerie | PAC Air/Air monosplit + Effet Joule + CET | Parpaing LdV lambda 32 de 100 mm (R=3,15). Plâtre | Parpaing LdV lambda 32 de 100 mm (R=3,15). Plâtre |  |  |  | Laine de verre soufflée lambda 35 de 360 mm (R=10) plâtre |  | Entrevous non isolants, PU sous chape 30 mm (R=1,35) |  |  |  | PVC : 1,30 Alu : 1,40 |  |  | PVC : 0,42/0,5 Alu : 0,48/0,144 | PVC : 0,03/0,00 Alu : 0,03/0,89 | Uc = 0,90 | Volet roulant | Gestion manuelle | 0.6 |  |  |  |  | SF hygro B 9,2W |  | sans | Par défaut | PAC Air/Air Split Mural R32 + Effet Joule | 2500 W + 4000 W | COP -7/20 : 3,510 COP 7/20 : 5 | Split partie Jour Panneaux Rayonnants avec détecteur de présence partie nuit | Panneaux Rayonnants CA=0,20 | Chauffe-eau Thermo. Sur Air Extérieur R513a | 2450 W | COP 7/45 : 3,52 |  | Sans d'objet | Sans d'objet | Sans d'objet | Par défaut | Par défaut | Par défaut | Par défaut | Par défaut | - | - | - | - | [23 empty] | 65.7 | 65.7 | 0.21 | 0 | 0 | 0 | 13.6 | 0 | 0 | 5.8 | 0 | 0 | 0 | 6.5 | 1.9 | 0.8 | 0 | 0 | 0 | 0 | 13.6 | 5.8 | 6.5 | 1.9 | 0.8 | 0 | 0 | 28.6 | 31.28 | 13.34 | 14.95 | 4.37 | 1.84 | 0 | 0 | 65.78 | 0 | 0 | 28.6 | 0 | 24.2 | 48.4 | 13.8 | 27.6 | 1.9 | 9.5 | 85.4 | 1056.7 | 701 | 393 | 210
891 | MI | R 346 | R+C | H3 | CONFORT D'ÉTÉ | Isolation | Murs R = 3,15 - Toiture R = 7 | [0 ; 400m] | Maçonnerie | PAC Air/Air monosplit + Effet Joule + CET | Parpaing LdV lambda 32 de 100 mm (R=3,15). Plâtre | Parpaing LdV lambda 32 de 100 mm (R=3,15). Plâtre |  |  |  | Laine de verre soufflée lambda 35 de 260 mm (R=7) plâtre |  | Entrevous non isolants, PU sous chape 30 mm (R=1,35) |  |  |  | PVC : 1,30 Alu : 1,40 |  |  | PVC : 0,42/0,5 Alu : 0,48/0,128 | PVC : 0,03/0,00 Alu : 0,03/0,73 | Uc = 0,90 | Volet roulant | Gestion manuelle | 0.6 |  |  |  |  | SF hygro B 9,2W |  | sans | Par défaut | PAC Air/Air Split Mural R32 + Effet Joule | 2500 W + 4000 W | COP -7/20 : 3,510 COP 7/20 : 5 | Split partie Jour Panneaux Rayonnants avec détecteur de présence partie nuit | Panneaux Rayonnants CA=0,20 | Chauffe-eau Thermo. Sur Air Extérieur R513a | 2450 W | COP 7/45 : 3,52 |  | Sans d'objet | Sans d'objet | Sans d'objet | Par défaut | Par défaut | Par défaut | Par défaut | Par défaut | - | - | - | - | [23 empty] | 68.7 | 68.7 | 0.21 | 0 | 0 | 0 | 14.4 | 0 | 0 | 6.3 | 0 | 0 | 0 | 6.5 | 1.9 | 0.8 | 0 | 0 | 0 | 0 | 14.4 | 6.3 | 6.5 | 1.9 | 0.8 | 0 | 0 | 29.9 | 33.12 | 14.49 | 14.95 | 4.37 | 1.84 | 0 | 0 | 68.77 | 0 | 0 | 29.9 | 0 | 26 | 52 | 15.6 | 31.2 | 1.9 | 9.5 | 92.5 | 1437.5 | 794 | 522 | 292
892 | MI | R 346 | R+C | H3 | CONFORT D'ÉTÉ | Isolation | Murs R = 3,15 - Toiture R = 12 | [0 ; 400m] | Maçonnerie | PAC Air/Air monosplit + Effet Joule + CET | Parpaing LdV lambda 32 de 100 mm (R=3,15). Plâtre | Parpaing LdV lambda 32 de 100 mm (R=3,15). Plâtre |  |  |  | Laine de verre soufflée lambda 35 de 440 mm (R=12) plâtre |  | Entrevous non isolants, PU sous chape 30 mm (R=1,35) |  |  |  | PVC : 1,30 Alu : 1,40 |  |  | PVC : 0,42/0,5 Alu : 0,48/0,129 | PVC : 0,03/0,00 Alu : 0,03/0,74 | Uc = 0,90 | Volet roulant | Gestion manuelle | 0.6 |  |  |  |  | SF hygro B 9,2W |  | sans | Par défaut | PAC Air/Air Split Mural R32 + Effet Joule | 2500 W + 4000 W | COP -7/20 : 3,510 COP 7/20 : 5 | Split partie Jour Panneaux Rayonnants avec détecteur de présence partie nuit | Panneaux Rayonnants CA=0,20 | Chauffe-eau Thermo. Sur Air Extérieur R513a | 2450 W | COP 7/45 : 3,52 |  | Sans d'objet | Sans d'objet | Sans d'objet | Par défaut | Par défaut | Par défaut | Par défaut | Par défaut | - | - | - | - | [23 empty] | 66.7 | 66.7 | 0.2 | 0 | 0 | 0 | 13.5 | 0 | 0 | 6.3 | 0 | 0 | 0 | 6.5 | 1.9 | 0.8 | 0 | 0 | 0 | 0 | 13.5 | 6.3 | 6.5 | 1.9 | 0.8 | 0 | 0 | 29 | 31.05 | 14.49 | 14.95 | 4.37 | 1.84 | 0 | 0 | 66.7 | 0 | 0 | 29 | 0 | 24.2 | 48.4 | 15.6 | 31.2 | 1.9 | 9.5 | 89.2 | 1429.2 | 796 | 517 | 290
893 | MI | R 346 | R+C | H3 | CONFORT D'ÉTÉ | Isolation | Murs R = 3,75 - Toiture R = 10 | [0 ; 400m] | Maçonnerie | PAC Air/Air monosplit + Effet Joule + CET | Parpaing LdV lambda 32 de 120 mm (R=3,75). Plâtre | Parpaing LdV lambda 32 de 120 mm (R=3,75). Plâtre |  |  |  | Laine de verre soufflée lambda 35 de 360 mm (R=10) plâtre |  | Entrevous non isolants, PU sous chape 30 mm (R=1,35) |  |  |  | PVC : 1,30 Alu : 1,40 |  |  | PVC : 0,42/0,5 Alu : 0,48/0,130 | PVC : 0,03/0,00 Alu : 0,03/0,75 | Uc = 0,90 | Volet roulant | Gestion manuelle | 0.6 |  |  |  |  | SF hygro B 9,2W |  | sans | Par défaut | PAC Air/Air Split Mural R32 + Effet Joule | 2500 W + 4000 W | COP -7/20 : 3,510 COP 7/20 : 5 | Split partie Jour Panneaux Rayonnants avec détecteur de présence partie nuit | Panneaux Rayonnants CA=0,20 | Chauffe-eau Thermo. Sur Air Extérieur R513a | 2450 W | COP 7/45 : 3,52 |  | Sans d'objet | Sans d'objet | Sans d'objet | Par défaut | Par défaut | Par défaut | Par défaut | Par défaut | - | - | - | - | [23 empty] | 66 | 66 | 0.2 | 0 | 0 | 0 | 13.3 | 0 | 0 | 6.2 | 0 | 0 | 0 | 6.5 | 1.9 | 0.8 | 0 | 0 | 0 | 0 | 13.3 | 6.2 | 6.5 | 1.9 | 0.8 | 0 | 0 | 28.7 | 30.59 | 14.26 | 14.95 | 4.37 | 1.84 | 0 | 0 | 66.01 | 0 | 0 | 28.7 | 0 | 23.7 | 47.4 | 15.6 | 31.2 | 1.9 | 9.5 | 87.9 | 1418.4 | 791 | 514 | 288
894 | MI | R 346 | R+C | H3 | CONFORT D'ÉTÉ | Isolation | Murs R = 4,35 - Toiture R = 10 | [0 ; 400m] | Maçonnerie | PAC Air/Air monosplit + Effet Joule + CET | Parpaing LdV lambda 32 de 140 mm (R=4,35). Plâtre | Parpaing LdV lambda 32 de 140 mm (R=4,35). Plâtre |  |  |  | Laine de verre soufflée lambda 35 de 360 mm (R=10) plâtre |  | Entrevous non isolants, PU sous chape 30 mm (R=1,35) |  |  |  | PVC : 1,30 Alu : 1,40 |  |  | PVC : 0,42/0,5 Alu : 0,48/0,131 | PVC : 0,03/0,00 Alu : 0,03/0,76 | Uc = 0,90 | Volet roulant | Gestion manuelle | 0.6 |  |  |  |  | SF hygro B 9,2W |  | sans | Par défaut | PAC Air/Air Split Mural R32 + Effet Joule | 2500 W + 4000 W | COP -7/20 : 3,510 COP 7/20 : 5 | Split partie Jour Panneaux Rayonnants avec détecteur de présence partie nuit | Panneaux Rayonnants CA=0,20 | Chauffe-eau Thermo. Sur Air Extérieur R513a | 2450 W | COP 7/45 : 3,52 |  | Sans d'objet | Sans d'objet | Sans d'objet | Par défaut | Par défaut | Par défaut | Par défaut | Par défaut | - | - | - | - | [23 empty] | 65 | 65 | 0.2 | 0 | 0 | 0 | 12.8 | 0 | 0 | 6.2 | 0 | 0 | 0 | 6.5 | 1.9 | 0.8 | 0 | 0 | 0 | 0 | 12.8 | 6.2 | 6.5 | 1.9 | 0.8 | 0 | 0 | 28.3 | 29.44 | 14.26 | 14.95 | 4.37 | 1.84 | 0 | 0 | 64.86 | 0 | 0 | 28.3 | 0 | 22.8 | 45.6 | 15.6 | 31.2 | 1.9 | 9.5 | 86.2 | 1407 | 789 | 509 | 286
895 | MI | R 346 | R+C | H3 | CONFORT D'ÉTÉ | Isolation | Murs R = 3,15 - Toiture R = 10 | [0 ; 400m] | Maçonnerie | PAC Air/Air monosplit + Effet Joule + CET | Parpaing LdV lambda 32 de 100 mm (R=3,15). Plâtre | Parpaing LdV lambda 32 de 100 mm (R=3,15). Plâtre |  |  |  | Laine de verre soufflée lambda 35 de 360 mm (R=10) plâtre |  | Entrevous non isolants, PU sous chape 30 mm (R=1,35) |  |  |  | PVC : 1,30 Alu : 1,40 |  |  | PVC : 0,42/0,5 Alu : 0,48/0,132 | PVC : 0,03/0,00 Alu : 0,03/0,77 | Uc = 0,90 | Volet roulant | Gestion manuelle | 0.6 |  |  |  |  | SF hygro B 9,2W |  | sans | Par défaut | PAC Air/Air Split Mural R32 + Effet Joule | 2500 W + 4000 W | COP -7/20 : 3,510 COP 7/20 : 5 | Split partie Jour Panneaux Rayonnants avec détecteur de présence partie nuit | Panneaux Rayonnants CA=0,20 | Chauffe-eau Thermo. Sur Air Extérieur R513a | 2450 W | COP 7/45 : 3,52 |  | Sans d'objet | Sans d'objet | Sans d'objet | Par défaut | Par défaut | Par défaut | Par défaut | Par défaut | - | - | - | - | [23 empty] | 67.3 | 67.3 | 0.2 | 0 | 0 | 0 | 13.8 | 0 | 0 | 6.3 | 0 | 0 | 0 | 6.5 | 1.9 | 0.8 | 0 | 0 | 0 | 0 | 13.8 | 6.3 | 6.5 | 1.9 | 0.8 | 0 | 0 | 29.2 | 31.74 | 14.49 | 14.95 | 4.37 | 1.84 | 0 | 0 | 67.39 | 0 | 0 | 29.2 | 0 | 24.7 | 49.4 | 15.6 | 31.2 | 1.9 | 9.5 | 90.1 | 1430 | 793 | 519 | 290
896 | MI | R 346 | R+C | H3 | SHAB MODULEE | SHAB modulée |  | [0 ; 400m] | Maçonnerie | PAC Air/Air monosplit + Effet Joule + CET | Parpaing LdV lambda 32 de 100 mm (R=3,15). Plâtre | Parpaing LdV lambda 32 de 100 mm (R=3,15). Plâtre |  |  |  | Laine de verre soufflée lambda 35 de 360 mm (R=10) plâtre |  | Entrevous non isolants, PU sous chape 30 mm (R=1,35) |  |  |  | PVC : 1,30 Alu : 1,40 |  |  | PVC : 0,42/0,5 Alu : 0,48/0,145 | PVC : 0,03/0,00 Alu : 0,03/0,90 | Uc = 0,90 | Volet roulant | Gestion manuelle | 0.6 |  |  |  |  | SF hygro B 9,2W |  | sans | Par défaut | PAC Air/Air Split Mural R32 + Effet Joule | 2500 W + 4000 W | COP -7/20 : 3,510 COP 7/20 : 5 | Split partie Jour Panneaux Rayonnants avec détecteur de présence partie nuit | Panneaux Rayonnants CA=0,20 | Chauffe-eau Thermo. Sur Air Extérieur R513a | 2450 W | COP 7/45 : 3,52 |  | Sans d'objet | Sans d'objet | Sans d'objet | Par défaut | Par défaut | Par défaut | Par défaut | Par défaut | - | - | - | - | [23 empty] | 59.5142 | 59.5142 | 0 | 0 | 0 | 0 | 12.2035 | 0 | 0 | 5.5712 | 0 | 0 | 0 | 5.748 | 1.6802 | 0.70745 | 0 | 0 | 0 | 0 | 12.2035 | 5.5712 | 5.748 | 1.6802 | 0.70745 | 0 | 0 | 25.8219 | 28.0681 | 12.8137 | 13.2205 | 3.8644 | 1.6271 | 0 | 0 | 59.5938 | 0 | 0 | 25.8219 | 0 | 21.8425 | 43.685 | 13.7953 | 27.5905 | 1.6802 | 8.401 | 79.6765 | 1411.5 | 790 | 519 | 285 |  |  |  |  | 589.0558 | 563.075 | 25.9808 | 16.6635 | 43.9237 | 76.313 | 33.5826 | 38.2061 | 72.0985 | 36.794 | 200.1714 | 26.0009 | 44.8291 | 0.89658 | 0 | 0 | 16.24 | 0 | 0 | 0 | 48.2038 | 0 | 0 | 17.8277 | 0 | 0 | 0 | 18.6811 | 5.3766 | 2.2638 | 0 | 0 | 92.3531 | 0.052323 | 40.8055 | 722.2668 | 696.2859 | 468.5186 | 15.7949 | 43.349 | 75.5801 | 23.9863 | 36.6758 | 65.3728 | 34.5701 | 163.4608 | 0 | 0 | 0 | 0 | 0 | 9.7288 | 5.5054
897 | TERTIAIRE | R 379 | SCOL | H1a | CONFORT D'ÉTÉ | Confort d'été | Base | [0 ; 400m] | Béton - Standard | PAC Air/Eau (sans clim) | Voile béton + ITI 120mm R=3.75 sous bardage Up=0.25 Couleur moyenne | Voile béton + ITI 100mm R=3.15 up=0.29 |  | Dalle béton + isolation 140mm PUR R=6.35 Up=0.15 Couleur sombre |  |  | Dalle béton + isolation sous dalle 125mm R=3.7 Up=0.24 | Dalle béton + isolation sous dalle 125mm R=3.7 Up=0.24 |  |  | Psi9 moyen=0,5 (62% rupteurs) | DV Alu : 1,60 | manuelle | 0.4 | 0,45/0,55 | 0,17/0,09 |  | Store extérieur | Gestion motorisée | 1.7 | lourde | Légère | BR1 | Par défaut | Double flux | 20049 | sans | Par défaut | PAC air/eau | Pabs=28,5 kW x 2 | COP 7/45°C=3,59 | Radiateurs bitube | VT=0,4 | Ballons électriques : 17x30 L + 3x100 L |  |  | Mitigeurs mécaniques économes |  |  |  | 5W/m² | 0,05W/m² | LED | dans salles de classe | Détcetion de présence + gradation dans salles de classe | - | - | - | 1 ascenseur de charge utile 630 kg | [23 empty] | 78.8 | 78.8 | 0.29 | 0 | 0 | 0 | 12.4 | 0 | 0 | 4.4 | 0 | 0 | 0 | 1.9 | 3.4 | 10.7 | 0 | 1.3 | 0 | 0 | 12.4 | 4.4 | 1.9 | 3.4 | 10.7 | 0 | 1.3 | 34.1 | 28.52 | 10.12 | 4.37 | 7.82 | 24.61 | 0 | 2.99 | 78.8 | 0 | 0 | 34.1 | 0 | 23.1 | 46.2 | 10.1 | 20.2 | 5.1 | 25.5 | 91.6 | 559.6 | 160 | 128 | 101
898 | TERTIAIRE | R 379 | SCOL | H1a | CONFORT D'ÉTÉ | Confort d'été | Inertie très légère | [0 ; 400m] | Béton - Standard | PAC Air/Eau (sans clim) | Voile béton + ITI 120mm R=3.75 sous bardage Up=0.25 Couleur moyenne | Voile béton + ITI 100mm R=3.15 up=0.29 |  | Dalle béton + isolation 140mm PUR R=6.35 Up=0.15 Couleur sombre |  |  | Dalle béton + isolation sous dalle 125mm R=3.7 Up=0.24 | Dalle béton + isolation sous dalle 125mm R=3.7 Up=0.24 |  |  | Psi9 moyen=0,5 (62% rupteurs) | DV Alu : 1,60 | manuelle | 0.4 | 0,45/0,55 | 0,17/0,09 |  | Store extérieur | Gestion motorisée | 1.7 | très légère | très légère | BR1 | Par défaut | Double flux | 20049 | sans | Par défaut | PAC air/eau | Pabs=28,5 kW x 2 | COP 7/45°C=3,59 | Radiateurs bitube | VT=0,4 | Ballons électriques : 17x30 L + 3x100 L |  |  | Mitigeurs mécaniques économes |  |  |  | 5W/m² | 0,05W/m² | LED | dans salles de classe | Détcetion de présence + gradation dans salles de classe | - | - | - | 1 ascenseur de charge utile 630 kg | [23 empty] | 82.7 | 82.7 | 0.28 | 0 | 0 | 0 | 12.8 | 0 | 0 | 5.6 | 0 | 0 | 0 | 1.9 | 3.4 | 10.7 | 0 | 1.3 | 0 | 0 | 12.8 | 5.6 | 1.9 | 3.4 | 10.7 | 0 | 1.3 | 35.7 | 29.44 | 12.88 | 4.37 | 7.82 | 24.61 | 0 | 2.99 | 82.7 | 0 | 0 | 35.7 | 0 | 22.9 | 45.8 | 15.3 | 30.6 | 5.1 | 25.5 | 102 | 671.1 | 176 | 149 | 120
899 | TERTIAIRE | R 379 | SCOL | H1a | CONFORT D'ÉTÉ | Confort d'été | inertie moyenne | [0 ; 400m] | Béton - Standard | PAC Air/Eau (sans clim) | Voile béton + ITI 120mm R=3.75 sous bardage Up=0.25 Couleur moyenne | Voile béton + ITI 100mm R=3.15 up=0.29 |  | Dalle béton + isolation 140mm PUR R=6.35 Up=0.15 Couleur sombre |  |  | Dalle béton + isolation sous dalle 125mm R=3.7 Up=0.24 | Dalle béton + isolation sous dalle 125mm R=3.7 Up=0.24 |  |  | Psi9 moyen=0,5 (62% rupteurs) | DV Alu : 1,60 | manuelle | 0.4 | 0,45/0,55 | 0,17/0,09 |  | Store extérieur | Gestion motorisée | 1.7 | moyenne | très légère | BR1 | Par défaut | Double flux | 20049 | sans | Par défaut | PAC air/eau | Pabs=28,5 kW x 2 | COP 7/45°C=3,59 | Radiateurs bitube | VT=0,4 | Ballons électriques : 17x30 L + 3x100 L |  |  | Mitigeurs mécaniques économes |  |  |  | 5W/m² | 0,05W/m² | LED | dans salles de classe | Détcetion de présence + gradation dans salles de classe | - | - | - | 1 ascenseur de charge utile 630 kg | [23 empty] | 79.1 | 79.1 | 0.28 | 0 | 0 | 0 | 12.3 | 0 | 0 | 4.6 | 0 | 0 | 0 | 1.9 | 3.4 | 10.7 | 0 | 1.3 | 0 | 0 | 12.3 | 4.6 | 1.9 | 3.4 | 10.7 | 0 | 1.3 | 34.2 | 28.29 | 10.58 | 4.37 | 7.82 | 24.61 | 0 | 2.99 | 79.1 | 0 | 0 | 34.2 | 0 | 22.2 | 44.4 | 10.3 | 20.6 | 5.1 | 25.5 | 90.3 | 593.5 | 169 | 136 | 106
900 | TERTIAIRE | R 379 | SCOL | H1a | CONFORT D'ÉTÉ | Confort d'été | Inertie très lourde | [0 ; 400m] | Béton - Standard | PAC Air/Eau (sans clim) | Voile béton + ITI 120mm R=3.75 sous bardage Up=0.25 Couleur moyenne | Voile béton + ITI 100mm R=3.15 up=0.29 |  | Dalle béton + isolation 140mm PUR R=6.35 Up=0.15 Couleur sombre |  |  | Dalle béton + isolation sous dalle 125mm R=3.7 Up=0.24 | Dalle béton + isolation sous dalle 125mm R=3.7 Up=0.24 |  |  | Psi9 moyen=0,5 (62% rupteurs) | DV Alu : 1,60 | manuelle | 0.4 | 0,45/0,55 | 0,17/0,09 |  | Store extérieur | Gestion motorisée | 1.7 | très lourde | moyenne | BR1 | Par défaut | Double flux | 20049 | sans | Par défaut | PAC air/eau | Pabs=28,5 kW x 2 | COP 7/45°C=3,59 | Radiateurs bitube | VT=0,4 | Ballons électriques : 17x30 L + 3x100 L |  |  | Mitigeurs mécaniques économes |  |  |  | 5W/m² | 0,05W/m² | LED | dans salles de classe | Détcetion de présence + gradation dans salles de classe | - | - | - | 1 ascenseur de charge utile 630 kg | [23 empty] | 77.4 | 77.4 | 0.3 | 0 | 0 | 0 | 12.6 | 0 | 0 | 3.6 | 0 | 0 | 0 | 1.9 | 3.4 | 10.7 | 0 | 1.3 | 0 | 0 | 12.6 | 3.6 | 1.9 | 3.4 | 10.7 | 0 | 1.3 | 33.5 | 28.98 | 8.28 | 4.37 | 7.82 | 24.61 | 0 | 2.99 | 77.4 | 0 | 0 | 33.5 | 0 | 24 | 48 | 9.7 | 19.4 | 5 | 25 | 92.7 | 475.4 | 154 | 121 | 90
901 | TERTIAIRE | R 379 | SCOL | H1a | CONFORT D'ÉTÉ | Confort d'été | BR2 | [0 ; 400m] | Béton - Standard | PAC Air/Eau (sans clim) | Voile béton + ITI 120mm R=3.75 sous bardage Up=0.25 Couleur moyenne | Voile béton + ITI 100mm R=3.15 up=0.29 |  | Dalle béton + isolation 140mm PUR R=6.35 Up=0.15 Couleur sombre |  |  | Dalle béton + isolation sous dalle 125mm R=3.7 Up=0.24 | Dalle béton + isolation sous dalle 125mm R=3.7 Up=0.24 |  |  | Psi9 moyen=0,5 (62% rupteurs) | DV Alu : 1,60 | manuelle | 0.4 | 0,45/0,55 | 0,17/0,09 |  | Store extérieur | Gestion motorisée | 1.7 | lourde | Légère | BR2 | Par défaut | Double flux | 20049 | sans | Par défaut | PAC air/eau | Pabs=28,5 kW x 2 | COP 7/45°C=3,59 | Radiateurs bitube | VT=0,4 | Ballons électriques : 17x30 L + 3x100 L |  |  | Mitigeurs mécaniques économes |  |  |  | 5W/m² | 0,05W/m² | LED | dans salles de classe | Détcetion de présence + gradation dans salles de classe | - | - | - | 1 ascenseur de charge utile 630 kg | [23 empty] | 78.9 | 78.9 | 0.29 | 0 | 0 | 0 | 12.4 | 0 | 0 | 4.4 | 0 | 0 | 0 | 1.9 | 3.4 | 10.7 | 0 | 1.3 | 0 | 0 | 12.4 | 4.4 | 1.9 | 3.4 | 10.7 | 0 | 1.3 | 34.1 | 28.52 | 10.12 | 4.37 | 7.82 | 24.61 | 0 | 2.99 | 78.9 | 0 | 0 | 34.1 | 0 | 23.1 | 46.2 | 10.1 | 20.2 | 5.1 | 25.5 | 91.7 | 569.7 | 166 | 130 | 101
902 | TERTIAIRE | R 379 | SCOL | H1a | CONFORT D'ÉTÉ | Confort d'été | BR3 | [0 ; 400m] | Béton - Standard | PAC Air/Eau (sans clim) | Voile béton + ITI 120mm R=3.75 sous bardage Up=0.25 Couleur moyenne | Voile béton + ITI 100mm R=3.15 up=0.29 |  | Dalle béton + isolation 140mm PUR R=6.35 Up=0.15 Couleur sombre |  |  | Dalle béton + isolation sous dalle 125mm R=3.7 Up=0.24 | Dalle béton + isolation sous dalle 125mm R=3.7 Up=0.24 |  |  | Psi9 moyen=0,5 (62% rupteurs) | DV Alu : 1,60 | manuelle | 0.4 | 0,45/0,55 | 0,17/0,09 |  | Store extérieur | Gestion motorisée | 1.7 | lourde | Légère | BR3 | Par défaut | Double flux | 20049 | sans | Par défaut | PAC air/eau | Pabs=28,5 kW x 2 | COP 7/45°C=3,59 | Radiateurs bitube | VT=0,4 | Ballons électriques : 17x30 L + 3x100 L |  |  | Mitigeurs mécaniques économes |  |  |  | 5W/m² | 0,05W/m² | LED | dans salles de classe | Détcetion de présence + gradation dans salles de classe | - | - | - | 1 ascenseur de charge utile 630 kg | [23 empty] | 78.9 | 78.9 | 0.29 | 0 | 0 | 0 | 12.4 | 0 | 0 | 4.4 | 0 | 0 | 0 | 1.9 | 3.4 | 10.7 | 0 | 1.3 | 0 | 0 | 12.4 | 4.4 | 1.9 | 3.4 | 10.7 | 0 | 1.3 | 34.1 | 28.52 | 10.12 | 4.37 | 7.82 | 24.61 | 0 | 2.99 | 78.9 | 0 | 0 | 34.1 | 0 | 23.1 | 46.2 | 10.1 | 20.2 | 5.1 | 25.5 | 91.7 | 569.7 | 166 | 130 | 101
903 | TERTIAIRE | R 379 | SCOL | H1a | CONFORT D'ÉTÉ | Confort d'été | occultation non motorisée | [0 ; 400m] | Béton - Standard | PAC Air/Eau (sans clim) | Voile béton + ITI 120mm R=3.75 sous bardage Up=0.25 Couleur moyenne | Voile béton + ITI 100mm R=3.15 up=0.29 |  | Dalle béton + isolation 140mm PUR R=6.35 Up=0.15 Couleur sombre |  |  | Dalle béton + isolation sous dalle 125mm R=3.7 Up=0.24 | Dalle béton + isolation sous dalle 125mm R=3.7 Up=0.24 |  |  | Psi9 moyen=0,5 (62% rupteurs) | DV Alu : 1,60 | manuelle | 0.4 | 0,45/0,55 | 0,17/0,09 |  | Store extérieur | Gestion non motorisée | 1.7 | lourde | Légère | BR1 | Par défaut | Double flux | 20049 | sans | Par défaut | PAC air/eau | Pabs=28,5 kW x 2 | COP 7/45°C=3,59 | Radiateurs bitube | VT=0,4 | Ballons électriques : 17x30 L + 3x100 L |  |  | Mitigeurs mécaniques économes |  |  |  | 5W/m² | 0,05W/m² | LED | dans salles de classe | Détcetion de présence + gradation dans salles de classe | - | - | - | 1 ascenseur de charge utile 630 kg | [23 empty] | 77.7 | 77.7 | 0.29 | 0 | 0 | 0 | 12.4 | 0 | 0 | 3.9 | 0 | 0 | 0 | 1.9 | 3.4 | 10.7 | 0 | 1.3 | 0 | 0 | 12.4 | 3.9 | 1.9 | 3.4 | 10.7 | 0 | 1.3 | 33.6 | 28.52 | 8.97 | 4.37 | 7.82 | 24.61 | 0 | 2.99 | 77.7 | 0 | 0 | 33.6 | 0 | 23.1 | 46.2 | 10.3 | 20.6 | 5 | 25 | 92 | 563 | 162 | 130 | 101
904 | TERTIAIRE | R 379 | SCOL | H1a | CONFORT D'ÉTÉ | Confort d'été | occultation automatique | [0 ; 400m] | Béton - Standard | PAC Air/Eau (sans clim) | Voile béton + ITI 120mm R=3.75 sous bardage Up=0.25 Couleur moyenne | Voile béton + ITI 100mm R=3.15 up=0.29 |  | Dalle béton + isolation 140mm PUR R=6.35 Up=0.15 Couleur sombre |  |  | Dalle béton + isolation sous dalle 125mm R=3.7 Up=0.24 | Dalle béton + isolation sous dalle 125mm R=3.7 Up=0.24 |  |  | Psi9 moyen=0,5 (62% rupteurs) | DV Alu : 1,60 | manuelle | 0.4 | 0,45/0,55 | 0,17/0,09 |  | Store extérieur | Gestion automatique (matrice par défaut) | 1.7 | lourde | Légère | BR1 | Par défaut | Double flux | 20049 | sans | Par défaut | PAC air/eau | Pabs=28,5 kW x 2 | COP 7/45°C=3,59 | Radiateurs bitube | VT=0,4 | Ballons électriques : 17x30 L + 3x100 L |  |  | Mitigeurs mécaniques économes |  |  |  | 5W/m² | 0,05W/m² | LED | dans salles de classe | Détcetion de présence + gradation dans salles de classe | - | - | - | 1 ascenseur de charge utile 630 kg | [23 empty] | 76.7 | 76.7 | 0.3 | 0 | 0 | 0 | 12.2 | 0 | 0 | 3.8 | 0 | 0 | 0 | 1.9 | 3.4 | 10.7 | 0 | 1.3 | 0 | 0 | 12.2 | 3.8 | 1.9 | 3.4 | 10.7 | 0 | 1.3 | 33.3 | 28.06 | 8.74 | 4.37 | 7.82 | 24.61 | 0 | 2.99 | 76.7 | 0 | 0 | 33.3 | 0 | 22.4 | 44.8 | 9.5 | 19 | 4.9 | 24.5 | 88.3 | 528.4 | 172 | 134 | 96
905 | TERTIAIRE | R 379 | SCOL | H1a | CONFORT D'ÉTÉ | Confort d'été | occultation matrice profession IGNES | [0 ; 400m] | Béton - Standard | PAC Air/Eau (sans clim) | Voile béton + ITI 120mm R=3.75 sous bardage Up=0.25 Couleur moyenne | Voile béton + ITI 100mm R=3.15 up=0.29 |  | Dalle béton + isolation 140mm PUR R=6.35 Up=0.15 Couleur sombre |  |  | Dalle béton + isolation sous dalle 125mm R=3.7 Up=0.24 | Dalle béton + isolation sous dalle 125mm R=3.7 Up=0.24 |  |  | Psi9 moyen=0,5 (62% rupteurs) | DV Alu : 1,60 | manuelle | 0.4 | 0,45/0,55 | 0,17/0,09 |  | Store extérieur | Gestion automatique (matrice IGNES) | 1.7 | lourde | Légère | BR1 | Par défaut | Double flux | 20049 | sans | Par défaut | PAC air/eau | Pabs=28,5 kW x 2 | COP 7/45°C=3,59 | Radiateurs bitube | VT=0,4 | Ballons électriques : 17x30 L + 3x100 L |  |  | Mitigeurs mécaniques économes |  |  |  | 5W/m² | 0,05W/m² | LED | dans salles de classe | Détcetion de présence + gradation dans salles de classe | - | - | - | 1 ascenseur de charge utile 630 kg | [23 empty] | 74.3 | 74.3 | 0.3 | 0 | 0 | 0 | 12.2 | 0 | 0 | 2.7 | 0 | 0 | 0 | 1.9 | 3.4 | 10.7 | 0 | 1.3 | 0 | 0 | 12.2 | 2.7 | 1.9 | 3.4 | 10.7 | 0 | 1.3 | 32.2 | 28.06 | 6.21 | 4.37 | 7.82 | 24.61 | 0 | 2.99 | 74.3 | 0 | 0 | 32.2 | 0 | 22.4 | 44.8 | 6.4 | 12.8 | 5.3 | 26.5 | 83.9 | 476.7 | 143 | 111 | 87
906 | TERTIAIRE | R 379 | SCOL | H1a | CONFORT D'ÉTÉ | Confort d'été | occultation sunis store bureau | [0 ; 400m] | Béton - Standard | PAC Air/Eau (sans clim) | Voile béton + ITI 120mm R=3.75 sous bardage Up=0.25 Couleur moyenne | Voile béton + ITI 100mm R=3.15 up=0.29 |  | Dalle béton + isolation 140mm PUR R=6.35 Up=0.15 Couleur sombre |  |  | Dalle béton + isolation sous dalle 125mm R=3.7 Up=0.24 | Dalle béton + isolation sous dalle 125mm R=3.7 Up=0.24 |  |  | Psi9 moyen=0,5 (62% rupteurs) | DV Alu : 1,60 | manuelle | 0.4 | 0,45/0,55 | 0,17/0,09 |  | Store extérieur | Gestion automatique (matrice Sunis Store bureau) | 1.7 | lourde | Légère | BR1 | Par défaut | Double flux | 20049 | sans | Par défaut | PAC air/eau | Pabs=28,5 kW x 2 | COP 7/45°C=3,59 | Radiateurs bitube | VT=0,4 | Ballons électriques : 17x30 L + 3x100 L |  |  | Mitigeurs mécaniques économes |  |  |  | 5W/m² | 0,05W/m² | LED | dans salles de classe | Détcetion de présence + gradation dans salles de classe | - | - | - | 1 ascenseur de charge utile 630 kg | [23 empty] | 75.8 | 75.8 | 0.3 | 0 | 0 | 0 | 12.8 | 0 | 0 | 2.6 | 0 | 0 | 0 | 1.9 | 3.5 | 10.7 | 0 | 1.3 | 0 | 0 | 12.8 | 2.6 | 1.9 | 3.5 | 10.7 | 0 | 1.3 | 32.8 | 29.44 | 5.98 | 4.37 | 8.05 | 24.61 | 0 | 2.99 | 75.8 | 0 | 0 | 32.8 | 0 | 24.3 | 48.6 | 7.2 | 14.4 | 5.5 | 27.5 | 90.4 | 533.2 | 147 | 121 | 98
907 | TERTIAIRE | R 379 | SCOL | H1a | CONFORT D'ÉTÉ | Confort d'été | occultation matrice suntracking | [0 ; 400m] | Béton - Standard | PAC Air/Eau (sans clim) | Voile béton + ITI 120mm R=3.75 sous bardage Up=0.25 Couleur moyenne | Voile béton + ITI 100mm R=3.15 up=0.29 |  | Dalle béton + isolation 140mm PUR R=6.35 Up=0.15 Couleur sombre |  |  | Dalle béton + isolation sous dalle 125mm R=3.7 Up=0.24 | Dalle béton + isolation sous dalle 125mm R=3.7 Up=0.24 |  |  | Psi9 moyen=0,5 (62% rupteurs) | DV Alu : 1,60 | manuelle | 0.4 | 0,45/0,55 | 0,17/0,09 |  | Store extérieur | Gestion automatique avec gestion Suntracking | 1.7 | lourde | Légère | BR1 | Par défaut | Double flux | 20049 | sans | Par défaut | PAC air/eau | Pabs=28,5 kW x 2 | COP 7/45°C=3,59 | Radiateurs bitube | VT=0,4 | Ballons électriques : 17x30 L + 3x100 L |  |  | Mitigeurs mécaniques économes |  |  |  | 5W/m² | 0,05W/m² | LED | dans salles de classe | Détcetion de présence + gradation dans salles de classe | - | - | - | 1 ascenseur de charge utile 630 kg | [23 empty] | 74.3 | 74.3 | 0.3 | 0 | 0 | 0 | 12.5 | 0 | 0 | 2.2 | 0 | 0 | 0 | 1.9 | 3.6 | 10.7 | 0 | 1.3 | 0 | 0 | 12.5 | 2.2 | 1.9 | 3.6 | 10.7 | 0 | 1.3 | 32.2 | 28.75 | 5.06 | 4.37 | 8.28 | 24.61 | 0 | 2.99 | 74.3 | 0 | 0 | 32.2 | 0 | 23.3 | 46.6 | 5.2 | 10.4 | 5.2 | 26 | 83.3 | 402.3 | 120 | 100 | 79
908 | TERTIAIRE | R 379 | SCOL | H1a | CONFORT D'ÉTÉ | Confort d'été | ouverture automatique | [0 ; 400m] | Béton - Standard | PAC Air/Eau (sans clim) | Voile béton + ITI 120mm R=3.75 sous bardage Up=0.25 Couleur moyenne | Voile béton + ITI 100mm R=3.15 up=0.29 |  | Dalle béton + isolation 140mm PUR R=6.35 Up=0.15 Couleur sombre |  |  | Dalle béton + isolation sous dalle 125mm R=3.7 Up=0.24 | Dalle béton + isolation sous dalle 125mm R=3.7 Up=0.24 |  |  | Psi9 moyen=0,5 (62% rupteurs) | DV Alu : 1,60 | automatique | 0.4 | 0,45/0,55 | 0,17/0,09 |  | Store extérieur | Gestion motorisée | 1.7 | lourde | Légère | BR1 | Par défaut | Double flux | 20049 | sans | Par défaut | PAC air/eau | Pabs=28,5 kW x 2 | COP 7/45°C=3,59 | Radiateurs bitube | VT=0,4 | Ballons électriques : 17x30 L + 3x100 L |  |  | Mitigeurs mécaniques économes |  |  |  | 5W/m² | 0,05W/m² | LED | dans salles de classe | Détcetion de présence + gradation dans salles de classe | - | - | - | 1 ascenseur de charge utile 630 kg | [23 empty] | 68.7 | 68.7 | 0.32 | 0 | 0 | 0 | 12.4 | 0 | 0 | 0 | 0 | 0 | 0 | 1.9 | 3.4 | 10.7 | 0 | 1.3 | 0 | 0 | 12.4 | 0 | 1.9 | 3.4 | 10.7 | 0 | 1.3 | 29.7 | 28.52 | 0 | 4.37 | 7.82 | 24.61 | 0 | 2.99 | 68.7 | 0 | 0 | 29.7 | 0 | 23.1 | 46.2 | 3.7 | 7.4 | 5 | 25 | 78.5 | 346.6 | 117 | 87 | 70
909 | TERTIAIRE | R 379 | SCOL | H1a | CONFORT D'ÉTÉ | Confort d'été | brasseur d'air | [0 ; 400m] | Béton - Standard | PAC Air/Eau (sans clim) | Voile béton + ITI 120mm R=3.75 sous bardage Up=0.25 Couleur moyenne | Voile béton + ITI 100mm R=3.15 up=0.29 |  | Dalle béton + isolation 140mm PUR R=6.35 Up=0.15 Couleur sombre |  |  | Dalle béton + isolation sous dalle 125mm R=3.7 Up=0.24 | Dalle béton + isolation sous dalle 125mm R=3.7 Up=0.24 |  |  | Psi9 moyen=0,5 (62% rupteurs) | DV Alu : 1,60 | manuelle | 0.4 | 0,45/0,55 | 0,17/0,09 |  | Store extérieur | Gestion motorisée | 1.7 | lourde | Légère | BR1 | Par défaut | Double flux | 20049 | sans | Par défaut | PAC air/eau | Pabs=28,5 kW x 2 | COP 7/45°C=3,59 | Radiateurs bitube | VT=0,4 | Ballons électriques : 17x30 L + 3x100 L |  |  | Mitigeurs mécaniques économes |  |  |  | 5W/m² | 0,05W/m² | LED | dans salles de classe | Détcetion de présence + gradation dans salles de classe | - | - | Brasseurs d'air dans salles de classe : 93 brasseurs, soit 1 brasseurs/30 m² | 1 ascenseur de charge utile 630 kg | [23 empty] | 78.8 | 78.8 | 0.29 | 0 | 0 | 0 | 12.4 | 0 | 0 | 4.4 | 0 | 0 | 0 | 1.9 | 3.4 | 10.7 | 0 | 1.3 | 0 | 0 | 12.4 | 4.4 | 1.9 | 3.4 | 10.7 | 0 | 1.3 | 34.1 | 28.52 | 10.12 | 4.37 | 7.82 | 24.61 | 0 | 2.99 | 78.8 | 0 | 0 | 34.1 | 0 | 23.1 | 46.2 | 10.1 | 20.2 | 5.1 | 25.5 | 91.6 | 482.4 | 154 | 118 | 92
910 | TERTIAIRE | R 379 | SCOL | H1a | CONFORT D'ÉTÉ | Confort d'été | simple flux | [0 ; 400m] | Béton - Standard | PAC Air/Eau (sans clim) | Voile béton + ITI 120mm R=3.75 sous bardage Up=0.25 Couleur moyenne | Voile béton + ITI 100mm R=3.15 up=0.29 |  | Dalle béton + isolation 140mm PUR R=6.35 Up=0.15 Couleur sombre |  |  | Dalle béton + isolation sous dalle 125mm R=3.7 Up=0.24 | Dalle béton + isolation sous dalle 125mm R=3.7 Up=0.24 |  |  | Psi9 moyen=0,5 (62% rupteurs) | DV Alu : 1,60 | manuelle | 0.4 | 0,45/0,55 | 0,17/0,09 |  | Store extérieur | Gestion motorisée | 1.7 | lourde | Légère | BR1 | Par défaut | Simple flux | 20049 | sans | Par défaut | PAC air/eau | Pabs=28,5 kW x 2 | COP 7/45°C=3,59 | Radiateurs bitube | VT=0,4 | Ballons électriques : 17x30 L + 3x100 L |  |  | Mitigeurs mécaniques économes |  |  |  | 5W/m² | 0,05W/m² | LED | dans salles de classe | Détcetion de présence + gradation dans salles de classe | - | - | - | 1 ascenseur de charge utile 630 kg | [23 empty] | 70.8 | 70.8 | 0.17 | 0 | 0 | 0 | 15.7 | 0 | 0 | 3.3 | 0 | 0 | 0 | 1.9 | 3.4 | 5 | 0.1 | 1.3 | 0 | 0 | 15.7 | 3.3 | 1.9 | 3.4 | 5 | 0.1 | 1.3 | 30.7 | 36.11 | 7.59 | 4.37 | 7.82 | 11.5 | 0.23 | 2.99 | 70.8 | 0 | 0 | 30.7 | 0 | 23.1 | 46.2 | 10.1 | 20.2 | 5.1 | 25.5 | 91.6 | 529.5 | 151 | 123 | 97
911 | TERTIAIRE | R 379 | SCOL | H1a | CONFORT D'ÉTÉ | Confort d'été | puits climatique | [0 ; 400m] | Béton - Standard | PAC Air/Eau (sans clim) | Voile béton + ITI 120mm R=3.75 sous bardage Up=0.25 Couleur moyenne | Voile béton + ITI 100mm R=3.15 up=0.29 |  | Dalle béton + isolation 140mm PUR R=6.35 Up=0.15 Couleur sombre |  |  | Dalle béton + isolation sous dalle 125mm R=3.7 Up=0.24 | Dalle béton + isolation sous dalle 125mm R=3.7 Up=0.24 |  |  | Psi9 moyen=0,5 (62% rupteurs) | DV Alu : 1,60 | manuelle | 0.4 | 0,45/0,55 | 0,17/0,09 |  | Store extérieur | Gestion motorisée | 1.7 | lourde | Légère | BR1 | Par défaut | Double flux | 20049 | sans | Par défaut | PAC air/eau | Pabs=28,5 kW x 2 | COP 7/45°C=3,59 | Radiateurs bitube | VT=0,4 | Ballons électriques : 17x30 L + 3x100 L |  |  | Mitigeurs mécaniques économes |  |  |  | 5W/m² | 0,05W/m² | LED | dans salles de classe | Détcetion de présence + gradation dans salles de classe | - | - | Puits climatique 51 x 40ml | 1 ascenseur de charge utile 630 kg | [23 empty] | 62.5 | 62.5 | 0.39 | 0 | 0 | 0 | 9.7 | 0 | 0 | 0 | 0 | 0 | 0 | 1.9 | 3.4 | 10.7 | 0 | 1.3 | 0 | 0 | 9.7 | 0 | 1.9 | 3.4 | 10.7 | 0 | 1.3 | 27 | 22.31 | 0 | 4.37 | 7.82 | 24.61 | 0 | 2.99 | 62.5 | 0 | 0 | 27 | 0 | 23.1 | 46.2 | 10.1 | 20.2 | 5.1 | 25.5 | 91.6 | 148.6 | 95 | 64 | 29
912 | TERTIAIRE | R 379 | SCOL | H1a | CONFORT D'ÉTÉ | Confort d'été | surventilation nocturne | [0 ; 400m] | Béton - Standard | PAC Air/Eau (sans clim) | Voile béton + ITI 120mm R=3.75 sous bardage Up=0.25 Couleur moyenne | Voile béton + ITI 100mm R=3.15 up=0.29 |  | Dalle béton + isolation 140mm PUR R=6.35 Up=0.15 Couleur sombre |  |  | Dalle béton + isolation sous dalle 125mm R=3.7 Up=0.24 | Dalle béton + isolation sous dalle 125mm R=3.7 Up=0.24 |  |  | Psi9 moyen=0,5 (62% rupteurs) | DV Alu : 1,60 | manuelle | 0.4 | 0,45/0,55 | 0,17/0,09 |  | Store extérieur | Gestion motorisée | 1.7 | lourde | Légère | BR1 | Par défaut | Double flux | 20049 | sans | Par défaut | PAC air/eau | Pabs=28,5 kW x 2 | COP 7/45°C=3,59 | Radiateurs bitube | VT=0,4 | Ballons électriques : 17x30 L + 3x100 L |  |  | Mitigeurs mécaniques économes |  |  |  | 5W/m² | 0,05W/m² | LED | dans salles de classe | Détcetion de présence + gradation dans salles de classe | - | - | Surventilation nocturne mécanique 20049m3/h | 1 ascenseur de charge utile 630 kg | [23 empty] | 76.7 | 76.7 | 0.28 | 0 | 0 | 0 | 12.5 | 0 | 0 | 0 | 0 | 0 | 0 | 1.9 | 3.4 | 14.2 | 0 | 1.3 | 0 | 0 | 12.5 | 0 | 1.9 | 3.4 | 14.2 | 0 | 1.3 | 33.3 | 28.75 | 0 | 4.37 | 7.82 | 32.66 | 0 | 2.99 | 76.7 | 0 | 0 | 33.3 | 0 | 23.1 | 46.2 | 10.1 | 20.2 | 5.1 | 25.5 | 91.6 | 328.4 | 116 | 85 | 66
913 | TERTIAIRE | R 379 | SCOL | H1a | CONFORT D'ÉTÉ | Confort d'été | rafraichissement adiabatique | [0 ; 400m] | Béton - Standard | PAC Air/Eau (sans clim) | Voile béton + ITI 120mm R=3.75 sous bardage Up=0.25 Couleur moyenne | Voile béton + ITI 100mm R=3.15 up=0.29 |  | Dalle béton + isolation 140mm PUR R=6.35 Up=0.15 Couleur sombre |  |  | Dalle béton + isolation sous dalle 125mm R=3.7 Up=0.24 | Dalle béton + isolation sous dalle 125mm R=3.7 Up=0.24 |  |  | Psi9 moyen=0,5 (62% rupteurs) | DV Alu : 1,60 | manuelle | 0.4 | 0,45/0,55 | 0,17/0,09 |  | Store extérieur | Gestion motorisée | 1.7 | lourde | Légère | BR1 | Par défaut | Double flux | 20049 | sans | Par défaut | PAC air/eau | Pabs=28,5 kW x 2 | COP 7/45°C=3,59 | Radiateurs bitube | VT=0,4 | Ballons électriques : 17x30 L + 3x100 L |  |  | Mitigeurs mécaniques économes |  |  |  | 5W/m² | 0,05W/m² | LED | dans salles de classe | Détcetion de présence + gradation dans salles de classe | - | - | Rafraichissement adiabatique indirect | 1 ascenseur de charge utile 630 kg | [23 empty] | 68.7 | 68.7 | 0.24 | 0 | 0 | 0 | 12.4 | 0 | 0 | 0 | 0 | 0 | 0 | 1.9 | 3.4 | 10.7 | 0 | 1.3 | 0 | 0 | 12.4 | 0 | 1.9 | 3.4 | 10.7 | 0 | 1.3 | 29.7 | 28.52 | 0 | 4.37 | 7.82 | 24.61 | 0 | 2.99 | 68.7 | 0 | 0 | 29.7 | 0 | 23.1 | 46.2 | 10.1 | 20.2 | 5.1 | 25.5 | 91.6 | 49.7 | 39 | 23 | 9
914 | TERTIAIRE | R 379 | SCOL | H1a | CONFORT D'ÉTÉ | Confort d'été | casquette solaire | [0 ; 400m] | Béton - Standard | PAC Air/Eau (sans clim) | Voile béton + ITI 120mm R=3.75 sous bardage Up=0.25 Couleur moyenne Casquettes solaires en façade sud de profondeur 1m | Voile béton + ITI 100mm R=3.15 up=0.29 |  | Dalle béton + isolation 140mm PUR R=6.35 Up=0.15 Couleur sombre |  |  | Dalle béton + isolation sous dalle 125mm R=3.7 Up=0.24 | Dalle béton + isolation sous dalle 125mm R=3.7 Up=0.24 |  |  | Psi9 moyen=0,5 (62% rupteurs) | DV Alu : 1,60 | manuelle | 0.4 | 0,45/0,55 | 0,17/0,09 |  | Store extérieur | Gestion motorisée | 1.7 | lourde | Légère | BR1 | Par défaut | Double flux | 20049 | sans | Par défaut | PAC air/eau | Pabs=28,5 kW x 2 | COP 7/45°C=3,59 | Radiateurs bitube | VT=0,4 | Ballons électriques : 17x30 L + 3x100 L |  |  | Mitigeurs mécaniques économes |  |  |  | 5W/m² | 0,05W/m² | LED | dans salles de classe | Détcetion de présence + gradation dans salles de classe | - | - | - | 1 ascenseur de charge utile 630 kg | [23 empty] | 76 | 76 | 0.3 | 0 | 0 | 0 | 12.7 | 0 | 0 | 2.8 | 0 | 0 | 0 | 1.9 | 3.5 | 10.7 | 0 | 1.3 | 0 | 0 | 12.7 | 2.8 | 1.9 | 3.5 | 10.7 | 0 | 1.3 | 32.9 | 29.21 | 6.44 | 4.37 | 8.05 | 24.61 | 0 | 2.99 | 76 | 0 | 0 | 32.9 | 0 | 23.8 | 47.6 | 8 | 16 | 5.3 | 26.5 | 89.9 | 503.7 | 149 | 117 | 91
915 | TERTIAIRE | R 379 | SCOL | H1a | CONFORT D'ÉTÉ | Confort d'été | facteur solaire parois opaque clair clair | [0 ; 400m] | Béton - Standard | PAC Air/Eau (sans clim) | Voile béton + ITI 120mm R=3.75 sous bardage Up=0.25 Couleur claire | Voile béton + ITI 100mm R=3.15 up=0.29 |  | Dalle béton + isolation 140mm PUR R=6.35 Up=0.15 Couleur claire |  |  | Dalle béton + isolation sous dalle 125mm R=3.7 Up=0.24 | Dalle béton + isolation sous dalle 125mm R=3.7 Up=0.24 |  |  | Psi9 moyen=0,5 (62% rupteurs) | DV Alu : 1,60 | manuelle | 0.4 | 0,45/0,55 | 0,17/0,09 |  | Store extérieur | Gestion motorisée | 1.7 | lourde | Légère | BR1 | Par défaut | Double flux | 20049 | sans | Par défaut | PAC air/eau | Pabs=28,5 kW x 2 | COP 7/45°C=3,59 | Radiateurs bitube | VT=0,4 | Ballons électriques : 17x30 L + 3x100 L |  |  | Mitigeurs mécaniques économes |  |  |  | 5W/m² | 0,05W/m² | LED | dans salles de classe | Détcetion de présence + gradation dans salles de classe | - | - | - | 1 ascenseur de charge utile 630 kg | [23 empty] | 77.5 | 77.5 | 0.29 | 0 | 0 | 0 | 12.5 | 0 | 0 | 3.7 | 0 | 0 | 0 | 1.9 | 3.4 | 10.7 | 0 | 1.3 | 0 | 0 | 12.5 | 3.7 | 1.9 | 3.4 | 10.7 | 0 | 1.3 | 33.5 | 28.75 | 8.51 | 4.37 | 7.82 | 24.61 | 0 | 2.99 | 77.5 | 0 | 0 | 33.5 | 0 | 23.3 | 46.6 | 9.5 | 19 | 5 | 25 | 91 | 536.6 | 156 | 126 | 98
916 | TERTIAIRE | R 379 | SCOL | H1a | CONFORT D'ÉTÉ | Confort d'été | facteur solaire parois opaque sombre sombre | [0 ; 400m] | Béton - Standard | PAC Air/Eau (sans clim) | Voile béton + ITI 120mm R=3.75 sous bardage Up=0.25 Couleur sombre | Voile béton + ITI 100mm R=3.15 up=0.29 |  | Dalle béton + isolation 140mm PUR R=6.35 Up=0.15 Couleur sombre |  |  | Dalle béton + isolation sous dalle 125mm R=3.7 Up=0.24 | Dalle béton + isolation sous dalle 125mm R=3.7 Up=0.24 |  |  | Psi9 moyen=0,5 (62% rupteurs) | DV Alu : 1,60 | manuelle | 0.4 | 0,45/0,55 | 0,17/0,09 |  | Store extérieur | Gestion motorisée | 1.7 | lourde | Légère | BR1 | Par défaut | Double flux | 20049 | sans | Par défaut | PAC air/eau | Pabs=28,5 kW x 2 | COP 7/45°C=3,59 | Radiateurs bitube | VT=0,4 | Ballons électriques : 17x30 L + 3x100 L |  |  | Mitigeurs mécaniques économes |  |  |  | 5W/m² | 0,05W/m² | LED | dans salles de classe | Détcetion de présence + gradation dans salles de classe | - | - | - | 1 ascenseur de charge utile 630 kg | [23 empty] | 78.9 | 78.9 | 0.29 | 0 | 0 | 0 | 12.4 | 0 | 0 | 4.5 | 0 | 0 | 0 | 1.9 | 3.4 | 10.7 | 0 | 1.3 | 0 | 0 | 12.4 | 4.5 | 1.9 | 3.4 | 10.7 | 0 | 1.3 | 34.2 | 28.52 | 10.35 | 4.37 | 7.82 | 24.61 | 0 | 2.99 | 78.9 | 0 | 0 | 34.2 | 0 | 23 | 46 | 10.2 | 20.4 | 5.1 | 25.5 | 91.8 | 566.2 | 163 | 130 | 101
917 | TERTIAIRE | R 379 | SCOL | H1a | CONFORT D'ÉTÉ | Confort d'été | ratio ouverture baies 80% | [0 ; 400m] | Béton - Standard | PAC Air/Eau (sans clim) | Voile béton + ITI 120mm R=3.75 sous bardage Up=0.25 Couleur moyenne | Voile béton + ITI 100mm R=3.15 up=0.29 |  | Dalle béton + isolation 140mm PUR R=6.35 Up=0.15 Couleur sombre |  |  | Dalle béton + isolation sous dalle 125mm R=3.7 Up=0.24 | Dalle béton + isolation sous dalle 125mm R=3.7 Up=0.24 |  |  | Psi9 moyen=0,5 (62% rupteurs) | DV Alu : 1,60 | manuelle | 0.8 | 0,45/0,55 | 0,17/0,09 |  | Store extérieur | Gestion motorisée | 1.7 | lourde | Légère | BR1 | Par défaut | Double flux | 20049 | sans | Par défaut | PAC air/eau | Pabs=28,5 kW x 2 | COP 7/45°C=3,59 | Radiateurs bitube | VT=0,4 | Ballons électriques : 17x30 L + 3x100 L |  |  | Mitigeurs mécaniques économes |  |  |  | 5W/m² | 0,05W/m² | LED | dans salles de classe | Détcetion de présence + gradation dans salles de classe | - | - | - | 1 ascenseur de charge utile 630 kg | [23 empty] | 78.8 | 78.8 | 0.29 | 0 | 0 | 0 | 12.4 | 0 | 0 | 4.4 | 0 | 0 | 0 | 1.9 | 3.4 | 10.7 | 0 | 1.3 | 0 | 0 | 12.4 | 4.4 | 1.9 | 3.4 | 10.7 | 0 | 1.3 | 34.1 | 28.52 | 10.12 | 4.37 | 7.82 | 24.61 | 0 | 2.99 | 78.8 | 0 | 0 | 34.1 | 0 | 23.1 | 46.2 | 10.1 | 20.2 | 5.1 | 25.5 | 91.6 | 559.6 | 160 | 128 | 101
918 | TERTIAIRE | R 379 | SCOL | H1a | CONFORT D'ÉTÉ | Confort d'été | toiture vegétalisée | [0 ; 400m] | Béton - Standard | PAC Air/Eau (sans clim) | Voile béton + ITI 120mm R=3.75 sous bardage Up=0.25 Couleur moyenne | Voile béton + ITI 100mm R=3.15 up=0.29 |  | Dalle béton + isolation 140mm PUR R=6.35 + végétalisation extensive Up=0.15 Couleur sombre |  |  | Dalle béton + isolation sous dalle 125mm R=3.7 Up=0.24 | Dalle béton + isolation sous dalle 125mm R=3.7 Up=0.24 |  |  | Psi9 moyen=0,5 (62% rupteurs) | DV Alu : 1,60 | manuelle | 0.4 | 0,45/0,55 | 0,17/0,09 |  | Store extérieur | Gestion motorisée | 1.7 | lourde | Légère | BR1 | Par défaut | Double flux | 20049 | sans | Par défaut | PAC air/eau | Pabs=28,5 kW x 2 | COP 7/45°C=3,59 | Radiateurs bitube | VT=0,4 | Ballons électriques : 17x30 L + 3x100 L |  |  | Mitigeurs mécaniques économes |  |  |  | 5W/m² | 0,05W/m² | LED | dans salles de classe | Détcetion de présence + gradation dans salles de classe | - | - | - | 1 ascenseur de charge utile 630 kg | [23 empty] | 77.5 | 77.5 | 0.29 | 0 | 0 | 0 | 12.4 | 0 | 0 | 3.8 | 0 | 0 | 0 | 1.9 | 3.4 | 10.7 | 0 | 1.3 | 0 | 0 | 12.4 | 3.8 | 1.9 | 3.4 | 10.7 | 0 | 1.3 | 33.5 | 28.52 | 8.74 | 4.37 | 7.82 | 24.61 | 0 | 2.99 | 77.5 | 0 | 0 | 33.5 | 0 | 23.1 | 46.2 | 9.9 | 19.8 | 5.1 | 25.5 | 91.3 | 552.6 | 159 | 127 | 101
919 | TERTIAIRE | R 379 | SCOL | H1a | CONFORT D'ÉTÉ | Confort d'été | vitrage à contrôle solaire | [0 ; 400m] | Béton - Standard | PAC Air/Eau (sans clim) | Voile béton + ITI 120mm R=3.75 sous bardage Up=0.25 Couleur moyenne | Voile béton + ITI 100mm R=3.15 up=0.29 |  | Dalle béton + isolation 140mm PUR R=6.35 Up=0.15 Couleur sombre |  |  | Dalle béton + isolation sous dalle 125mm R=3.7 Up=0.24 | Dalle béton + isolation sous dalle 125mm R=3.7 Up=0.24 |  |  | Psi9 moyen=0,5 (62% rupteurs) | DV Alu : 1,60 | manuelle | 0.4 | 0,25/0,45 | 0,13/0,09 |  | Store extérieur | Gestion motorisée | 1.7 | lourde | Légère | BR1 | Par défaut | Double flux | 20049 | sans | Par défaut | PAC air/eau | Pabs=28,5 kW x 2 | COP 7/45°C=3,59 | Radiateurs bitube | VT=0,4 | Ballons électriques : 17x30 L + 3x100 L |  |  | Mitigeurs mécaniques économes |  |  |  | 5W/m² | 0,05W/m² | LED | dans salles de classe | Détcetion de présence + gradation dans salles de classe | - | - | - | 1 ascenseur de charge utile 630 kg | [23 empty] | 76.3 | 76.3 | 0.3 | 0 | 0 | 0 | 13 | 0 | 0 | 2.7 | 0 | 0 | 0 | 1.9 | 3.5 | 10.7 | 0 | 1.3 | 0 | 0 | 13 | 2.7 | 1.9 | 3.5 | 10.7 | 0 | 1.3 | 33.1 | 29.9 | 6.21 | 4.37 | 8.05 | 24.61 | 0 | 2.99 | 76.3 | 0 | 0 | 33.1 | 0 | 24.8 | 49.6 | 7.5 | 15 | 5.2 | 26 | 90.5 | 491.7 | 145 | 113 | 91
920 | TERTIAIRE | R 379 | SCOL | H1a | CONFORT D'ÉTÉ | Confort d'été | ratio apport interne | [0 ; 400m] | Béton - Standard | PAC Air/Eau (sans clim) | Voile béton + ITI 120mm R=3.75 sous bardage Up=0.25 Couleur moyenne | Voile béton + ITI 100mm R=3.15 up=0.29 |  | Dalle béton + isolation 140mm PUR R=6.35 Up=0.15 Couleur sombre |  |  | Dalle béton + isolation sous dalle 125mm R=3.7 Up=0.24 | Dalle béton + isolation sous dalle 125mm R=3.7 Up=0.24 |  |  | Psi9 moyen=0,5 (62% rupteurs) | DV Alu : 1,60 | manuelle | 0.4 | 0,45/0,55 | 0,17/0,09 |  | Store extérieur | Gestion motorisée | 1.7 | lourde | Légère | BR1 | Au prorata des types de locaux | Double flux | 20049 | sans | Par défaut | PAC air/eau | Pabs=28,5 kW x 2 | COP 7/45°C=3,59 | Radiateurs bitube | VT=0,4 | Ballons électriques : 17x30 L + 3x100 L |  |  | Mitigeurs mécaniques économes |  |  |  | 5W/m² | 0,05W/m² | LED | dans salles de classe | Détcetion de présence + gradation dans salles de classe | - | - | - | 1 ascenseur de charge utile 630 kg | [23 empty] | 76.7 | 76.7 | 0.3 | 0 | 0 | 0 | 13.6 | 0 | 0 | 2.6 | 0 | 0 | 0 | 1.9 | 3.4 | 10.7 | 0 | 1.1 | 0 | 0 | 13.6 | 2.6 | 1.9 | 3.4 | 10.7 | 0 | 1.1 | 33.3 | 31.28 | 5.98 | 4.37 | 7.82 | 24.61 | 0 | 2.53 | 76.7 | 0 | 0 | 33.3 | 0 | 27.7 | 55.4 | 6.3 | 12.6 | 5 | 25 | 93.2 | 454.4 | 131 | 104 | 84
921 | TERTIAIRE | R 379 | SCOL | H1a | CONFORT D'ÉTÉ | Confort d'été | ratio ouverture baies 20% | [0 ; 400m] | Béton - Standard | PAC Air/Eau (sans clim) | Voile béton + ITI 120mm R=3.75 sous bardage Up=0.25 Couleur moyenne | Voile béton + ITI 100mm R=3.15 up=0.29 |  | Dalle béton + isolation 140mm PUR R=6.35 Up=0.15 Couleur sombre |  |  | Dalle béton + isolation sous dalle 125mm R=3.7 Up=0.24 | Dalle béton + isolation sous dalle 125mm R=3.7 Up=0.24 |  |  | Psi9 moyen=0,5 (62% rupteurs) | DV Alu : 1,60 | manuelle | 0.2 | 0,45/0,55 | 0,17/0,09 |  | Store extérieur | Gestion motorisée | 1.7 | lourde | Légère | BR1 | Par défaut | Double flux | 20049 | sans | Par défaut | PAC air/eau | Pabs=28,5 kW x 2 | COP 7/45°C=3,59 | Radiateurs bitube | VT=0,4 | Ballons électriques : 17x30 L + 3x100 L |  |  | Mitigeurs mécaniques économes |  |  |  | 5W/m² | 0,05W/m² | LED | dans salles de classe | Détcetion de présence + gradation dans salles de classe | - | - | - | 1 ascenseur de charge utile 630 kg | [23 empty] | 79 | 79 | 0.29 | 0 | 0 | 0 | 12.4 | 0 | 0 | 4.4 | 0 | 0 | 0 | 1.9 | 3.4 | 10.7 | 0 | 1.3 | 0 | 0 | 12.4 | 4.4 | 1.9 | 3.4 | 10.7 | 0 | 1.3 | 34.1 | 28.52 | 10.12 | 4.37 | 7.82 | 24.61 | 0 | 2.99 | 79 | 0 | 0 | 34.1 | 0 | 23.1 | 46.2 | 10.1 | 20.2 | 5.1 | 25.5 | 91.8 | 641 | 193 | 142 | 107
922 | TERTIAIRE | R 379 | SCOL | H1a | CONFORT D'ÉTÉ | Confort d'été | brass_air+cntrl_sol+csqt_sol+surv-noct | [0 ; 400m] | Béton - Standard | PAC Air/Eau (sans clim) | Voile béton + ITI 120mm R=3.75 sous bardage Up=0.25 Couleur moyenne Casquettes solaires en façade sud de profondeur 1m | Voile béton + ITI 100mm R=3.15 up=0.29 |  | Dalle béton + isolation 140mm PUR R=6.35 Up=0.15 Couleur sombre |  |  | Dalle béton + isolation sous dalle 125mm R=3.7 Up=0.24 | Dalle béton + isolation sous dalle 125mm R=3.7 Up=0.24 |  |  | Psi9 moyen=0,5 (62% rupteurs) | DV Alu : 1,60 | manuelle | 0.4 | 0,25/0,45 | 0,13/0,09 |  | Store extérieur | Gestion motorisée | 1.7 | lourde | Légère | BR1 | Par défaut | Double flux | 20049 | sans | Par défaut | PAC air/eau | Pabs=28,5 kW x 2 | COP 7/45°C=3,59 | Radiateurs bitube | VT=0,4 | Ballons électriques : 17x30 L + 3x100 L |  |  | Mitigeurs mécaniques économes |  |  |  | 5W/m² | 0,05W/m² | LED | dans salles de classe | Détcetion de présence + gradation dans salles de classe | - | - | Brasseurs d'air dans salles de classe : 93 brasseurs, soit 1 brasseurs/30 m² Surventilation nocturne mécanique 20049m3/h | 1 ascenseur de charge utile 630 kg | [23 empty] | 80.6 | 80.6 | 0.27 | 0 | 0 | 0 | 13 | 0 | 0 | 0 | 0 | 0 | 0 | 1.9 | 3.5 | 15.3 | 0 | 1.3 | 0 | 0 | 13 | 0 | 1.9 | 3.5 | 15.3 | 0 | 1.3 | 35 | 29.9 | 0 | 4.37 | 8.05 | 35.19 | 0 | 2.99 | 80.6 | 0 | 0 | 35 | 0 | 24.7 | 49.4 | 7.4 | 14.8 | 5.2 | 26 | 90.3 | 219 | 90 | 65 | 48
923 | TERTIAIRE | R 379 | SCOL | H2b | CONFORT D'ÉTÉ | Confort d'été | Base | [0 ; 400m] | Béton - Standard | PAC Air/Eau (sans clim) | Voile béton + ITI 120mm R=3.75 sous bardage Up=0.25 Couleur moyenne | Voile béton + ITI 100mm R=3.15 up=0.29 |  | Dalle béton + isolation 140mm PUR R=6.35 Up=0.15 Couleur sombre |  |  | Dalle béton + isolation sous dalle 125mm R=3.7 Up=0.24 | Dalle béton + isolation sous dalle 125mm R=3.7 Up=0.24 |  |  | Psi9 moyen=0,5 (62% rupteurs) | DV Alu : 1,60 | manuelle | 0.4 | 0,45/0,55 | 0,17/0,09 |  | Store extérieur | Gestion motorisée | 1.7 | lourde | Légère | BR1 | Par défaut | Double flux | 20049 | sans | Par défaut | PAC air/eau | Pabs=28,5 kW x 2 | COP 7/45°C=3,59 | Radiateurs bitube | VT=0,4 | Ballons électriques : 17x30 L + 3x100 L |  |  | Mitigeurs mécaniques économes |  |  |  | 5W/m² | 0,05W/m² | LED | dans salles de classe | Détcetion de présence + gradation dans salles de classe | - | - | - | 1 ascenseur de charge utile 630 kg | [23 empty] | 71.7 | 71.7 | 0.31 | 0 | 0 | 0 | 8.3 | 0 | 0 | 5.5 | 0 | 0 | 0 | 1.9 | 3.4 | 10.7 | 0 | 1.3 | 0 | 0 | 8.3 | 5.5 | 1.9 | 3.4 | 10.7 | 0 | 1.3 | 31.1 | 19.09 | 12.65 | 4.37 | 7.82 | 24.61 | 0 | 2.99 | 71.7 | 0 | 0 | 31.1 | 0 | 19 | 38 | 13.3 | 26.6 | 5.1 | 25.5 | 89.9 | 735.6 | 237 | 177 | 134
924 | TERTIAIRE | R 379 | SCOL | H2b | CONFORT D'ÉTÉ | Confort d'été | Inertie très légère | [0 ; 400m] | Béton - Standard | PAC Air/Eau (sans clim) | Voile béton + ITI 120mm R=3.75 sous bardage Up=0.25 Couleur moyenne | Voile béton + ITI 100mm R=3.15 up=0.29 |  | Dalle béton + isolation 140mm PUR R=6.35 Up=0.15 Couleur sombre |  |  | Dalle béton + isolation sous dalle 125mm R=3.7 Up=0.24 | Dalle béton + isolation sous dalle 125mm R=3.7 Up=0.24 |  |  | Psi9 moyen=0,5 (62% rupteurs) | DV Alu : 1,60 | manuelle | 0.4 | 0,45/0,55 | 0,17/0,09 |  | Store extérieur | Gestion motorisée | 1.7 | très légère | très légère | BR1 | Par défaut | Double flux | 20049 | sans | Par défaut | PAC air/eau | Pabs=28,5 kW x 2 | COP 7/45°C=3,59 | Radiateurs bitube | VT=0,4 | Ballons électriques : 17x30 L + 3x100 L |  |  | Mitigeurs mécaniques économes |  |  |  | 5W/m² | 0,05W/m² | LED | dans salles de classe | Détcetion de présence + gradation dans salles de classe | - | - | - | 1 ascenseur de charge utile 630 kg | [23 empty] | 76 | 76 | 0.29 | 0 | 0 | 0 | 9.1 | 0 | 0 | 6.5 | 0 | 0 | 0 | 1.9 | 3.4 | 10.7 | 0 | 1.3 | 0 | 0 | 9.1 | 6.5 | 1.9 | 3.4 | 10.7 | 0 | 1.3 | 32.9 | 20.93 | 14.95 | 4.37 | 7.82 | 24.61 | 0 | 2.99 | 76 | 0 | 0 | 32.9 | 0 | 18.8 | 37.6 | 17.8 | 35.6 | 5.1 | 25.5 | 98.5 | 1024.6 | 273 | 231 | 174
925 | TERTIAIRE | R 379 | SCOL | H2b | CONFORT D'ÉTÉ | Confort d'été | inertie moyenne | [0 ; 400m] | Béton - Standard | PAC Air/Eau (sans clim) | Voile béton + ITI 120mm R=3.75 sous bardage Up=0.25 Couleur moyenne | Voile béton + ITI 100mm R=3.15 up=0.29 |  | Dalle béton + isolation 140mm PUR R=6.35 Up=0.15 Couleur sombre |  |  | Dalle béton + isolation sous dalle 125mm R=3.7 Up=0.24 | Dalle béton + isolation sous dalle 125mm R=3.7 Up=0.24 |  |  | Psi9 moyen=0,5 (62% rupteurs) | DV Alu : 1,60 | manuelle | 0.4 | 0,45/0,55 | 0,17/0,09 |  | Store extérieur | Gestion motorisée | 1.7 | moyenne | très légère | BR1 | Par défaut | Double flux | 20049 | sans | Par défaut | PAC air/eau | Pabs=28,5 kW x 2 | COP 7/45°C=3,59 | Radiateurs bitube | VT=0,4 | Ballons électriques : 17x30 L + 3x100 L |  |  | Mitigeurs mécaniques économes |  |  |  | 5W/m² | 0,05W/m² | LED | dans salles de classe | Détcetion de présence + gradation dans salles de classe | - | - | - | 1 ascenseur de charge utile 630 kg | [23 empty] | 72 | 72 | 0.31 | 0 | 0 | 0 | 8.2 | 0 | 0 | 5.6 | 0 | 0 | 0 | 1.9 | 3.4 | 10.7 | 0 | 1.3 | 0 | 0 | 8.2 | 5.6 | 1.9 | 3.4 | 10.7 | 0 | 1.3 | 31.1 | 18.86 | 12.88 | 4.37 | 7.82 | 24.61 | 0 | 2.99 | 72 | 0 | 0 | 31.1 | 0 | 17.9 | 35.8 | 14 | 28 | 5.1 | 25.5 | 89.3 | 826.3 | 246 | 196 | 151
926 | TERTIAIRE | R 379 | SCOL | H2b | CONFORT D'ÉTÉ | Confort d'été | Inertie très lourde | [0 ; 400m] | Béton - Standard | PAC Air/Eau (sans clim) | Voile béton + ITI 120mm R=3.75 sous bardage Up=0.25 Couleur moyenne | Voile béton + ITI 100mm R=3.15 up=0.29 |  | Dalle béton + isolation 140mm PUR R=6.35 Up=0.15 Couleur sombre |  |  | Dalle béton + isolation sous dalle 125mm R=3.7 Up=0.24 | Dalle béton + isolation sous dalle 125mm R=3.7 Up=0.24 |  |  | Psi9 moyen=0,5 (62% rupteurs) | DV Alu : 1,60 | manuelle | 0.4 | 0,45/0,55 | 0,17/0,09 |  | Store extérieur | Gestion motorisée | 1.7 | très lourde | moyenne | BR1 | Par défaut | Double flux | 20049 | sans | Par défaut | PAC air/eau | Pabs=28,5 kW x 2 | COP 7/45°C=3,59 | Radiateurs bitube | VT=0,4 | Ballons électriques : 17x30 L + 3x100 L |  |  | Mitigeurs mécaniques économes |  |  |  | 5W/m² | 0,05W/m² | LED | dans salles de classe | Détcetion de présence + gradation dans salles de classe | - | - | - | 1 ascenseur de charge utile 630 kg | [23 empty] | 71.7 | 71.7 | 0.32 | 0 | 0 | 0 | 8.4 | 0 | 0 | 5.3 | 0 | 0 | 0 | 1.9 | 3.4 | 10.7 | 0 | 1.3 | 0 | 0 | 8.4 | 5.3 | 1.9 | 3.4 | 10.7 | 0 | 1.3 | 31 | 19.32 | 12.19 | 4.37 | 7.82 | 24.61 | 0 | 2.99 | 71.7 | 0 | 0 | 31 | 0 | 20 | 40 | 12.8 | 25.6 | 5.1 | 25.5 | 90.9 | 603.9 | 230 | 161 | 101
927 | TERTIAIRE | R 379 | SCOL | H2b | CONFORT D'ÉTÉ | Confort d'été | BR2 | [0 ; 400m] | Béton - Standard | PAC Air/Eau (sans clim) | Voile béton + ITI 120mm R=3.75 sous bardage Up=0.25 Couleur moyenne | Voile béton + ITI 100mm R=3.15 up=0.29 |  | Dalle béton + isolation 140mm PUR R=6.35 Up=0.15 Couleur sombre |  |  | Dalle béton + isolation sous dalle 125mm R=3.7 Up=0.24 | Dalle béton + isolation sous dalle 125mm R=3.7 Up=0.24 |  |  | Psi9 moyen=0,5 (62% rupteurs) | DV Alu : 1,60 | manuelle | 0.4 | 0,45/0,55 | 0,17/0,09 |  | Store extérieur | Gestion motorisée | 1.7 | lourde | Légère | BR2 | Par défaut | Double flux | 20049 | sans | Par défaut | PAC air/eau | Pabs=28,5 kW x 2 | COP 7/45°C=3,59 | Radiateurs bitube | VT=0,4 | Ballons électriques : 17x30 L + 3x100 L |  |  | Mitigeurs mécaniques économes |  |  |  | 5W/m² | 0,05W/m² | LED | dans salles de classe | Détcetion de présence + gradation dans salles de classe | - | - | - | 1 ascenseur de charge utile 630 kg | [23 empty] | 71.8 | 71.8 | 0.31 | 0 | 0 | 0 | 8.3 | 0 | 0 | 5.5 | 0 | 0 | 0 | 1.9 | 3.4 | 10.7 | 0 | 1.3 | 0 | 0 | 8.3 | 5.5 | 1.9 | 3.4 | 10.7 | 0 | 1.3 | 31.1 | 19.09 | 12.65 | 4.37 | 7.82 | 24.61 | 0 | 2.99 | 71.8 | 0 | 0 | 31.1 | 0 | 19 | 38 | 13.3 | 26.6 | 5.1 | 25.5 | 89.9 | 746.9 | 241 | 181 | 137
928 | TERTIAIRE | R 379 | SCOL | H2b | CONFORT D'ÉTÉ | Confort d'été | BR3 | [0 ; 400m] | Béton - Standard | PAC Air/Eau (sans clim) | Voile béton + ITI 120mm R=3.75 sous bardage Up=0.25 Couleur moyenne | Voile béton + ITI 100mm R=3.15 up=0.29 |  | Dalle béton + isolation 140mm PUR R=6.35 Up=0.15 Couleur sombre |  |  | Dalle béton + isolation sous dalle 125mm R=3.7 Up=0.24 | Dalle béton + isolation sous dalle 125mm R=3.7 Up=0.24 |  |  | Psi9 moyen=0,5 (62% rupteurs) | DV Alu : 1,60 | manuelle | 0.4 | 0,45/0,55 | 0,17/0,09 |  | Store extérieur | Gestion motorisée | 1.7 | lourde | Légère | BR3 | Par défaut | Double flux | 20049 | sans | Par défaut | PAC air/eau | Pabs=28,5 kW x 2 | COP 7/45°C=3,59 | Radiateurs bitube | VT=0,4 | Ballons électriques : 17x30 L + 3x100 L |  |  | Mitigeurs mécaniques économes |  |  |  | 5W/m² | 0,05W/m² | LED | dans salles de classe | Détcetion de présence + gradation dans salles de classe | - | - | - | 1 ascenseur de charge utile 630 kg | [23 empty] | 71.8 | 71.8 | 0.31 | 0 | 0 | 0 | 8.3 | 0 | 0 | 5.5 | 0 | 0 | 0 | 1.9 | 3.4 | 10.7 | 0 | 1.3 | 0 | 0 | 8.3 | 5.5 | 1.9 | 3.4 | 10.7 | 0 | 1.3 | 31.1 | 19.09 | 12.65 | 4.37 | 7.82 | 24.61 | 0 | 2.99 | 71.8 | 0 | 0 | 31.1 | 0 | 19 | 38 | 13.3 | 26.6 | 5.1 | 25.5 | 89.9 | 746.9 | 241 | 181 | 137
929 | TERTIAIRE | R 379 | SCOL | H2b | CONFORT D'ÉTÉ | Confort d'été | occultation non motorisée | [0 ; 400m] | Béton - Standard | PAC Air/Eau (sans clim) | Voile béton + ITI 120mm R=3.75 sous bardage Up=0.25 Couleur moyenne | Voile béton + ITI 100mm R=3.15 up=0.29 |  | Dalle béton + isolation 140mm PUR R=6.35 Up=0.15 Couleur sombre |  |  | Dalle béton + isolation sous dalle 125mm R=3.7 Up=0.24 | Dalle béton + isolation sous dalle 125mm R=3.7 Up=0.24 |  |  | Psi9 moyen=0,5 (62% rupteurs) | DV Alu : 1,60 | manuelle | 0.4 | 0,45/0,55 | 0,17/0,09 |  | Store extérieur | Gestion non motorisée | 1.7 | lourde | Légère | BR1 | Par défaut | Double flux | 20049 | sans | Par défaut | PAC air/eau | Pabs=28,5 kW x 2 | COP 7/45°C=3,59 | Radiateurs bitube | VT=0,4 | Ballons électriques : 17x30 L + 3x100 L |  |  | Mitigeurs mécaniques économes |  |  |  | 5W/m² | 0,05W/m² | LED | dans salles de classe | Détcetion de présence + gradation dans salles de classe | - | - | - | 1 ascenseur de charge utile 630 kg | [23 empty] | 71.9 | 71.9 | 0.31 | 0 | 0 | 0 | 8.3 | 0 | 0 | 5.5 | 0 | 0 | 0 | 1.9 | 3.4 | 10.7 | 0 | 1.3 | 0 | 0 | 8.3 | 5.5 | 1.9 | 3.4 | 10.7 | 0 | 1.3 | 31.1 | 19.09 | 12.65 | 4.37 | 7.82 | 24.61 | 0 | 2.99 | 71.9 | 0 | 0 | 31.1 | 0 | 19 | 38 | 13.5 | 27 | 5 | 25 | 90.2 | 738.3 | 236 | 178 | 134
930 | TERTIAIRE | R 379 | SCOL | H2b | CONFORT D'ÉTÉ | Confort d'été | occultation automatique | [0 ; 400m] | Béton - Standard | PAC Air/Eau (sans clim) | Voile béton + ITI 120mm R=3.75 sous bardage Up=0.25 Couleur moyenne | Voile béton + ITI 100mm R=3.15 up=0.29 |  | Dalle béton + isolation 140mm PUR R=6.35 Up=0.15 Couleur sombre |  |  | Dalle béton + isolation sous dalle 125mm R=3.7 Up=0.24 | Dalle béton + isolation sous dalle 125mm R=3.7 Up=0.24 |  |  | Psi9 moyen=0,5 (62% rupteurs) | DV Alu : 1,60 | manuelle | 0.4 | 0,45/0,55 | 0,17/0,09 |  | Store extérieur | Gestion automatique (matrice par défaut) | 1.7 | lourde | Légère | BR1 | Par défaut | Double flux | 20049 | sans | Par défaut | PAC air/eau | Pabs=28,5 kW x 2 | COP 7/45°C=3,59 | Radiateurs bitube | VT=0,4 | Ballons électriques : 17x30 L + 3x100 L |  |  | Mitigeurs mécaniques économes |  |  |  | 5W/m² | 0,05W/m² | LED | dans salles de classe | Détcetion de présence + gradation dans salles de classe | - | - | - | 1 ascenseur de charge utile 630 kg | [23 empty] | 70.8 | 70.8 | 0.31 | 0 | 0 | 0 | 8 | 0 | 0 | 5.4 | 0 | 0 | 0 | 1.9 | 3.3 | 10.7 | 0 | 1.3 | 0 | 0 | 8 | 5.4 | 1.9 | 3.3 | 10.7 | 0 | 1.3 | 30.6 | 18.4 | 12.42 | 4.37 | 7.59 | 24.61 | 0 | 2.99 | 70.8 | 0 | 0 | 30.6 | 0 | 18.1 | 36.2 | 12.8 | 25.6 | 4.9 | 24.5 | 86 | 702.4 | 247 | 177 | 125
931 | TERTIAIRE | R 379 | SCOL | H2b | CONFORT D'ÉTÉ | Confort d'été | occultation matrice profession IGNES | [0 ; 400m] | Béton - Standard | PAC Air/Eau (sans clim) | Voile béton + ITI 120mm R=3.75 sous bardage Up=0.25 Couleur moyenne | Voile béton + ITI 100mm R=3.15 up=0.29 |  | Dalle béton + isolation 140mm PUR R=6.35 Up=0.15 Couleur sombre |  |  | Dalle béton + isolation sous dalle 125mm R=3.7 Up=0.24 | Dalle béton + isolation sous dalle 125mm R=3.7 Up=0.24 |  |  | Psi9 moyen=0,5 (62% rupteurs) | DV Alu : 1,60 | manuelle | 0.4 | 0,45/0,55 | 0,17/0,09 |  | Store extérieur | Gestion automatique (matrice IGNES) | 1.7 | lourde | Légère | BR1 | Par défaut | Double flux | 20049 | sans | Par défaut | PAC air/eau | Pabs=28,5 kW x 2 | COP 7/45°C=3,59 | Radiateurs bitube | VT=0,4 | Ballons électriques : 17x30 L + 3x100 L |  |  | Mitigeurs mécaniques économes |  |  |  | 5W/m² | 0,05W/m² | LED | dans salles de classe | Détcetion de présence + gradation dans salles de classe | - | - | - | 1 ascenseur de charge utile 630 kg | [23 empty] | 68.5 | 68.5 | 0.32 | 0 | 0 | 0 | 8 | 0 | 0 | 4.3 | 0 | 0 | 0 | 1.9 | 3.4 | 10.7 | 0 | 1.3 | 0 | 0 | 8 | 4.3 | 1.9 | 3.4 | 10.7 | 0 | 1.3 | 29.6 | 18.4 | 9.89 | 4.37 | 7.82 | 24.61 | 0 | 2.99 | 68.5 | 0 | 0 | 29.6 | 0 | 18.1 | 36.2 | 9 | 18 | 5.4 | 27 | 80.9 | 626.4 | 209 | 156 | 107
932 | TERTIAIRE | R 379 | SCOL | H2b | CONFORT D'ÉTÉ | Confort d'été | occultation sunis store bureau | [0 ; 400m] | Béton - Standard | PAC Air/Eau (sans clim) | Voile béton + ITI 120mm R=3.75 sous bardage Up=0.25 Couleur moyenne | Voile béton + ITI 100mm R=3.15 up=0.29 |  | Dalle béton + isolation 140mm PUR R=6.35 Up=0.15 Couleur sombre |  |  | Dalle béton + isolation sous dalle 125mm R=3.7 Up=0.24 | Dalle béton + isolation sous dalle 125mm R=3.7 Up=0.24 |  |  | Psi9 moyen=0,5 (62% rupteurs) | DV Alu : 1,60 | manuelle | 0.4 | 0,45/0,55 | 0,17/0,09 |  | Store extérieur | Gestion automatique (matrice Sunis Store bureau) | 1.7 | lourde | Légère | BR1 | Par défaut | Double flux | 20049 | sans | Par défaut | PAC air/eau | Pabs=28,5 kW x 2 | COP 7/45°C=3,59 | Radiateurs bitube | VT=0,4 | Ballons électriques : 17x30 L + 3x100 L |  |  | Mitigeurs mécaniques économes |  |  |  | 5W/m² | 0,05W/m² | LED | dans salles de classe | Détcetion de présence + gradation dans salles de classe | - | - | - | 1 ascenseur de charge utile 630 kg | [23 empty] | 70.7 | 70.7 | 0.32 | 0 | 0 | 0 | 8.8 | 0 | 0 | 4.5 | 0 | 0 | 0 | 1.9 | 3.5 | 10.7 | 0 | 1.3 | 0 | 0 | 8.8 | 4.5 | 1.9 | 3.5 | 10.7 | 0 | 1.3 | 30.7 | 20.24 | 10.35 | 4.37 | 8.05 | 24.61 | 0 | 2.99 | 70.7 | 0 | 0 | 30.7 | 0 | 20.4 | 40.8 | 9.9 | 19.8 | 5.5 | 27.5 | 87.9 | 695.4 | 225 | 168 | 123
933 | TERTIAIRE | R 379 | SCOL | H2b | CONFORT D'ÉTÉ | Confort d'été | occultation matrice suntracking | [0 ; 400m] | Béton - Standard | PAC Air/Eau (sans clim) | Voile béton + ITI 120mm R=3.75 sous bardage Up=0.25 Couleur moyenne | Voile béton + ITI 100mm R=3.15 up=0.29 |  | Dalle béton + isolation 140mm PUR R=6.35 Up=0.15 Couleur sombre |  |  | Dalle béton + isolation sous dalle 125mm R=3.7 Up=0.24 | Dalle béton + isolation sous dalle 125mm R=3.7 Up=0.24 |  |  | Psi9 moyen=0,5 (62% rupteurs) | DV Alu : 1,60 | manuelle | 0.4 | 0,45/0,55 | 0,17/0,09 |  | Store extérieur | Gestion automatique avec gestion Suntracking | 1.7 | lourde | Légère | BR1 | Par défaut | Double flux | 20049 | sans | Par défaut | PAC air/eau | Pabs=28,5 kW x 2 | COP 7/45°C=3,59 | Radiateurs bitube | VT=0,4 | Ballons électriques : 17x30 L + 3x100 L |  |  | Mitigeurs mécaniques économes |  |  |  | 5W/m² | 0,05W/m² | LED | dans salles de classe | Détcetion de présence + gradation dans salles de classe | - | - | - | 1 ascenseur de charge utile 630 kg | [23 empty] | 68.1 | 68.1 | 0.32 | 0 | 0 | 0 | 8.3 | 0 | 0 | 3.7 | 0 | 0 | 0 | 1.9 | 3.6 | 10.7 | 0 | 1.3 | 0 | 0 | 8.3 | 3.7 | 1.9 | 3.6 | 10.7 | 0 | 1.3 | 29.5 | 19.09 | 8.51 | 4.37 | 8.28 | 24.61 | 0 | 2.99 | 68.1 | 0 | 0 | 29.5 | 0 | 19.1 | 38.2 | 5.2 | 10.4 | 5.2 | 26 | 74.4 | 511.5 | 176 | 130 | 88
934 | TERTIAIRE | R 379 | SCOL | H2b | CONFORT D'ÉTÉ | Confort d'été | ouverture automatique | [0 ; 400m] | Béton - Standard | PAC Air/Eau (sans clim) | Voile béton + ITI 120mm R=3.75 sous bardage Up=0.25 Couleur moyenne | Voile béton + ITI 100mm R=3.15 up=0.29 |  | Dalle béton + isolation 140mm PUR R=6.35 Up=0.15 Couleur sombre |  |  | Dalle béton + isolation sous dalle 125mm R=3.7 Up=0.24 | Dalle béton + isolation sous dalle 125mm R=3.7 Up=0.24 |  |  | Psi9 moyen=0,5 (62% rupteurs) | DV Alu : 1,60 | automatique | 0.4 | 0,45/0,55 | 0,17/0,09 |  | Store extérieur | Gestion motorisée | 1.7 | lourde | Légère | BR1 | Par défaut | Double flux | 20049 | sans | Par défaut | PAC air/eau | Pabs=28,5 kW x 2 | COP 7/45°C=3,59 | Radiateurs bitube | VT=0,4 | Ballons électriques : 17x30 L + 3x100 L |  |  | Mitigeurs mécaniques économes |  |  |  | 5W/m² | 0,05W/m² | LED | dans salles de classe | Détcetion de présence + gradation dans salles de classe | - | - | - | 1 ascenseur de charge utile 630 kg | [23 empty] | 67 | 67 | 0.32 | 0 | 0 | 0 | 8.3 | 0 | 0 | 3.4 | 0 | 0 | 0 | 1.9 | 3.4 | 10.7 | 0 | 1.3 | 0 | 0 | 8.3 | 3.4 | 1.9 | 3.4 | 10.7 | 0 | 1.3 | 29 | 19.09 | 7.82 | 4.37 | 7.82 | 24.61 | 0 | 2.99 | 67 | 0 | 0 | 29 | 0 | 19 | 38 | 4.3 | 8.6 | 5 | 25 | 71.3 | 455.2 | 159 | 123 | 83
935 | TERTIAIRE | R 379 | SCOL | H2b | CONFORT D'ÉTÉ | Confort d'été | brasseur d'air | [0 ; 400m] | Béton - Standard | PAC Air/Eau (sans clim) | Voile béton + ITI 120mm R=3.75 sous bardage Up=0.25 Couleur moyenne | Voile béton + ITI 100mm R=3.15 up=0.29 |  | Dalle béton + isolation 140mm PUR R=6.35 Up=0.15 Couleur sombre |  |  | Dalle béton + isolation sous dalle 125mm R=3.7 Up=0.24 | Dalle béton + isolation sous dalle 125mm R=3.7 Up=0.24 |  |  | Psi9 moyen=0,5 (62% rupteurs) | DV Alu : 1,60 | manuelle | 0.4 | 0,45/0,55 | 0,17/0,09 |  | Store extérieur | Gestion motorisée | 1.7 | lourde | Légère | BR1 | Par défaut | Double flux | 20049 | sans | Par défaut | PAC air/eau | Pabs=28,5 kW x 2 | COP 7/45°C=3,59 | Radiateurs bitube | VT=0,4 | Ballons électriques : 17x30 L + 3x100 L |  |  | Mitigeurs mécaniques économes |  |  |  | 5W/m² | 0,05W/m² | LED | dans salles de classe | Détcetion de présence + gradation dans salles de classe | - | - | Brasseurs d'air dans salles de classe : 93 brasseurs, soit 1 brasseurs/30 m² | 1 ascenseur de charge utile 630 kg | [23 empty] | 71.8 | 71.8 | 0.31 | 0 | 0 | 0 | 8.3 | 0 | 0 | 5.5 | 0 | 0 | 0 | 1.9 | 3.4 | 10.7 | 0 | 1.3 | 0 | 0 | 8.3 | 5.5 | 1.9 | 3.4 | 10.7 | 0 | 1.3 | 31.1 | 19.09 | 12.65 | 4.37 | 7.82 | 24.61 | 0 | 2.99 | 71.8 | 0 | 0 | 31.1 | 0 | 19 | 38 | 13.3 | 26.6 | 5.1 | 25.5 | 89.9 | 638.5 | 223 | 160 | 119
936 | TERTIAIRE | R 379 | SCOL | H2b | CONFORT D'ÉTÉ | Confort d'été | simple flux | [0 ; 400m] | Béton - Standard | PAC Air/Eau (sans clim) | Voile béton + ITI 120mm R=3.75 sous bardage Up=0.25 Couleur moyenne | Voile béton + ITI 100mm R=3.15 up=0.29 |  | Dalle béton + isolation 140mm PUR R=6.35 Up=0.15 Couleur sombre |  |  | Dalle béton + isolation sous dalle 125mm R=3.7 Up=0.24 | Dalle béton + isolation sous dalle 125mm R=3.7 Up=0.24 |  |  | Psi9 moyen=0,5 (62% rupteurs) | DV Alu : 1,60 | manuelle | 0.4 | 0,45/0,55 | 0,17/0,09 |  | Store extérieur | Gestion motorisée | 1.7 | lourde | Légère | BR1 | Par défaut | Simple flux | 20049 | sans | Par défaut | PAC air/eau | Pabs=28,5 kW x 2 | COP 7/45°C=3,59 | Radiateurs bitube | VT=0,4 | Ballons électriques : 17x30 L + 3x100 L |  |  | Mitigeurs mécaniques économes |  |  |  | 5W/m² | 0,05W/m² | LED | dans salles de classe | Détcetion de présence + gradation dans salles de classe | - | - | - | 1 ascenseur de charge utile 630 kg | [23 empty] | 67.5 | 67.5 | 0.18 | 0 | 0 | 0 | 12.4 | 0 | 0 | 5.2 | 0 | 0 | 0 | 1.9 | 3.4 | 5 | 0.1 | 1.3 | 0 | 0 | 12.4 | 5.2 | 1.9 | 3.4 | 5 | 0.1 | 1.3 | 29.3 | 28.52 | 11.96 | 4.37 | 7.82 | 11.5 | 0.23 | 2.99 | 67.5 | 0 | 0 | 29.3 | 0 | 19 | 38 | 13.3 | 26.6 | 5.1 | 25.5 | 89.9 | 696 | 220 | 166 | 123
937 | TERTIAIRE | R 379 | SCOL | H2b | CONFORT D'ÉTÉ | Confort d'été | puits climatique | [0 ; 400m] | Béton - Standard | PAC Air/Eau (sans clim) | Voile béton + ITI 120mm R=3.75 sous bardage Up=0.25 Couleur moyenne | Voile béton + ITI 100mm R=3.15 up=0.29 |  | Dalle béton + isolation 140mm PUR R=6.35 Up=0.15 Couleur sombre |  |  | Dalle béton + isolation sous dalle 125mm R=3.7 Up=0.24 | Dalle béton + isolation sous dalle 125mm R=3.7 Up=0.24 |  |  | Psi9 moyen=0,5 (62% rupteurs) | DV Alu : 1,60 | manuelle | 0.4 | 0,45/0,55 | 0,17/0,09 |  | Store extérieur | Gestion motorisée | 1.7 | lourde | Légère | BR1 | Par défaut | Double flux | 20049 | sans | Par défaut | PAC air/eau | Pabs=28,5 kW x 2 | COP 7/45°C=3,59 | Radiateurs bitube | VT=0,4 | Ballons électriques : 17x30 L + 3x100 L |  |  | Mitigeurs mécaniques économes |  |  |  | 5W/m² | 0,05W/m² | LED | dans salles de classe | Détcetion de présence + gradation dans salles de classe | - | - | Puits climatique 51 x 40ml | 1 ascenseur de charge utile 630 kg | [23 empty] | 57 | 57 | 0.38 | 0 | 0 | 0 | 7.4 | 0 | 0 | 0 | 0 | 0 | 0 | 1.9 | 3.4 | 10.7 | 0 | 1.3 | 0 | 0 | 7.4 | 0 | 1.9 | 3.4 | 10.7 | 0 | 1.3 | 24.7 | 17.02 | 0 | 4.37 | 7.82 | 24.61 | 0 | 2.99 | 57 | 0 | 0 | 24.7 | 0 | 19 | 38 | 13.3 | 26.6 | 5.1 | 25.5 | 89.9 | 200.6 | 139 | 76 | 36
938 | TERTIAIRE | R 379 | SCOL | H2b | CONFORT D'ÉTÉ | Confort d'été | surventilation nocturne | [0 ; 400m] | Béton - Standard | PAC Air/Eau (sans clim) | Voile béton + ITI 120mm R=3.75 sous bardage Up=0.25 Couleur moyenne | Voile béton + ITI 100mm R=3.15 up=0.29 |  | Dalle béton + isolation 140mm PUR R=6.35 Up=0.15 Couleur sombre |  |  | Dalle béton + isolation sous dalle 125mm R=3.7 Up=0.24 | Dalle béton + isolation sous dalle 125mm R=3.7 Up=0.24 |  |  | Psi9 moyen=0,5 (62% rupteurs) | DV Alu : 1,60 | manuelle | 0.4 | 0,45/0,55 | 0,17/0,09 |  | Store extérieur | Gestion motorisée | 1.7 | lourde | Légère | BR1 | Par défaut | Double flux | 20049 | sans | Par défaut | PAC air/eau | Pabs=28,5 kW x 2 | COP 7/45°C=3,59 | Radiateurs bitube | VT=0,4 | Ballons électriques : 17x30 L + 3x100 L |  |  | Mitigeurs mécaniques économes |  |  |  | 5W/m² | 0,05W/m² | LED | dans salles de classe | Détcetion de présence + gradation dans salles de classe | - | - | Surventilation nocturne mécanique 20049m3/h | 1 ascenseur de charge utile 630 kg | [23 empty] | 75.3 | 75.3 | 0.28 | 0 | 0 | 0 | 8.3 | 0 | 0 | 3.5 | 0 | 0 | 0 | 1.9 | 3.4 | 14.2 | 0 | 1.3 | 0 | 0 | 8.3 | 3.5 | 1.9 | 3.4 | 14.2 | 0 | 1.3 | 32.6 | 19.09 | 8.05 | 4.37 | 7.82 | 32.66 | 0 | 2.99 | 75.3 | 0 | 0 | 32.6 | 0 | 19 | 38 | 13.3 | 26.6 | 5.1 | 25.5 | 89.9 | 445.5 | 158 | 121 | 85
939 | TERTIAIRE | R 379 | SCOL | H2b | CONFORT D'ÉTÉ | Confort d'été | rafraichissement adiabatique | [0 ; 400m] | Béton - Standard | PAC Air/Eau (sans clim) | Voile béton + ITI 120mm R=3.75 sous bardage Up=0.25 Couleur moyenne | Voile béton + ITI 100mm R=3.15 up=0.29 |  | Dalle béton + isolation 140mm PUR R=6.35 Up=0.15 Couleur sombre |  |  | Dalle béton + isolation sous dalle 125mm R=3.7 Up=0.24 | Dalle béton + isolation sous dalle 125mm R=3.7 Up=0.24 |  |  | Psi9 moyen=0,5 (62% rupteurs) | DV Alu : 1,60 | manuelle | 0.4 | 0,45/0,55 | 0,17/0,09 |  | Store extérieur | Gestion motorisée | 1.7 | lourde | Légère | BR1 | Par défaut | Double flux | 20049 | sans | Par défaut | PAC air/eau | Pabs=28,5 kW x 2 | COP 7/45°C=3,59 | Radiateurs bitube | VT=0,4 | Ballons électriques : 17x30 L + 3x100 L |  |  | Mitigeurs mécaniques économes |  |  |  | 5W/m² | 0,05W/m² | LED | dans salles de classe | Détcetion de présence + gradation dans salles de classe | - | - | Rafraichissement adiabatique indirect | 1 ascenseur de charge utile 630 kg | [23 empty] | 59.1 | 59.1 | 0.27 | 0 | 0 | 0 | 8.3 | 0 | 0 | 0 | 0 | 0 | 0 | 1.9 | 3.4 | 10.7 | 0 | 1.3 | 0 | 0 | 8.3 | 0 | 1.9 | 3.4 | 10.7 | 0 | 1.3 | 25.6 | 19.09 | 0 | 4.37 | 7.82 | 24.61 | 0 | 2.99 | 59.1 | 0 | 0 | 25.6 | 0 | 19 | 38 | 13.3 | 26.6 | 5.1 | 25.5 | 89.9 | 79.9 | 78 | 34 | 7
940 | TERTIAIRE | R 379 | SCOL | H2b | CONFORT D'ÉTÉ | Confort d'été | casquette solaire | [0 ; 400m] | Béton - Standard | PAC Air/Eau (sans clim) | Voile béton + ITI 120mm R=3.75 sous bardage Up=0.25 Couleur moyenne Casquettes solaires en façade sud de profondeur 1m | Voile béton + ITI 100mm R=3.15 up=0.29 |  | Dalle béton + isolation 140mm PUR R=6.35 Up=0.15 Couleur sombre |  |  | Dalle béton + isolation sous dalle 125mm R=3.7 Up=0.24 | Dalle béton + isolation sous dalle 125mm R=3.7 Up=0.24 |  |  | Psi9 moyen=0,5 (62% rupteurs) | DV Alu : 1,60 | manuelle | 0.4 | 0,45/0,55 | 0,17/0,09 |  | Store extérieur | Gestion motorisée | 1.7 | lourde | Légère | BR1 | Par défaut | Double flux | 20049 | sans | Par défaut | PAC air/eau | Pabs=28,5 kW x 2 | COP 7/45°C=3,59 | Radiateurs bitube | VT=0,4 | Ballons électriques : 17x30 L + 3x100 L |  |  | Mitigeurs mécaniques économes |  |  |  | 5W/m² | 0,05W/m² | LED | dans salles de classe | Détcetion de présence + gradation dans salles de classe | - | - | - | 1 ascenseur de charge utile 630 kg | [23 empty] | 71.1 | 71.1 | 0.31 | 0 | 0 | 0 | 8.5 | 0 | 0 | 4.8 | 0 | 0 | 0 | 1.9 | 3.5 | 10.7 | 0 | 1.3 | 0 | 0 | 8.5 | 4.8 | 1.9 | 3.5 | 10.7 | 0 | 1.3 | 30.7 | 19.55 | 11.04 | 4.37 | 8.05 | 24.61 | 0 | 2.99 | 71.1 | 0 | 0 | 30.7 | 0 | 19.7 | 39.4 | 11 | 22 | 5.3 | 26.5 | 87.8 | 661.1 | 219 | 164 | 118
941 | TERTIAIRE | R 379 | SCOL | H2b | CONFORT D'ÉTÉ | Confort d'été | facteur solaire parois opaque clair clair | [0 ; 400m] | Béton - Standard | PAC Air/Eau (sans clim) | Voile béton + ITI 120mm R=3.75 sous bardage Up=0.25 Couleur claire | Voile béton + ITI 100mm R=3.15 up=0.29 |  | Dalle béton + isolation 140mm PUR R=6.35 Up=0.15 Couleur claire |  |  | Dalle béton + isolation sous dalle 125mm R=3.7 Up=0.24 | Dalle béton + isolation sous dalle 125mm R=3.7 Up=0.24 |  |  | Psi9 moyen=0,5 (62% rupteurs) | DV Alu : 1,60 | manuelle | 0.4 | 0,45/0,55 | 0,17/0,09 |  | Store extérieur | Gestion motorisée | 1.7 | lourde | Légère | BR1 | Par défaut | Double flux | 20049 | sans | Par défaut | PAC air/eau | Pabs=28,5 kW x 2 | COP 7/45°C=3,59 | Radiateurs bitube | VT=0,4 | Ballons électriques : 17x30 L + 3x100 L |  |  | Mitigeurs mécaniques économes |  |  |  | 5W/m² | 0,05W/m² | LED | dans salles de classe | Détcetion de présence + gradation dans salles de classe | - | - | - | 1 ascenseur de charge utile 630 kg | [23 empty] | 71.6 | 71.6 | 0.31 | 0 | 0 | 0 | 8.3 | 0 | 0 | 5.3 | 0 | 0 | 0 | 1.9 | 3.4 | 10.7 | 0 | 1.3 | 0 | 0 | 8.3 | 5.3 | 1.9 | 3.4 | 10.7 | 0 | 1.3 | 30.9 | 19.09 | 12.19 | 4.37 | 7.82 | 24.61 | 0 | 2.99 | 71.6 | 0 | 0 | 30.9 | 0 | 19.2 | 38.4 | 12.6 | 25.2 | 5.1 | 25.5 | 89 | 705 | 229 | 172 | 123
942 | TERTIAIRE | R 379 | SCOL | H2b | CONFORT D'ÉTÉ | Confort d'été | facteur solaire parois opaque sombre sombre | [0 ; 400m] | Béton - Standard | PAC Air/Eau (sans clim) | Voile béton + ITI 120mm R=3.75 sous bardage Up=0.25 Couleur sombre | Voile béton + ITI 100mm R=3.15 up=0.29 |  | Dalle béton + isolation 140mm PUR R=6.35 Up=0.15 Couleur sombre |  |  | Dalle béton + isolation sous dalle 125mm R=3.7 Up=0.24 | Dalle béton + isolation sous dalle 125mm R=3.7 Up=0.24 |  |  | Psi9 moyen=0,5 (62% rupteurs) | DV Alu : 1,60 | manuelle | 0.4 | 0,45/0,55 | 0,17/0,09 |  | Store extérieur | Gestion motorisée | 1.7 | lourde | Légère | BR1 | Par défaut | Double flux | 20049 | sans | Par défaut | PAC air/eau | Pabs=28,5 kW x 2 | COP 7/45°C=3,59 | Radiateurs bitube | VT=0,4 | Ballons électriques : 17x30 L + 3x100 L |  |  | Mitigeurs mécaniques économes |  |  |  | 5W/m² | 0,05W/m² | LED | dans salles de classe | Détcetion de présence + gradation dans salles de classe | - | - | - | 1 ascenseur de charge utile 630 kg | [23 empty] | 71.8 | 71.8 | 0.31 | 0 | 0 | 0 | 8.2 | 0 | 0 | 5.5 | 0 | 0 | 0 | 1.9 | 3.4 | 10.7 | 0 | 1.3 | 0 | 0 | 8.2 | 5.5 | 1.9 | 3.4 | 10.7 | 0 | 1.3 | 31 | 18.86 | 12.65 | 4.37 | 7.82 | 24.61 | 0 | 2.99 | 71.8 | 0 | 0 | 31 | 0 | 18.9 | 37.8 | 13.5 | 27 | 5.1 | 25.5 | 90.1 | 742.2 | 239 | 178 | 134
943 | TERTIAIRE | R 379 | SCOL | H2b | CONFORT D'ÉTÉ | Confort d'été | ratio ouverture baies 80% | [0 ; 400m] | Béton - Standard | PAC Air/Eau (sans clim) | Voile béton + ITI 120mm R=3.75 sous bardage Up=0.25 Couleur moyenne | Voile béton + ITI 100mm R=3.15 up=0.29 |  | Dalle béton + isolation 140mm PUR R=6.35 Up=0.15 Couleur sombre |  |  | Dalle béton + isolation sous dalle 125mm R=3.7 Up=0.24 | Dalle béton + isolation sous dalle 125mm R=3.7 Up=0.24 |  |  | Psi9 moyen=0,5 (62% rupteurs) | DV Alu : 1,60 | manuelle | 0.8 | 0,45/0,55 | 0,17/0,09 |  | Store extérieur | Gestion motorisée | 1.7 | lourde | Légère | BR1 | Par défaut | Double flux | 20049 | sans | Par défaut | PAC air/eau | Pabs=28,5 kW x 2 | COP 7/45°C=3,59 | Radiateurs bitube | VT=0,4 | Ballons électriques : 17x30 L + 3x100 L |  |  | Mitigeurs mécaniques économes |  |  |  | 5W/m² | 0,05W/m² | LED | dans salles de classe | Détcetion de présence + gradation dans salles de classe | - | - | - | 1 ascenseur de charge utile 630 kg | [23 empty] | 71.7 | 71.7 | 0.31 | 0 | 0 | 0 | 8.3 | 0 | 0 | 5.5 | 0 | 0 | 0 | 1.9 | 3.4 | 10.7 | 0 | 1.3 | 0 | 0 | 8.3 | 5.5 | 1.9 | 3.4 | 10.7 | 0 | 1.3 | 31.1 | 19.09 | 12.65 | 4.37 | 7.82 | 24.61 | 0 | 2.99 | 71.7 | 0 | 0 | 31.1 | 0 | 19 | 38 | 13.3 | 26.6 | 5.1 | 25.5 | 89.9 | 735.6 | 237 | 177 | 134
944 | TERTIAIRE | R 379 | SCOL | H2b | CONFORT D'ÉTÉ | Confort d'été | toiture vegétalisée | [0 ; 400m] | Béton - Standard | PAC Air/Eau (sans clim) | Voile béton + ITI 120mm R=3.75 sous bardage Up=0.25 Couleur moyenne | Voile béton + ITI 100mm R=3.15 up=0.29 |  | Dalle béton + isolation 140mm PUR R=6.35 + végétalisation extensive Up=0.15 Couleur sombre |  |  | Dalle béton + isolation sous dalle 125mm R=3.7 Up=0.24 | Dalle béton + isolation sous dalle 125mm R=3.7 Up=0.24 |  |  | Psi9 moyen=0,5 (62% rupteurs) | DV Alu : 1,60 | manuelle | 0.4 | 0,45/0,55 | 0,17/0,09 |  | Store extérieur | Gestion motorisée | 1.7 | lourde | Légère | BR1 | Par défaut | Double flux | 20049 | sans | Par défaut | PAC air/eau | Pabs=28,5 kW x 2 | COP 7/45°C=3,59 | Radiateurs bitube | VT=0,4 | Ballons électriques : 17x30 L + 3x100 L |  |  | Mitigeurs mécaniques économes |  |  |  | 5W/m² | 0,05W/m² | LED | dans salles de classe | Détcetion de présence + gradation dans salles de classe | - | - | - | 1 ascenseur de charge utile 630 kg | [23 empty] | 71.6 | 71.6 | 0.31 | 0 | 0 | 0 | 8.3 | 0 | 0 | 5.4 | 0 | 0 | 0 | 1.9 | 3.4 | 10.7 | 0 | 1.3 | 0 | 0 | 8.3 | 5.4 | 1.9 | 3.4 | 10.7 | 0 | 1.3 | 31 | 19.09 | 12.42 | 4.37 | 7.82 | 24.61 | 0 | 2.99 | 71.6 | 0 | 0 | 31 | 0 | 19 | 38 | 13.1 | 26.2 | 5.1 | 25.5 | 89.5 | 726.3 | 234 | 176 | 128
945 | TERTIAIRE | R 379 | SCOL | H2b | CONFORT D'ÉTÉ | Confort d'été | vitrage à contrôle solaire | [0 ; 400m] | Béton - Standard | PAC Air/Eau (sans clim) | Voile béton + ITI 120mm R=3.75 sous bardage Up=0.25 Couleur moyenne | Voile béton + ITI 100mm R=3.15 up=0.29 |  | Dalle béton + isolation 140mm PUR R=6.35 Up=0.15 Couleur sombre |  |  | Dalle béton + isolation sous dalle 125mm R=3.7 Up=0.24 | Dalle béton + isolation sous dalle 125mm R=3.7 Up=0.24 |  |  | Psi9 moyen=0,5 (62% rupteurs) | DV Alu : 1,60 | manuelle | 0.4 | 0,25/0,45 | 0,13/0,09 |  | Store extérieur | Gestion motorisée | 1.7 | lourde | Légère | BR1 | Par défaut | Double flux | 20049 | sans | Par défaut | PAC air/eau | Pabs=28,5 kW x 2 | COP 7/45°C=3,59 | Radiateurs bitube | VT=0,4 | Ballons électriques : 17x30 L + 3x100 L |  |  | Mitigeurs mécaniques économes |  |  |  | 5W/m² | 0,05W/m² | LED | dans salles de classe | Détcetion de présence + gradation dans salles de classe | - | - | - | 1 ascenseur de charge utile 630 kg | [23 empty] | 70.9 | 70.9 | 0.32 | 0 | 0 | 0 | 8.8 | 0 | 0 | 4.5 | 0 | 0 | 0 | 1.9 | 3.5 | 10.7 | 0 | 1.3 | 0 | 0 | 8.8 | 4.5 | 1.9 | 3.5 | 10.7 | 0 | 1.3 | 30.7 | 20.24 | 10.35 | 4.37 | 8.05 | 24.61 | 0 | 2.99 | 70.9 | 0 | 0 | 30.7 | 0 | 20.7 | 41.4 | 10.2 | 20.4 | 5.2 | 26 | 87.8 | 640.6 | 214 | 157 | 115
946 | TERTIAIRE | R 379 | SCOL | H2b | CONFORT D'ÉTÉ | Confort d'été | ratio apport interne | [0 ; 400m] | Béton - Standard | PAC Air/Eau (sans clim) | Voile béton + ITI 120mm R=3.75 sous bardage Up=0.25 Couleur moyenne | Voile béton + ITI 100mm R=3.15 up=0.29 |  | Dalle béton + isolation 140mm PUR R=6.35 Up=0.15 Couleur sombre |  |  | Dalle béton + isolation sous dalle 125mm R=3.7 Up=0.24 | Dalle béton + isolation sous dalle 125mm R=3.7 Up=0.24 |  |  | Psi9 moyen=0,5 (62% rupteurs) | DV Alu : 1,60 | manuelle | 0.4 | 0,45/0,55 | 0,17/0,09 |  | Store extérieur | Gestion motorisée | 1.7 | lourde | Légère | BR1 | Au prorata des types de locaux | Double flux | 20049 | sans | Par défaut | PAC air/eau | Pabs=28,5 kW x 2 | COP 7/45°C=3,59 | Radiateurs bitube | VT=0,4 | Ballons électriques : 17x30 L + 3x100 L |  |  | Mitigeurs mécaniques économes |  |  |  | 5W/m² | 0,05W/m² | LED | dans salles de classe | Détcetion de présence + gradation dans salles de classe | - | - | - | 1 ascenseur de charge utile 630 kg | [23 empty] | 70.5 | 70.5 | 0.32 | 0 | 0 | 0 | 9.4 | 0 | 0 | 4 | 0 | 0 | 0 | 1.9 | 3.4 | 10.7 | 0 | 1.1 | 0 | 0 | 9.4 | 4 | 1.9 | 3.4 | 10.7 | 0 | 1.1 | 30.5 | 21.62 | 9.2 | 4.37 | 7.82 | 24.61 | 0 | 2.53 | 70.5 | 0 | 0 | 30.5 | 0 | 23.6 | 47.2 | 8.2 | 16.4 | 5 | 25 | 88.7 | 572.4 | 191 | 139 | 99
947 | TERTIAIRE | R 379 | SCOL | H2b | CONFORT D'ÉTÉ | Confort d'été | ratio ouverture baies 20% | [0 ; 400m] | Béton - Standard | PAC Air/Eau (sans clim) | Voile béton + ITI 120mm R=3.75 sous bardage Up=0.25 Couleur moyenne | Voile béton + ITI 100mm R=3.15 up=0.29 |  | Dalle béton + isolation 140mm PUR R=6.35 Up=0.15 Couleur sombre |  |  | Dalle béton + isolation sous dalle 125mm R=3.7 Up=0.24 | Dalle béton + isolation sous dalle 125mm R=3.7 Up=0.24 |  |  | Psi9 moyen=0,5 (62% rupteurs) | DV Alu : 1,60 | manuelle | 0.2 | 0,45/0,55 | 0,17/0,09 |  | Store extérieur | Gestion motorisée | 1.7 | lourde | Légère | BR1 | Par défaut | Double flux | 20049 | sans | Par défaut | PAC air/eau | Pabs=28,5 kW x 2 | COP 7/45°C=3,59 | Radiateurs bitube | VT=0,4 | Ballons électriques : 17x30 L + 3x100 L |  |  | Mitigeurs mécaniques économes |  |  |  | 5W/m² | 0,05W/m² | LED | dans salles de classe | Détcetion de présence + gradation dans salles de classe | - | - | - | 1 ascenseur de charge utile 630 kg | [23 empty] | 71.8 | 71.8 | 0.31 | 0 | 0 | 0 | 8.3 | 0 | 0 | 5.5 | 0 | 0 | 0 | 1.9 | 3.4 | 10.7 | 0 | 1.3 | 0 | 0 | 8.3 | 5.5 | 1.9 | 3.4 | 10.7 | 0 | 1.3 | 31.1 | 19.09 | 12.65 | 4.37 | 7.82 | 24.61 | 0 | 2.99 | 71.8 | 0 | 0 | 31.1 | 0 | 19 | 38 | 13.5 | 27 | 5.1 | 25.5 | 90.4 | 849 | 276 | 210 | 150
948 | TERTIAIRE | R 379 | SCOL | H2b | CONFORT D'ÉTÉ | Confort d'été | brass_air+cntrl_sol+csqt_sol+surv-noct | [0 ; 400m] | Béton - Standard | PAC Air/Eau (sans clim) | Voile béton + ITI 120mm R=3.75 sous bardage Up=0.25 Couleur moyenne Casquettes solaires en façade sud de profondeur 1m | Voile béton + ITI 100mm R=3.15 up=0.29 |  | Dalle béton + isolation 140mm PUR R=6.35 Up=0.15 Couleur sombre |  |  | Dalle béton + isolation sous dalle 125mm R=3.7 Up=0.24 | Dalle béton + isolation sous dalle 125mm R=3.7 Up=0.24 |  |  | Psi9 moyen=0,5 (62% rupteurs) | DV Alu : 1,60 | manuelle | 0.4 | 0,25/0,45 | 0,13/0,09 |  | Store extérieur | Gestion motorisée | 1.7 | lourde | Légère | BR1 | Par défaut | Double flux | 20049 | sans | Par défaut | PAC air/eau | Pabs=28,5 kW x 2 | COP 7/45°C=3,59 | Radiateurs bitube | VT=0,4 | Ballons électriques : 17x30 L + 3x100 L |  |  | Mitigeurs mécaniques économes |  |  |  | 5W/m² | 0,05W/m² | LED | dans salles de classe | Détcetion de présence + gradation dans salles de classe | - | - | Brasseurs d'air dans salles de classe : 93 brasseurs, soit 1 brasseurs/30 m² Surventilation nocturne mécanique 20049m3/h | 1 ascenseur de charge utile 630 kg | [23 empty] | 72.6 | 72.6 | 0.3 | 0 | 0 | 0 | 8.8 | 0 | 0 | 0 | 0 | 0 | 0 | 1.9 | 3.5 | 16 | 0 | 1.3 | 0 | 0 | 8.8 | 0 | 1.9 | 3.5 | 16 | 0 | 1.3 | 31.5 | 20.24 | 0 | 4.37 | 8.05 | 36.8 | 0 | 2.99 | 72.6 | 0 | 0 | 31.5 | 0 | 20.6 | 41.2 | 10.2 | 20.4 | 5.2 | 26 | 87.7 | 284.8 | 122 | 85 | 59
949 | TERTIAIRE | R 379 | SCOL | H3 | CONFORT D'ÉTÉ | Confort d'été | Base | [0 ; 400m] | Béton - Standard | PAC Air/Eau (sans clim) | Voile béton + ITI 120mm R=3.75 sous bardage Up=0.25 Couleur moyenne | Voile béton + ITI 100mm R=3.15 up=0.29 |  | Dalle béton + isolation 140mm PUR R=6.35 Up=0.15 Couleur sombre |  |  | Dalle béton + isolation sous dalle 125mm R=3.7 Up=0.24 | Dalle béton + isolation sous dalle 125mm R=3.7 Up=0.24 |  |  | Psi9 moyen=0,5 (62% rupteurs) | DV Alu : 1,60 | manuelle | 0.4 | 0,45/0,55 | 0,17/0,09 |  | Store extérieur | Gestion motorisée | 1.7 | lourde | Légère | BR1 | Par défaut | Double flux | 20049 | sans | Par défaut | PAC air/eau | Pabs=28,5 kW x 2 | COP 7/45°C=3,59 | Radiateurs bitube | VT=0,4 | Ballons électriques : 17x30 L + 3x100 L |  |  | Mitigeurs mécaniques économes |  |  |  | 5W/m² | 0,05W/m² | LED | dans salles de classe | Détcetion de présence + gradation dans salles de classe | - | - | - | 1 ascenseur de charge utile 630 kg | [23 empty] | 84.5 | 84.5 | 0.14 | 0 | 0 | 0 | 5.1 | 0 | 0 | 14.5 | 0 | 0 | 0 | 1.9 | 3.2 | 10.7 | 0 | 1.3 | 0 | 0 | 5.1 | 14.5 | 1.9 | 3.2 | 10.7 | 0 | 1.3 | 36.7 | 11.73 | 33.35 | 4.37 | 7.36 | 24.61 | 0 | 2.99 | 84.5 | 0 | 0 | 36.7 | 0 | 10.4 | 20.8 | 37.5 | 75 | 4.8 | 24 | 119.9 | 2627 | 695 | 617 | 511
950 | TERTIAIRE | R 379 | SCOL | H3 | CONFORT D'ÉTÉ | Confort d'été | Inertie très légère | [0 ; 400m] | Béton - Standard | PAC Air/Eau (sans clim) | Voile béton + ITI 120mm R=3.75 sous bardage Up=0.25 Couleur moyenne | Voile béton + ITI 100mm R=3.15 up=0.29 |  | Dalle béton + isolation 140mm PUR R=6.35 Up=0.15 Couleur sombre |  |  | Dalle béton + isolation sous dalle 125mm R=3.7 Up=0.24 | Dalle béton + isolation sous dalle 125mm R=3.7 Up=0.24 |  |  | Psi9 moyen=0,5 (62% rupteurs) | DV Alu : 1,60 | manuelle | 0.4 | 0,45/0,55 | 0,17/0,09 |  | Store extérieur | Gestion motorisée | 1.7 | très légère | très légère | BR1 | Par défaut | Double flux | 20049 | sans | Par défaut | PAC air/eau | Pabs=28,5 kW x 2 | COP 7/45°C=3,59 | Radiateurs bitube | VT=0,4 | Ballons électriques : 17x30 L + 3x100 L |  |  | Mitigeurs mécaniques économes |  |  |  | 5W/m² | 0,05W/m² | LED | dans salles de classe | Détcetion de présence + gradation dans salles de classe | - | - | - | 1 ascenseur de charge utile 630 kg | [23 empty] | 88.7 | 88.7 | 0.14 | 0 | 0 | 0 | 6.2 | 0 | 0 | 15.2 | 0 | 0 | 0 | 1.9 | 3.2 | 10.7 | 0 | 1.3 | 0 | 0 | 6.2 | 15.2 | 1.9 | 3.2 | 10.7 | 0 | 1.3 | 38.5 | 14.26 | 34.96 | 4.37 | 7.36 | 24.61 | 0 | 2.99 | 88.7 | 0 | 0 | 38.5 | 0 | 12.3 | 24.6 | 40.2 | 80.4 | 4.8 | 24 | 129.1 | 3001.7 | 703 | 616 | 524
951 | TERTIAIRE | R 379 | SCOL | H3 | CONFORT D'ÉTÉ | Confort d'été | inertie moyenne | [0 ; 400m] | Béton - Standard | PAC Air/Eau (sans clim) | Voile béton + ITI 120mm R=3.75 sous bardage Up=0.25 Couleur moyenne | Voile béton + ITI 100mm R=3.15 up=0.29 |  | Dalle béton + isolation 140mm PUR R=6.35 Up=0.15 Couleur sombre |  |  | Dalle béton + isolation sous dalle 125mm R=3.7 Up=0.24 | Dalle béton + isolation sous dalle 125mm R=3.7 Up=0.24 |  |  | Psi9 moyen=0,5 (62% rupteurs) | DV Alu : 1,60 | manuelle | 0.4 | 0,45/0,55 | 0,17/0,09 |  | Store extérieur | Gestion motorisée | 1.7 | moyenne | très légère | BR1 | Par défaut | Double flux | 20049 | sans | Par défaut | PAC air/eau | Pabs=28,5 kW x 2 | COP 7/45°C=3,59 | Radiateurs bitube | VT=0,4 | Ballons électriques : 17x30 L + 3x100 L |  |  | Mitigeurs mécaniques économes |  |  |  | 5W/m² | 0,05W/m² | LED | dans salles de classe | Détcetion de présence + gradation dans salles de classe | - | - | - | 1 ascenseur de charge utile 630 kg | [23 empty] | 85.4 | 85.4 | 0.14 | 0 | 0 | 0 | 5.5 | 0 | 0 | 14.5 | 0 | 0 | 0 | 1.9 | 3.2 | 10.7 | 0 | 1.3 | 0 | 0 | 5.5 | 14.5 | 1.9 | 3.2 | 10.7 | 0 | 1.3 | 37.1 | 12.65 | 33.35 | 4.37 | 7.36 | 24.61 | 0 | 2.99 | 85.4 | 0 | 0 | 37.1 | 0 | 10.3 | 20.6 | 37.8 | 75.6 | 4.8 | 24 | 120.2 | 2725.9 | 694 | 631 | 522
952 | TERTIAIRE | R 379 | SCOL | H3 | CONFORT D'ÉTÉ | Confort d'été | Inertie très lourde | [0 ; 400m] | Béton - Standard | PAC Air/Eau (sans clim) | Voile béton + ITI 120mm R=3.75 sous bardage Up=0.25 Couleur moyenne | Voile béton + ITI 100mm R=3.15 up=0.29 |  | Dalle béton + isolation 140mm PUR R=6.35 Up=0.15 Couleur sombre |  |  | Dalle béton + isolation sous dalle 125mm R=3.7 Up=0.24 | Dalle béton + isolation sous dalle 125mm R=3.7 Up=0.24 |  |  | Psi9 moyen=0,5 (62% rupteurs) | DV Alu : 1,60 | manuelle | 0.4 | 0,45/0,55 | 0,17/0,09 |  | Store extérieur | Gestion motorisée | 1.7 | très lourde | moyenne | BR1 | Par défaut | Double flux | 20049 | sans | Par défaut | PAC air/eau | Pabs=28,5 kW x 2 | COP 7/45°C=3,59 | Radiateurs bitube | VT=0,4 | Ballons électriques : 17x30 L + 3x100 L |  |  | Mitigeurs mécaniques économes |  |  |  | 5W/m² | 0,05W/m² | LED | dans salles de classe | Détcetion de présence + gradation dans salles de classe | - | - | - | 1 ascenseur de charge utile 630 kg | [23 empty] | 82.6 | 82.6 | 0.14 | 0 | 0 | 0 | 5 | 0 | 0 | 13.7 | 0 | 0 | 0 | 1.9 | 3.2 | 10.7 | 0 | 1.3 | 0 | 0 | 5 | 13.7 | 1.9 | 3.2 | 10.7 | 0 | 1.3 | 35.8 | 11.5 | 31.51 | 4.37 | 7.36 | 24.61 | 0 | 2.99 | 82.6 | 0 | 0 | 35.8 | 0 | 10.6 | 21.2 | 37.4 | 74.8 | 4.8 | 24 | 119.9 | 2516 | 687 | 595 | 502
953 | TERTIAIRE | R 379 | SCOL | H3 | CONFORT D'ÉTÉ | Confort d'été | BR2 | [0 ; 400m] | Béton - Standard | PAC Air/Eau (sans clim) | Voile béton + ITI 120mm R=3.75 sous bardage Up=0.25 Couleur moyenne | Voile béton + ITI 100mm R=3.15 up=0.29 |  | Dalle béton + isolation 140mm PUR R=6.35 Up=0.15 Couleur sombre |  |  | Dalle béton + isolation sous dalle 125mm R=3.7 Up=0.24 | Dalle béton + isolation sous dalle 125mm R=3.7 Up=0.24 |  |  | Psi9 moyen=0,5 (62% rupteurs) | DV Alu : 1,60 | manuelle | 0.4 | 0,45/0,55 | 0,17/0,09 |  | Store extérieur | Gestion motorisée | 1.7 | lourde | Légère | BR2 | Par défaut | Double flux | 20049 | sans | Par défaut | PAC air/eau | Pabs=28,5 kW x 2 | COP 7/45°C=3,59 | Radiateurs bitube | VT=0,4 | Ballons électriques : 17x30 L + 3x100 L |  |  | Mitigeurs mécaniques économes |  |  |  | 5W/m² | 0,05W/m² | LED | dans salles de classe | Détcetion de présence + gradation dans salles de classe | - | - | - | 1 ascenseur de charge utile 630 kg | [23 empty] | 84.7 | 84.7 | 0.13 | 0 | 0 | 0 | 5.1 | 0 | 0 | 14.5 | 0 | 0 | 0 | 1.9 | 3.2 | 10.7 | 0 | 1.3 | 0 | 0 | 5.1 | 14.5 | 1.9 | 3.2 | 10.7 | 0 | 1.3 | 36.7 | 11.73 | 33.35 | 4.37 | 7.36 | 24.61 | 0 | 2.99 | 84.7 | 0 | 0 | 36.7 | 0 | 10.4 | 20.8 | 37.6 | 75.2 | 4.8 | 24 | 119.9 | 2658.6 | 703 | 624 | 517
954 | TERTIAIRE | R 379 | SCOL | H3 | CONFORT D'ÉTÉ | Confort d'été | BR3 | [0 ; 400m] | Béton - Standard | PAC Air/Eau (sans clim) | Voile béton + ITI 120mm R=3.75 sous bardage Up=0.25 Couleur moyenne | Voile béton + ITI 100mm R=3.15 up=0.29 |  | Dalle béton + isolation 140mm PUR R=6.35 Up=0.15 Couleur sombre |  |  | Dalle béton + isolation sous dalle 125mm R=3.7 Up=0.24 | Dalle béton + isolation sous dalle 125mm R=3.7 Up=0.24 |  |  | Psi9 moyen=0,5 (62% rupteurs) | DV Alu : 1,60 | manuelle | 0.4 | 0,45/0,55 | 0,17/0,09 |  | Store extérieur | Gestion motorisée | 1.7 | lourde | Légère | BR3 | Par défaut | Double flux | 20049 | sans | Par défaut | PAC air/eau | Pabs=28,5 kW x 2 | COP 7/45°C=3,59 | Radiateurs bitube | VT=0,4 | Ballons électriques : 17x30 L + 3x100 L |  |  | Mitigeurs mécaniques économes |  |  |  | 5W/m² | 0,05W/m² | LED | dans salles de classe | Détcetion de présence + gradation dans salles de classe | - | - | - | 1 ascenseur de charge utile 630 kg | [23 empty] | 84.7 | 84.7 | 0.13 | 0 | 0 | 0 | 5.1 | 0 | 0 | 14.5 | 0 | 0 | 0 | 1.9 | 3.2 | 10.7 | 0 | 1.3 | 0 | 0 | 5.1 | 14.5 | 1.9 | 3.2 | 10.7 | 0 | 1.3 | 36.7 | 11.73 | 33.35 | 4.37 | 7.36 | 24.61 | 0 | 2.99 | 84.7 | 0 | 0 | 36.7 | 0 | 10.4 | 20.8 | 37.6 | 75.2 | 4.8 | 24 | 119.9 | 2658.6 | 703 | 624 | 517
955 | TERTIAIRE | R 379 | SCOL | H3 | CONFORT D'ÉTÉ | Confort d'été | occultation non motorisée | [0 ; 400m] | Béton - Standard | PAC Air/Eau (sans clim) | Voile béton + ITI 120mm R=3.75 sous bardage Up=0.25 Couleur moyenne | Voile béton + ITI 100mm R=3.15 up=0.29 |  | Dalle béton + isolation 140mm PUR R=6.35 Up=0.15 Couleur sombre |  |  | Dalle béton + isolation sous dalle 125mm R=3.7 Up=0.24 | Dalle béton + isolation sous dalle 125mm R=3.7 Up=0.24 |  |  | Psi9 moyen=0,5 (62% rupteurs) | DV Alu : 1,60 | manuelle | 0.4 | 0,45/0,55 | 0,17/0,09 |  | Store extérieur | Gestion non motorisée | 1.7 | lourde | Légère | BR1 | Par défaut | Double flux | 20049 | sans | Par défaut | PAC air/eau | Pabs=28,5 kW x 2 | COP 7/45°C=3,59 | Radiateurs bitube | VT=0,4 | Ballons électriques : 17x30 L + 3x100 L |  |  | Mitigeurs mécaniques économes |  |  |  | 5W/m² | 0,05W/m² | LED | dans salles de classe | Détcetion de présence + gradation dans salles de classe | - | - | - | 1 ascenseur de charge utile 630 kg | [23 empty] | 84.7 | 84.7 | 0.13 | 0 | 0 | 0 | 5.1 | 0 | 0 | 14.6 | 0 | 0 | 0 | 1.9 | 3.2 | 10.7 | 0 | 1.3 | 0 | 0 | 5.1 | 14.6 | 1.9 | 3.2 | 10.7 | 0 | 1.3 | 36.8 | 11.73 | 33.58 | 4.37 | 7.36 | 24.61 | 0 | 2.99 | 84.7 | 0 | 0 | 36.8 | 0 | 10.5 | 21 | 37.9 | 75.8 | 4.7 | 23.5 | 120.3 | 2639.7 | 693 | 620 | 511
956 | TERTIAIRE | R 379 | SCOL | H3 | CONFORT D'ÉTÉ | Confort d'été | occultation automatique | [0 ; 400m] | Béton - Standard | PAC Air/Eau (sans clim) | Voile béton + ITI 120mm R=3.75 sous bardage Up=0.25 Couleur moyenne | Voile béton + ITI 100mm R=3.15 up=0.29 |  | Dalle béton + isolation 140mm PUR R=6.35 Up=0.15 Couleur sombre |  |  | Dalle béton + isolation sous dalle 125mm R=3.7 Up=0.24 | Dalle béton + isolation sous dalle 125mm R=3.7 Up=0.24 |  |  | Psi9 moyen=0,5 (62% rupteurs) | DV Alu : 1,60 | manuelle | 0.4 | 0,45/0,55 | 0,17/0,09 |  | Store extérieur | Gestion automatique (matrice par défaut) | 1.7 | lourde | Légère | BR1 | Par défaut | Double flux | 20049 | sans | Par défaut | PAC air/eau | Pabs=28,5 kW x 2 | COP 7/45°C=3,59 | Radiateurs bitube | VT=0,4 | Ballons électriques : 17x30 L + 3x100 L |  |  | Mitigeurs mécaniques économes |  |  |  | 5W/m² | 0,05W/m² | LED | dans salles de classe | Détcetion de présence + gradation dans salles de classe | - | - | - | 1 ascenseur de charge utile 630 kg | [23 empty] | 81.5 | 81.5 | 0.14 | 0 | 0 | 0 | 4.8 | 0 | 0 | 13.6 | 0 | 0 | 0 | 1.9 | 3.1 | 10.7 | 0 | 1.3 | 0 | 0 | 4.8 | 13.6 | 1.9 | 3.1 | 10.7 | 0 | 1.3 | 35.4 | 11.04 | 31.28 | 4.37 | 7.13 | 24.61 | 0 | 2.99 | 81.5 | 0 | 0 | 35.4 | 0 | 9.2 | 18.4 | 35.2 | 70.4 | 4.8 | 24 | 113 | 2394.1 | 705 | 611 | 483
957 | TERTIAIRE | R 379 | SCOL | H3 | CONFORT D'ÉTÉ | Confort d'été | occultation matrice profession IGNES | [0 ; 400m] | Béton - Standard | PAC Air/Eau (sans clim) | Voile béton + ITI 120mm R=3.75 sous bardage Up=0.25 Couleur moyenne | Voile béton + ITI 100mm R=3.15 up=0.29 |  | Dalle béton + isolation 140mm PUR R=6.35 Up=0.15 Couleur sombre |  |  | Dalle béton + isolation sous dalle 125mm R=3.7 Up=0.24 | Dalle béton + isolation sous dalle 125mm R=3.7 Up=0.24 |  |  | Psi9 moyen=0,5 (62% rupteurs) | DV Alu : 1,60 | manuelle | 0.4 | 0,45/0,55 | 0,17/0,09 |  | Store extérieur | Gestion automatique (matrice IGNES) | 1.7 | lourde | Légère | BR1 | Par défaut | Double flux | 20049 | sans | Par défaut | PAC air/eau | Pabs=28,5 kW x 2 | COP 7/45°C=3,59 | Radiateurs bitube | VT=0,4 | Ballons électriques : 17x30 L + 3x100 L |  |  | Mitigeurs mécaniques économes |  |  |  | 5W/m² | 0,05W/m² | LED | dans salles de classe | Détcetion de présence + gradation dans salles de classe | - | - | - | 1 ascenseur de charge utile 630 kg | [23 empty] | 78.1 | 78.1 | 0.15 | 0 | 0 | 0 | 4.9 | 0 | 0 | 11.8 | 0 | 0 | 0 | 1.9 | 3.3 | 10.7 | 0 | 1.3 | 0 | 0 | 4.9 | 11.8 | 1.9 | 3.3 | 10.7 | 0 | 1.3 | 33.9 | 11.27 | 27.14 | 4.37 | 7.59 | 24.61 | 0 | 2.99 | 78.1 | 0 | 0 | 33.9 | 0 | 9.2 | 18.4 | 30 | 60 | 5.3 | 26.5 | 104.9 | 2336.8 | 667 | 572 | 465
958 | TERTIAIRE | R 379 | SCOL | H3 | CONFORT D'ÉTÉ | Confort d'été | occultation sunis store bureau | [0 ; 400m] | Béton - Standard | PAC Air/Eau (sans clim) | Voile béton + ITI 120mm R=3.75 sous bardage Up=0.25 Couleur moyenne | Voile béton + ITI 100mm R=3.15 up=0.29 |  | Dalle béton + isolation 140mm PUR R=6.35 Up=0.15 Couleur sombre |  |  | Dalle béton + isolation sous dalle 125mm R=3.7 Up=0.24 | Dalle béton + isolation sous dalle 125mm R=3.7 Up=0.24 |  |  | Psi9 moyen=0,5 (62% rupteurs) | DV Alu : 1,60 | manuelle | 0.4 | 0,45/0,55 | 0,17/0,09 |  | Store extérieur | Gestion automatique (matrice Sunis Store bureau) | 1.7 | lourde | Légère | BR1 | Par défaut | Double flux | 20049 | sans | Par défaut | PAC air/eau | Pabs=28,5 kW x 2 | COP 7/45°C=3,59 | Radiateurs bitube | VT=0,4 | Ballons électriques : 17x30 L + 3x100 L |  |  | Mitigeurs mécaniques économes |  |  |  | 5W/m² | 0,05W/m² | LED | dans salles de classe | Détcetion de présence + gradation dans salles de classe | - | - | - | 1 ascenseur de charge utile 630 kg | [23 empty] | 81.4 | 81.4 | 0.15 | 0 | 0 | 0 | 5.9 | 0 | 0 | 12.2 | 0 | 0 | 0 | 1.9 | 3.3 | 10.7 | 0 | 1.3 | 0 | 0 | 5.9 | 12.2 | 1.9 | 3.3 | 10.7 | 0 | 1.3 | 35.3 | 13.57 | 28.06 | 4.37 | 7.59 | 24.61 | 0 | 2.99 | 81.4 | 0 | 0 | 35.3 | 0 | 12.3 | 24.6 | 32 | 64 | 5.3 | 26.5 | 115 | 2576.9 | 687 | 600 | 499
959 | TERTIAIRE | R 379 | SCOL | H4 | CONFORT D'ÉTÉ | Confort d'été | occultation matrice suntracking | [0 ; 400m] | Béton - Standard | PAC Air/Eau (sans clim) | Voile béton + ITI 120mm R=3.75 sous bardage Up=0.25 Couleur moyenne | Voile béton + ITI 100mm R=3.15 up=0.29 |  | Dalle béton + isolation 140mm PUR R=6.35 Up=0.15 Couleur sombre |  |  | Dalle béton + isolation sous dalle 125mm R=3.7 Up=0.24 | Dalle béton + isolation sous dalle 125mm R=3.7 Up=0.24 |  |  | Psi9 moyen=0,5 (62% rupteurs) | DV Alu : 1,60 | manuelle | 0.4 | 0,45/0,55 | 0,17/0,09 |  | Store extérieur | Gestion automatique avec gestion Suntracking | 1.7 | lourde | Légère | BR1 | Par défaut | Double flux | 20049 | sans | Par défaut | PAC air/eau | Pabs=28,5 kW x 2 | COP 7/45°C=3,59 | Radiateurs bitube | VT=0,4 | Ballons électriques : 17x30 L + 3x100 L |  |  | Mitigeurs mécaniques économes |  |  |  | 5W/m² | 0,05W/m² | LED | dans salles de classe | Détcetion de présence + gradation dans salles de classe | - | - | - | 1 ascenseur de charge utile 630 kg | [23 empty] | 77.3 | 77.3 | 0.15 | 0 | 0 | 0 | 5.3 | 0 | 0 | 11.1 | 0 | 0 | 0 | 1.9 | 3.3 | 10.7 | 0 | 1.3 | 0 | 0 | 5.3 | 11.1 | 1.9 | 3.3 | 10.7 | 0 | 1.3 | 33.6 | 12.19 | 25.53 | 4.37 | 7.59 | 24.61 | 0 | 2.99 | 77.3 | 0 | 0 | 33.6 | 0 | 10.2 | 20.4 | 26.7 | 53.4 | 5 | 25 | 98.5 | 2015.2 | 617 | 521 | 418
960 | TERTIAIRE | R 379 | SCOL | H3 | CONFORT D'ÉTÉ | Confort d'été | ouverture automatique | [0 ; 400m] | Béton - Standard | PAC Air/Eau (sans clim) | Voile béton + ITI 120mm R=3.75 sous bardage Up=0.25 Couleur moyenne | Voile béton + ITI 100mm R=3.15 up=0.29 |  | Dalle béton + isolation 140mm PUR R=6.35 Up=0.15 Couleur sombre |  |  | Dalle béton + isolation sous dalle 125mm R=3.7 Up=0.24 | Dalle béton + isolation sous dalle 125mm R=3.7 Up=0.24 |  |  | Psi9 moyen=0,5 (62% rupteurs) | DV Alu : 1,60 | automatique | 0.4 | 0,45/0,55 | 0,17/0,09 |  | Store extérieur | Gestion motorisée | 1.7 | lourde | Légère | BR1 | Par défaut | Double flux | 20049 | sans | Par défaut | PAC air/eau | Pabs=28,5 kW x 2 | COP 7/45°C=3,59 | Radiateurs bitube | VT=0,4 | Ballons électriques : 17x30 L + 3x100 L |  |  | Mitigeurs mécaniques économes |  |  |  | 5W/m² | 0,05W/m² | LED | dans salles de classe | Détcetion de présence + gradation dans salles de classe | - | - | - | 1 ascenseur de charge utile 630 kg | [23 empty] | 77.4 | 77.4 | 0.15 | 0 | 0 | 0 | 5.1 | 0 | 0 | 11.4 | 0 | 0 | 0 | 1.9 | 3.2 | 10.7 | 0 | 1.3 | 0 | 0 | 5.1 | 11.4 | 1.9 | 3.2 | 10.7 | 0 | 1.3 | 33.6 | 11.73 | 26.22 | 4.37 | 7.36 | 24.61 | 0 | 2.99 | 77.4 | 0 | 0 | 33.6 | 0 | 10.4 | 20.8 | 25.4 | 50.8 | 4.7 | 23.5 | 95.2 | 1618.4 | 571 | 440 | 340
961 | TERTIAIRE | R 379 | SCOL | H3 | CONFORT D'ÉTÉ | Confort d'été | brasseur d'air | [0 ; 400m] | Béton - Standard | PAC Air/Eau (sans clim) | Voile béton + ITI 120mm R=3.75 sous bardage Up=0.25 Couleur moyenne | Voile béton + ITI 100mm R=3.15 up=0.29 |  | Dalle béton + isolation 140mm PUR R=6.35 Up=0.15 Couleur sombre |  |  | Dalle béton + isolation sous dalle 125mm R=3.7 Up=0.24 | Dalle béton + isolation sous dalle 125mm R=3.7 Up=0.24 |  |  | Psi9 moyen=0,5 (62% rupteurs) | DV Alu : 1,60 | manuelle | 0.4 | 0,45/0,55 | 0,17/0,09 |  | Store extérieur | Gestion motorisée | 1.7 | lourde | Légère | BR1 | Par défaut | Double flux | 20049 | sans | Par défaut | PAC air/eau | Pabs=28,5 kW x 2 | COP 7/45°C=3,59 | Radiateurs bitube | VT=0,4 | Ballons électriques : 17x30 L + 3x100 L |  |  | Mitigeurs mécaniques économes |  |  |  | 5W/m² | 0,05W/m² | LED | dans salles de classe | Détcetion de présence + gradation dans salles de classe | - | - | Brasseurs d'air dans salles de classe : 93 brasseurs, soit 1 brasseurs/30 m² | 1 ascenseur de charge utile 630 kg | [23 empty] | 84.5 | 84.5 | 0.14 | 0 | 0 | 0 | 5.1 | 0 | 0 | 14.5 | 0 | 0 | 0 | 1.9 | 3.2 | 10.7 | 0 | 1.3 | 0 | 0 | 5.1 | 14.5 | 1.9 | 3.2 | 10.7 | 0 | 1.3 | 36.7 | 11.73 | 33.35 | 4.37 | 7.36 | 24.61 | 0 | 2.99 | 84.5 | 0 | 0 | 36.7 | 0 | 10.4 | 20.8 | 37.5 | 75 | 4.8 | 24 | 119.9 | 2245.4 | 684 | 586 | 461
962 | TERTIAIRE | R 379 | SCOL | H3 | CONFORT D'ÉTÉ | Confort d'été | simple flux | [0 ; 400m] | Béton - Standard | PAC Air/Eau (sans clim) | Voile béton + ITI 120mm R=3.75 sous bardage Up=0.25 Couleur moyenne | Voile béton + ITI 100mm R=3.15 up=0.29 |  | Dalle béton + isolation 140mm PUR R=6.35 Up=0.15 Couleur sombre |  |  | Dalle béton + isolation sous dalle 125mm R=3.7 Up=0.24 | Dalle béton + isolation sous dalle 125mm R=3.7 Up=0.24 |  |  | Psi9 moyen=0,5 (62% rupteurs) | DV Alu : 1,60 | manuelle | 0.4 | 0,45/0,55 | 0,17/0,09 |  | Store extérieur | Gestion motorisée | 1.7 | lourde | Légère | BR1 | Par défaut | Simple flux | 20049 | sans | Par défaut | PAC air/eau | Pabs=28,5 kW x 2 | COP 7/45°C=3,59 | Radiateurs bitube | VT=0,4 | Ballons électriques : 17x30 L + 3x100 L |  |  | Mitigeurs mécaniques économes |  |  |  | 5W/m² | 0,05W/m² | LED | dans salles de classe | Détcetion de présence + gradation dans salles de classe | - | - | - | 1 ascenseur de charge utile 630 kg | [23 empty] | 79 | 79 | 0.1 | 0 | 0 | 0 | 7.9 | 0 | 0 | 15 | 0 | 0 | 0 | 1.9 | 3.2 | 5 | 0 | 1.3 | 0 | 0 | 7.9 | 15 | 1.9 | 3.2 | 5 | 0 | 1.3 | 34.3 | 18.17 | 34.5 | 4.37 | 7.36 | 11.5 | 0 | 2.99 | 79 | 0 | 0 | 34.3 | 0 | 10.4 | 20.8 | 37.5 | 75 | 4.8 | 24 | 119.9 | 2558.1 | 689 | 610 | 504
963 | TERTIAIRE | R 379 | SCOL | H3 | CONFORT D'ÉTÉ | Confort d'été | puits climatique | [0 ; 400m] | Béton - Standard | PAC Air/Eau (sans clim) | Voile béton + ITI 120mm R=3.75 sous bardage Up=0.25 Couleur moyenne | Voile béton + ITI 100mm R=3.15 up=0.29 |  | Dalle béton + isolation 140mm PUR R=6.35 Up=0.15 Couleur sombre |  |  | Dalle béton + isolation sous dalle 125mm R=3.7 Up=0.24 | Dalle béton + isolation sous dalle 125mm R=3.7 Up=0.24 |  |  | Psi9 moyen=0,5 (62% rupteurs) | DV Alu : 1,60 | manuelle | 0.4 | 0,45/0,55 | 0,17/0,09 |  | Store extérieur | Gestion motorisée | 1.7 | lourde | Légère | BR1 | Par défaut | Double flux | 20049 | sans | Par défaut | PAC air/eau | Pabs=28,5 kW x 2 | COP 7/45°C=3,59 | Radiateurs bitube | VT=0,4 | Ballons électriques : 17x30 L + 3x100 L |  |  | Mitigeurs mécaniques économes |  |  |  | 5W/m² | 0,05W/m² | LED | dans salles de classe | Détcetion de présence + gradation dans salles de classe | - | - | Puits climatique 51 x 40ml | 1 ascenseur de charge utile 630 kg | [23 empty] | 73.5 | 73.5 | 0.2 | 0 | 0 | 0 | 4.5 | 0 | 0 | 10.2 | 0 | 0 | 0 | 1.9 | 3.2 | 10.7 | 0 | 1.3 | 0 | 0 | 4.5 | 10.2 | 1.9 | 3.2 | 10.7 | 0 | 1.3 | 31.8 | 10.35 | 23.46 | 4.37 | 7.36 | 24.61 | 0 | 2.99 | 73.5 | 0 | 0 | 31.8 | 0 | 10.4 | 20.8 | 37.5 | 75 | 4.8 | 24 | 119.9 | 667.2 | 452 | 271 | 118
964 | TERTIAIRE | R 379 | SCOL | H3 | CONFORT D'ÉTÉ | Confort d'été | surventilation nocturne | [0 ; 400m] | Béton - Standard | PAC Air/Eau (sans clim) | Voile béton + ITI 120mm R=3.75 sous bardage Up=0.25 Couleur moyenne | Voile béton + ITI 100mm R=3.15 up=0.29 |  | Dalle béton + isolation 140mm PUR R=6.35 Up=0.15 Couleur sombre |  |  | Dalle béton + isolation sous dalle 125mm R=3.7 Up=0.24 | Dalle béton + isolation sous dalle 125mm R=3.7 Up=0.24 |  |  | Psi9 moyen=0,5 (62% rupteurs) | DV Alu : 1,60 | manuelle | 0.4 | 0,45/0,55 | 0,17/0,09 |  | Store extérieur | Gestion motorisée | 1.7 | lourde | Légère | BR1 | Par défaut | Double flux | 20049 | sans | Par défaut | PAC air/eau | Pabs=28,5 kW x 2 | COP 7/45°C=3,59 | Radiateurs bitube | VT=0,4 | Ballons électriques : 17x30 L + 3x100 L |  |  | Mitigeurs mécaniques économes |  |  |  | 5W/m² | 0,05W/m² | LED | dans salles de classe | Détcetion de présence + gradation dans salles de classe | - | - | Surventilation nocturne mécanique 20049m3/h | 1 ascenseur de charge utile 630 kg | [23 empty] | 86.9 | 86.9 | 0.12 | 0 | 0 | 0 | 5.3 | 0 | 0 | 12.5 | 0 | 0 | 0 | 1.9 | 3.2 | 13.6 | 0 | 1.3 | 0 | 0 | 5.3 | 12.5 | 1.9 | 3.2 | 13.6 | 0 | 1.3 | 37.8 | 12.19 | 28.75 | 4.37 | 7.36 | 31.28 | 0 | 2.99 | 86.9 | 0 | 0 | 37.8 | 0 | 10.4 | 20.8 | 37.5 | 75 | 4.8 | 24 | 119.9 | 1690 | 572 | 465 | 351
965 | TERTIAIRE | R 379 | SCOL | H3 | CONFORT D'ÉTÉ | Confort d'été | rafraichissement adiabatique | [0 ; 400m] | Béton - Standard | PAC Air/Eau (sans clim) | Voile béton + ITI 120mm R=3.75 sous bardage Up=0.25 Couleur moyenne | Voile béton + ITI 100mm R=3.15 up=0.29 |  | Dalle béton + isolation 140mm PUR R=6.35 Up=0.15 Couleur sombre |  |  | Dalle béton + isolation sous dalle 125mm R=3.7 Up=0.24 | Dalle béton + isolation sous dalle 125mm R=3.7 Up=0.24 |  |  | Psi9 moyen=0,5 (62% rupteurs) | DV Alu : 1,60 | manuelle | 0.4 | 0,45/0,55 | 0,17/0,09 |  | Store extérieur | Gestion motorisée | 1.7 | lourde | Légère | BR1 | Par défaut | Double flux | 20049 | sans | Par défaut | PAC air/eau | Pabs=28,5 kW x 2 | COP 7/45°C=3,59 | Radiateurs bitube | VT=0,4 | Ballons électriques : 17x30 L + 3x100 L |  |  | Mitigeurs mécaniques économes |  |  |  | 5W/m² | 0,05W/m² | LED | dans salles de classe | Détcetion de présence + gradation dans salles de classe | - | - | Rafraichissement adiabatique indirect | 1 ascenseur de charge utile 630 kg | [23 empty] | 51.1 | 51.1 | 0.04 | 0 | 0 | 0 | 5.1 | 0 | 0 | 0 | 0 | 0 | 0 | 1.9 | 3.1 | 10.7 | 0 | 1.3 | 0 | 0 | 5.1 | 0 | 1.9 | 3.1 | 10.7 | 0 | 1.3 | 22.1 | 11.73 | 0 | 4.37 | 7.13 | 24.61 | 0 | 2.99 | 51.1 | 0 | 0 | 22.1 | 0 | 10.4 | 20.8 | 37.5 | 75 | 4.8 | 24 | 119.9 | 131.6 | 157 | 56 | 4
966 | TERTIAIRE | R 379 | SCOL | H3 | CONFORT D'ÉTÉ | Confort d'été | casquette solaire | [0 ; 400m] | Béton - Standard | PAC Air/Eau (sans clim) | Voile béton + ITI 120mm R=3.75 sous bardage Up=0.25 Couleur moyenne Casquettes solaires en façade sud de profondeur 1m | Voile béton + ITI 100mm R=3.15 up=0.29 |  | Dalle béton + isolation 140mm PUR R=6.35 Up=0.15 Couleur sombre |  |  | Dalle béton + isolation sous dalle 125mm R=3.7 Up=0.24 | Dalle béton + isolation sous dalle 125mm R=3.7 Up=0.24 |  |  | Psi9 moyen=0,5 (62% rupteurs) | DV Alu : 1,60 | manuelle | 0.4 | 0,45/0,55 | 0,17/0,09 |  | Store extérieur | Gestion motorisée | 1.7 | lourde | Légère | BR1 | Par défaut | Double flux | 20049 | sans | Par défaut | PAC air/eau | Pabs=28,5 kW x 2 | COP 7/45°C=3,59 | Radiateurs bitube | VT=0,4 | Ballons électriques : 17x30 L + 3x100 L |  |  | Mitigeurs mécaniques économes |  |  |  | 5W/m² | 0,05W/m² | LED | dans salles de classe | Détcetion de présence + gradation dans salles de classe | - | - | - | 1 ascenseur de charge utile 630 kg | [23 empty] | 81.3 | 81.3 | 0.14 | 0 | 0 | 0 | 5.5 | 0 | 0 | 12.7 | 0 | 0 | 0 | 1.9 | 3.3 | 10.7 | 0 | 1.3 | 0 | 0 | 5.5 | 12.7 | 1.9 | 3.3 | 10.7 | 0 | 1.3 | 35.4 | 12.65 | 29.21 | 4.37 | 7.59 | 24.61 | 0 | 2.99 | 81.3 | 0 | 0 | 35.4 | 0 | 11 | 22 | 33.7 | 67.4 | 5 | 25 | 114.3 | 2408.9 | 680 | 584 | 478
967 | TERTIAIRE | R 379 | SCOL | H3 | CONFORT D'ÉTÉ | Confort d'été | facteur solaire parois opaque clair clair | [0 ; 400m] | Béton - Standard | PAC Air/Eau (sans clim) | Voile béton + ITI 120mm R=3.75 sous bardage Up=0.25 Couleur claire | Voile béton + ITI 100mm R=3.15 up=0.29 |  | Dalle béton + isolation 140mm PUR R=6.35 Up=0.15 Couleur claire |  |  | Dalle béton + isolation sous dalle 125mm R=3.7 Up=0.24 | Dalle béton + isolation sous dalle 125mm R=3.7 Up=0.24 |  |  | Psi9 moyen=0,5 (62% rupteurs) | DV Alu : 1,60 | manuelle | 0.4 | 0,45/0,55 | 0,17/0,09 |  | Store extérieur | Gestion motorisée | 1.7 | lourde | Légère | BR1 | Par défaut | Double flux | 20049 | sans | Par défaut | PAC air/eau | Pabs=28,5 kW x 2 | COP 7/45°C=3,59 | Radiateurs bitube | VT=0,4 | Ballons électriques : 17x30 L + 3x100 L |  |  | Mitigeurs mécaniques économes |  |  |  | 5W/m² | 0,05W/m² | LED | dans salles de classe | Détcetion de présence + gradation dans salles de classe | - | - | - | 1 ascenseur de charge utile 630 kg | [23 empty] | 82.7 | 82.7 | 0.14 | 0 | 0 | 0 | 5.3 | 0 | 0 | 13.5 | 0 | 0 | 0 | 1.9 | 3.2 | 10.7 | 0 | 1.3 | 0 | 0 | 5.3 | 13.5 | 1.9 | 3.2 | 10.7 | 0 | 1.3 | 35.9 | 12.19 | 31.05 | 4.37 | 7.36 | 24.61 | 0 | 2.99 | 82.7 | 0 | 0 | 35.9 | 0 | 10.6 | 21.2 | 36.2 | 72.4 | 4.8 | 24 | 117.6 | 2532.9 | 688 | 609 | 499
968 | TERTIAIRE | R 379 | SCOL | H3 | CONFORT D'ÉTÉ | Confort d'été | facteur solaire parois opaque sombre sombre | [0 ; 400m] | Béton - Standard | PAC Air/Eau (sans clim) | Voile béton + ITI 120mm R=3.75 sous bardage Up=0.25 Couleur sombre | Voile béton + ITI 100mm R=3.15 up=0.29 |  | Dalle béton + isolation 140mm PUR R=6.35 Up=0.15 Couleur sombre |  |  | Dalle béton + isolation sous dalle 125mm R=3.7 Up=0.24 | Dalle béton + isolation sous dalle 125mm R=3.7 Up=0.24 |  |  | Psi9 moyen=0,5 (62% rupteurs) | DV Alu : 1,60 | manuelle | 0.4 | 0,45/0,55 | 0,17/0,09 |  | Store extérieur | Gestion motorisée | 1.7 | lourde | Légère | BR1 | Par défaut | Double flux | 20049 | sans | Par défaut | PAC air/eau | Pabs=28,5 kW x 2 | COP 7/45°C=3,59 | Radiateurs bitube | VT=0,4 | Ballons électriques : 17x30 L + 3x100 L |  |  | Mitigeurs mécaniques économes |  |  |  | 5W/m² | 0,05W/m² | LED | dans salles de classe | Détcetion de présence + gradation dans salles de classe | - | - | - | 1 ascenseur de charge utile 630 kg | [23 empty] | 84.8 | 84.8 | 0.13 | 0 | 0 | 0 | 5.1 | 0 | 0 | 14.6 | 0 | 0 | 0 | 1.9 | 3.2 | 10.7 | 0 | 1.3 | 0 | 0 | 5.1 | 14.6 | 1.9 | 3.2 | 10.7 | 0 | 1.3 | 36.8 | 11.73 | 33.58 | 4.37 | 7.36 | 24.61 | 0 | 2.99 | 84.8 | 0 | 0 | 36.8 | 0 | 10.3 | 20.6 | 37.9 | 75.8 | 4.8 | 24 | 120.3 | 2651.7 | 697 | 620 | 513
969 | TERTIAIRE | R 379 | SCOL | H3 | CONFORT D'ÉTÉ | Confort d'été | ratio ouverture baies 80% | [0 ; 400m] | Béton - Standard | PAC Air/Eau (sans clim) | Voile béton + ITI 120mm R=3.75 sous bardage Up=0.25 Couleur moyenne | Voile béton + ITI 100mm R=3.15 up=0.29 |  | Dalle béton + isolation 140mm PUR R=6.35 Up=0.15 Couleur sombre |  |  | Dalle béton + isolation sous dalle 125mm R=3.7 Up=0.24 | Dalle béton + isolation sous dalle 125mm R=3.7 Up=0.24 |  |  | Psi9 moyen=0,5 (62% rupteurs) | DV Alu : 1,60 | manuelle | 0.8 | 0,45/0,55 | 0,17/0,09 |  | Store extérieur | Gestion motorisée | 1.7 | lourde | Légère | BR1 | Par défaut | Double flux | 20049 | sans | Par défaut | PAC air/eau | Pabs=28,5 kW x 2 | COP 7/45°C=3,59 | Radiateurs bitube | VT=0,4 | Ballons électriques : 17x30 L + 3x100 L |  |  | Mitigeurs mécaniques économes |  |  |  | 5W/m² | 0,05W/m² | LED | dans salles de classe | Détcetion de présence + gradation dans salles de classe | - | - | - | 1 ascenseur de charge utile 630 kg | [23 empty] | 84.5 | 84.5 | 0.14 | 0 | 0 | 0 | 5.1 | 0 | 0 | 14.5 | 0 | 0 | 0 | 1.9 | 3.2 | 10.7 | 0 | 1.3 | 0 | 0 | 5.1 | 14.5 | 1.9 | 3.2 | 10.7 | 0 | 1.3 | 36.7 | 11.73 | 33.35 | 4.37 | 7.36 | 24.61 | 0 | 2.99 | 84.5 | 0 | 0 | 36.7 | 0 | 10.4 | 20.8 | 37.5 | 75 | 4.8 | 24 | 119.9 | 2627 | 695 | 617 | 511
970 | TERTIAIRE | R 379 | SCOL | H3 | CONFORT D'ÉTÉ | Confort d'été | toiture vegétalisée | [0 ; 400m] | Béton - Standard | PAC Air/Eau (sans clim) | Voile béton + ITI 120mm R=3.75 sous bardage Up=0.25 Couleur moyenne | Voile béton + ITI 100mm R=3.15 up=0.29 |  | Dalle béton + isolation 140mm PUR R=6.35 + végétalisation extensive Up=0.15 Couleur sombre |  |  | Dalle béton + isolation sous dalle 125mm R=3.7 Up=0.24 | Dalle béton + isolation sous dalle 125mm R=3.7 Up=0.24 |  |  | Psi9 moyen=0,5 (62% rupteurs) | DV Alu : 1,60 | manuelle | 0.4 | 0,45/0,55 | 0,17/0,09 |  | Store extérieur | Gestion motorisée | 1.7 | lourde | Légère | BR1 | Par défaut | Double flux | 20049 | sans | Par défaut | PAC air/eau | Pabs=28,5 kW x 2 | COP 7/45°C=3,59 | Radiateurs bitube | VT=0,4 | Ballons électriques : 17x30 L + 3x100 L |  |  | Mitigeurs mécaniques économes |  |  |  | 5W/m² | 0,05W/m² | LED | dans salles de classe | Détcetion de présence + gradation dans salles de classe | - | - | - | 1 ascenseur de charge utile 630 kg | [23 empty] | 84.3 | 84.3 | 0.14 | 0 | 0 | 0 | 5.1 | 0 | 0 | 14.4 | 0 | 0 | 0 | 1.9 | 3.2 | 10.7 | 0 | 1.3 | 0 | 0 | 5.1 | 14.4 | 1.9 | 3.2 | 10.7 | 0 | 1.3 | 36.6 | 11.73 | 33.12 | 4.37 | 7.36 | 24.61 | 0 | 2.99 | 84.3 | 0 | 0 | 36.6 | 0 | 10.4 | 20.8 | 37.2 | 74.4 | 4.8 | 24 | 119.2 | 2602.9 | 691 | 616 | 508
971 | TERTIAIRE | R 379 | SCOL | H3 | CONFORT D'ÉTÉ | Confort d'été | vitrage à contrôle solaire | [0 ; 400m] | Béton - Standard | PAC Air/Eau (sans clim) | Voile béton + ITI 120mm R=3.75 sous bardage Up=0.25 Couleur moyenne | Voile béton + ITI 100mm R=3.15 up=0.29 |  | Dalle béton + isolation 140mm PUR R=6.35 Up=0.15 Couleur sombre |  |  | Dalle béton + isolation sous dalle 125mm R=3.7 Up=0.24 | Dalle béton + isolation sous dalle 125mm R=3.7 Up=0.24 |  |  | Psi9 moyen=0,5 (62% rupteurs) | DV Alu : 1,60 | manuelle | 0.4 | 0,25/0,45 | 0,13/0,09 |  | Store extérieur | Gestion motorisée | 1.7 | lourde | Légère | BR1 | Par défaut | Double flux | 20049 | sans | Par défaut | PAC air/eau | Pabs=28,5 kW x 2 | COP 7/45°C=3,59 | Radiateurs bitube | VT=0,4 | Ballons électriques : 17x30 L + 3x100 L |  |  | Mitigeurs mécaniques économes |  |  |  | 5W/m² | 0,05W/m² | LED | dans salles de classe | Détcetion de présence + gradation dans salles de classe | - | - | - | 1 ascenseur de charge utile 630 kg | [23 empty] | 81.6 | 81.6 | 0.15 | 0 | 0 | 0 | 5.9 | 0 | 0 | 12.3 | 0 | 0 | 0 | 1.9 | 3.2 | 10.7 | 0 | 1.3 | 0 | 0 | 5.9 | 12.3 | 1.9 | 3.2 | 10.7 | 0 | 1.3 | 35.3 | 13.57 | 28.29 | 4.37 | 7.36 | 24.61 | 0 | 2.99 | 81.6 | 0 | 0 | 35.3 | 0 | 12.5 | 25 | 32.4 | 64.8 | 5 | 25 | 114.5 | 2367.3 | 668 | 577 | 473
972 | TERTIAIRE | R 379 | SCOL | H3 | CONFORT D'ÉTÉ | Confort d'été | ratio apport interne | [0 ; 400m] | Béton - Standard | PAC Air/Eau (sans clim) | Voile béton + ITI 120mm R=3.75 sous bardage Up=0.25 Couleur moyenne | Voile béton + ITI 100mm R=3.15 up=0.29 |  | Dalle béton + isolation 140mm PUR R=6.35 Up=0.15 Couleur sombre |  |  | Dalle béton + isolation sous dalle 125mm R=3.7 Up=0.24 | Dalle béton + isolation sous dalle 125mm R=3.7 Up=0.24 |  |  | Psi9 moyen=0,5 (62% rupteurs) | DV Alu : 1,60 | manuelle | 0.4 | 0,45/0,55 | 0,17/0,09 |  | Store extérieur | Gestion motorisée | 1.7 | lourde | Légère | BR1 | Au prorata des types de locaux | Double flux | 20049 | sans | Par défaut | PAC air/eau | Pabs=28,5 kW x 2 | COP 7/45°C=3,59 | Radiateurs bitube | VT=0,4 | Ballons électriques : 17x30 L + 3x100 L |  |  | Mitigeurs mécaniques économes |  |  |  | 5W/m² | 0,05W/m² | LED | dans salles de classe | Détcetion de présence + gradation dans salles de classe | - | - | - | 1 ascenseur de charge utile 630 kg | [23 empty] | 78.9 | 78.9 | 0.15 | 0 | 0 | 0 | 6.1 | 0 | 0 | 11.3 | 0 | 0 | 0 | 1.9 | 3.2 | 10.7 | 0 | 1.1 | 0 | 0 | 6.1 | 11.3 | 1.9 | 3.2 | 10.7 | 0 | 1.1 | 34.3 | 14.03 | 25.99 | 4.37 | 7.36 | 24.61 | 0 | 2.53 | 78.9 | 0 | 0 | 34.3 | 0 | 13.9 | 27.8 | 29.6 | 59.2 | 4.8 | 24 | 111.1 | 2165.2 | 621 | 532 | 449
973 | TERTIAIRE | R 379 | SCOL | H3 | CONFORT D'ÉTÉ | Confort d'été | ratio ouverture baies 20% | [0 ; 400m] | Béton - Standard | PAC Air/Eau (sans clim) | Voile béton + ITI 120mm R=3.75 sous bardage Up=0.25 Couleur moyenne | Voile béton + ITI 100mm R=3.15 up=0.29 |  | Dalle béton + isolation 140mm PUR R=6.35 Up=0.15 Couleur sombre |  |  | Dalle béton + isolation sous dalle 125mm R=3.7 Up=0.24 | Dalle béton + isolation sous dalle 125mm R=3.7 Up=0.24 |  |  | Psi9 moyen=0,5 (62% rupteurs) | DV Alu : 1,60 | manuelle | 0.2 | 0,45/0,55 | 0,17/0,09 |  | Store extérieur | Gestion motorisée | 1.7 | lourde | Légère | BR1 | Par défaut | Double flux | 20049 | sans | Par défaut | PAC air/eau | Pabs=28,5 kW x 2 | COP 7/45°C=3,59 | Radiateurs bitube | VT=0,4 | Ballons électriques : 17x30 L + 3x100 L |  |  | Mitigeurs mécaniques économes |  |  |  | 5W/m² | 0,05W/m² | LED | dans salles de classe | Détcetion de présence + gradation dans salles de classe | - | - | - | 1 ascenseur de charge utile 630 kg | [23 empty] | 84.7 | 84.7 | 0.14 | 0 | 0 | 0 | 5.1 | 0 | 0 | 14.6 | 0 | 0 | 0 | 1.9 | 3.2 | 10.7 | 0 | 1.3 | 0 | 0 | 5.1 | 14.6 | 1.9 | 3.2 | 10.7 | 0 | 1.3 | 36.8 | 11.73 | 33.58 | 4.37 | 7.36 | 24.61 | 0 | 2.99 | 84.7 | 0 | 0 | 36.8 | 0 | 10.4 | 20.8 | 37.9 | 75.8 | 4.8 | 24 | 120.5 | 2946.6 | 732 | 661 | 558
974 | TERTIAIRE | R 379 | SCOL | H3 | CONFORT D'ÉTÉ | Confort d'été | brass_air+cntrl_sol+csqt_sol+surv-noct | [0 ; 400m] | Béton - Standard | PAC Air/Eau (sans clim) | Voile béton + ITI 120mm R=3.75 sous bardage Up=0.25 Couleur moyenne Casquettes solaires en façade sud de profondeur 1m | Voile béton + ITI 100mm R=3.15 up=0.29 |  | Dalle béton + isolation 140mm PUR R=6.35 Up=0.15 Couleur sombre |  |  | Dalle béton + isolation sous dalle 125mm R=3.7 Up=0.24 | Dalle béton + isolation sous dalle 125mm R=3.7 Up=0.24 |  |  | Psi9 moyen=0,5 (62% rupteurs) | DV Alu : 1,60 | manuelle | 0.4 | 0,25/0,45 | 0,13/0,09 |  | Store extérieur | Gestion motorisée | 1.7 | lourde | Légère | BR1 | Par défaut | Double flux | 20049 | sans | Par défaut | PAC air/eau | Pabs=28,5 kW x 2 | COP 7/45°C=3,59 | Radiateurs bitube | VT=0,4 | Ballons électriques : 17x30 L + 3x100 L |  |  | Mitigeurs mécaniques économes |  |  |  | 5W/m² | 0,05W/m² | LED | dans salles de classe | Détcetion de présence + gradation dans salles de classe | - | - | Brasseurs d'air dans salles de classe : 93 brasseurs, soit 1 brasseurs/30 m² Surventilation nocturne mécanique 20049m3/h | 1 ascenseur de charge utile 630 kg | [23 empty] | 89.5 | 89.5 | 0.12 | 0 | 0 | 0 | 5.9 | 0 | 0 | 9.8 | 0 | 0 | 0 | 1.9 | 3.2 | 16.7 | 0 | 1.3 | 0 | 0 | 5.9 | 9.8 | 1.9 | 3.2 | 16.7 | 0 | 1.3 | 38.8 | 13.57 | 22.54 | 4.37 | 7.36 | 38.41 | 0 | 2.99 | 89.5 | 0 | 0 | 38.8 | 0 | 12.3 | 24.6 | 32.2 | 64.4 | 5 | 25 | 114 | 997.9 | 431 | 326 | 236

## SCOLAIRE
Type de bâtiment | Tertiaire
Destination d'usage | Scolaire
Identifiant (du bâtiment et de la variante): | SCOL
Famille de variante (1/2/3) | 3
Zone climatique | H2b
Altitude | 0-400
Surface de référence (SHAB ou SU)
Nombre de logements | 1
Type de logement
Nombre de niveaux (y compris RDC): | 3
Modifications de l'environnement du bâtiment / base(ex: zone sismique moyenne)
Fondations | Semelles filantes
Contraintes estivales extérieures (CE1/CE2, hors condition de présence de climatisation) | CE1
Nombre d'occupants de référence (différent du nb d'occ. conventionnel du calcul RT ; calcul à définir avec DHUP) | 2
Période d'étude de référence | 50
Si réseau de chaleur, merci de saisir :
Contenu CO2 du réseau de chaleur (kgeqCO2 / kWh) | -
Contenu CO2 du réseau de froid (kgeqCO2 / kWh) | -
Part EnR du réseau de chaleur | -
Part EnR du réseau de froid | -
Moteur de calcul | R 379
|  | n° de ligne | 217 | 218 | 219 | 220 | 221 | 222 | 223 | 224 | 225 | 226 | 227 | 228 | 229 | 230 | 231 | 232 | 233 | 234 | 235 | 236 | 237 | 238 | 239 | 240 | 241 | 335 | 336 | 337 | 338 | 339 | 340 | 341 | 342 | 343 | 344 | 345 | 346 | 347 | 348 | 349 | 350 | 351 | 352 | 353 | 354 | 355 | 356 | 357 | 358 | 359 | 360 | 361 | 362 | 363 | 364 | 365 | 366 | 367 | 368 | 369 | 370 | 371 | 372 | 373 | 374 | 375 | 376 | 377 | 378 | 379 | 380 | 381 | 382 | 383 | 384 | 385 | 386 | 387 | 388 | 389 | 390 | 391 | 392 | 393 | 394 | 395 | 396 | 397 | 398 | 435 | 436 | 437 | 438 | 439 | 440 | 441 | 442 | 443 | 444 | 445 | 446 | 447 | 448 | 449 | 450 | 451 | 452 | 453 | 454 | 455 | 456 | 457 | 458 | 459 | 460 | 461 | 462 | 463 | 464 | 465 | 466 | 467 | 468 | 469 | 470 | 471 | 472 | 473 | 474 | 475 | 476 | 477 | 478 | 479 | 525 | 526 | 527 | 528 | 529 | 530 | 531 | 532 | 533 | 534 | 535 | 536 | 537 | 538 | 539 | 540 | 541 | 542 | 543 | 544 | 545 | 549 | 550 | 551 | 552 | 553 | 554 | 555 | 556 | 557 | 558 | 559 | 560 | 561 | 562 | 563 | 564 | 565 | 566 | 567 | 568 | 569 | 897 | 898 | 899 | 900 | 901 | 902 | 903 | 904 | 905 | 906 | 907 | 908 | 909 | 910 | 911 | 912 | 913 | 914 | 915 | 916 | 917 | 918 | 919 | 920 | 921 | 922 | 923 | 924 | 925 | 926 | 927 | 928 | 929 | 930 | 931 | 932 | 933 | 934 | 935 | 936 | 937 | 938 | 939 | 940 | 941 | 942 | 943 | 944 | 945 | 946 | 947 | 948 | 949 | 950 | 951 | 952 | 953 | 954 | 955 | 956 | 957 | 958 | 959 | 960 | 961 | 962 | 963 | 964 | 965 | 966 | 967 | 968 | 969 | 970 | 971 | 972 | 973 | 974
|  | Type Bâtiment | TERTIAIRE | TERTIAIRE | TERTIAIRE | TERTIAIRE | TERTIAIRE | TERTIAIRE | TERTIAIRE | TERTIAIRE | TERTIAIRE | TERTIAIRE | TERTIAIRE | TERTIAIRE | TERTIAIRE | TERTIAIRE | TERTIAIRE | TERTIAIRE | TERTIAIRE | TERTIAIRE | TERTIAIRE | TERTIAIRE | TERTIAIRE | TERTIAIRE | TERTIAIRE | TERTIAIRE | TERTIAIRE | TERTIAIRE | TERTIAIRE | TERTIAIRE | TERTIAIRE | TERTIAIRE | TERTIAIRE | TERTIAIRE | TERTIAIRE | TERTIAIRE | TERTIAIRE | TERTIAIRE | TERTIAIRE | TERTIAIRE | TERTIAIRE | TERTIAIRE | TERTIAIRE | TERTIAIRE | TERTIAIRE | TERTIAIRE | TERTIAIRE | TERTIAIRE | TERTIAIRE | TERTIAIRE | TERTIAIRE | TERTIAIRE | TERTIAIRE | TERTIAIRE | TERTIAIRE | TERTIAIRE | TERTIAIRE | TERTIAIRE | TERTIAIRE | TERTIAIRE | TERTIAIRE | TERTIAIRE | TERTIAIRE | TERTIAIRE | TERTIAIRE | TERTIAIRE | TERTIAIRE | TERTIAIRE | TERTIAIRE | TERTIAIRE | TERTIAIRE | TERTIAIRE | TERTIAIRE | TERTIAIRE | TERTIAIRE | TERTIAIRE | TERTIAIRE | TERTIAIRE | TERTIAIRE | TERTIAIRE | TERTIAIRE | TERTIAIRE | TERTIAIRE | TERTIAIRE | TERTIAIRE | TERTIAIRE | TERTIAIRE | TERTIAIRE | TERTIAIRE | TERTIAIRE | TERTIAIRE | TERTIAIRE | TERTIAIRE | TERTIAIRE | TERTIAIRE | TERTIAIRE | TERTIAIRE | TERTIAIRE | TERTIAIRE | TERTIAIRE | TERTIAIRE | TERTIAIRE | TERTIAIRE | TERTIAIRE | TERTIAIRE | TERTIAIRE | TERTIAIRE | TERTIAIRE | TERTIAIRE | TERTIAIRE | TERTIAIRE | TERTIAIRE | TERTIAIRE | TERTIAIRE | TERTIAIRE | TERTIAIRE | TERTIAIRE | TERTIAIRE | TERTIAIRE | TERTIAIRE | TERTIAIRE | TERTIAIRE | TERTIAIRE | TERTIAIRE | TERTIAIRE | TERTIAIRE | TERTIAIRE | TERTIAIRE | TERTIAIRE | TERTIAIRE | TERTIAIRE | TERTIAIRE | TERTIAIRE | TERTIAIRE | TERTIAIRE | TERTIAIRE | TERTIAIRE | TERTIAIRE | TERTIAIRE | TERTIAIRE | TERTIAIRE | TERTIAIRE | TERTIAIRE | TERTIAIRE | TERTIAIRE | TERTIAIRE | TERTIAIRE | TERTIAIRE | TERTIAIRE | TERTIAIRE | TERTIAIRE | TERTIAIRE | TERTIAIRE | TERTIAIRE | TERTIAIRE | TERTIAIRE | TERTIAIRE | TERTIAIRE | TERTIAIRE | TERTIAIRE | TERTIAIRE | TERTIAIRE | TERTIAIRE | TERTIAIRE | TERTIAIRE | TERTIAIRE | TERTIAIRE | TERTIAIRE | TERTIAIRE | TERTIAIRE | TERTIAIRE | TERTIAIRE | TERTIAIRE | TERTIAIRE | TERTIAIRE | TERTIAIRE | TERTIAIRE | TERTIAIRE | TERTIAIRE | TERTIAIRE | TERTIAIRE | TERTIAIRE | TERTIAIRE | TERTIAIRE | TERTIAIRE | TERTIAIRE | TERTIAIRE | TERTIAIRE | TERTIAIRE | TERTIAIRE | TERTIAIRE | TERTIAIRE | TERTIAIRE | TERTIAIRE | TERTIAIRE | TERTIAIRE | TERTIAIRE | TERTIAIRE | TERTIAIRE | TERTIAIRE | TERTIAIRE | TERTIAIRE | TERTIAIRE | TERTIAIRE | TERTIAIRE | TERTIAIRE | TERTIAIRE | TERTIAIRE | TERTIAIRE | TERTIAIRE | TERTIAIRE | TERTIAIRE | TERTIAIRE | TERTIAIRE | TERTIAIRE | TERTIAIRE | TERTIAIRE | TERTIAIRE | TERTIAIRE | TERTIAIRE | TERTIAIRE | TERTIAIRE | TERTIAIRE | TERTIAIRE | TERTIAIRE | TERTIAIRE | TERTIAIRE | TERTIAIRE | TERTIAIRE | TERTIAIRE | TERTIAIRE | TERTIAIRE | TERTIAIRE | TERTIAIRE | TERTIAIRE | TERTIAIRE | TERTIAIRE | TERTIAIRE | TERTIAIRE | TERTIAIRE | TERTIAIRE | TERTIAIRE | TERTIAIRE | TERTIAIRE | TERTIAIRE | TERTIAIRE | TERTIAIRE | TERTIAIRE | TERTIAIRE | TERTIAIRE | TERTIAIRE | TERTIAIRE | TERTIAIRE | TERTIAIRE | TERTIAIRE | TERTIAIRE
|  | Moteur | R 379 | R 379 | R 379 | R 379 | R 379 | R 379 | R 379 | R 379 | R 379 | R 379 | R 379 | R 379 | R 379 | R 379 | R 379 | R 379 | R 379 | R 379 | R 379 | R 379 | R 379 | R 379 | R 379 | R 379 | R 379 | R 379 | R 379 | R 379 | R 379 | R 379 | R 379 | R 379 | R 379 | R 379 | R 379 | R 379 | R 379 | R 379 | R 379 | R 379 | R 379 | R 379 | R 379 | R 379 | R 379 | R 379 | R 379 | R 379 | R 379 | R 379 | R 379 | R 379 | R 379 | R 379 | R 379 | R 379 | R 379 | R 379 | R 379 | R 379 | R 379 | R 379 | R 379 | R 379 | R 379 | R 379 | R 379 | R 379 | R 379 | R 379 | R 379 | R 379 | R 379 | R 379 | R 379 | R 379 | R 379 | R 379 | R 379 | R 379 | R 379 | R 379 | R 379 | R 379 | R 379 | R 379 | R 379 | R 379 | R 379 | R 379 | R 379 | R 379 | R 379 | R 379 | R 379 | R 379 | R 379 | R 379 | R 379 | R 379 | R 379 | R 379 | R 379 | R 379 | R 379 | R 379 | R 379 | R 379 | R 379 | R 379 | R 379 | R 379 | R 379 | R 379 | R 379 | R 379 | R 379 | R 379 | R 379 | R 379 | R 379 | R 379 | R 379 | R 379 | R 379 | R 379 | R 379 | R 379 | R 379 | R 379 | R 379 | R 379 | R 379 | R 379 | R 379 | R 379 | R 379 | R 379 | R 379 | R 379 | R 379 | R 379 | R 379 | R 379 | R 379 | R 379 | R 379 | R 379 | R 379 | R 379 | R 379 | R 379 | R 379 | R 379 | R 379 | R 379 | R 379 | R 379 | R 379 | R 379 | R 379 | R 379 | R 379 | R 379 | R 379 | R 379 | R 379 | R 379 | R 379 | R 379 | R 379 | R 379 | R 379 | R 379 | R 379 | R 379 | R 379 | R 379 | R 379 | R 379 | R 379 | R 379 | R 379 | R 379 | R 379 | R 379 | R 379 | R 379 | R 379 | R 379 | R 379 | R 379 | R 379 | R 379 | R 379 | R 379 | R 379 | R 379 | R 379 | R 379 | R 379 | R 379 | R 379 | R 379 | R 379 | R 379 | R 379 | R 379 | R 379 | R 379 | R 379 | R 379 | R 379 | R 379 | R 379 | R 379 | R 379 | R 379 | R 379 | R 379 | R 379 | R 379 | R 379 | R 379 | R 379 | R 379 | R 379 | R 379 | R 379 | R 379 | R 379 | R 379 | R 379 | R 379 | R 379 | R 379 | R 379 | R 379 | R 379 | R 379 | R 379 | R 379 | R 379 | R 379 | R 379 | R 379 | R 379 | R 379 | R 379 | R 379 | R 379 | R 379 | R 379 | R 379
|  | Nom bâtiment | SCOL | SCOL | SCOL | SCOL | SCOL | SCOL | SCOL | SCOL | SCOL | SCOL | SCOL | SCOL | SCOL | SCOL | SCOL | SCOL | SCOL | SCOL | SCOL | SCOL | SCOL | SCOL | SCOL | SCOL | SCOL | SCOL | SCOL | SCOL | SCOL | SCOL | SCOL | SCOL | SCOL | SCOL | SCOL | SCOL | SCOL | SCOL | SCOL | SCOL | SCOL | SCOL | SCOL | SCOL | SCOL | SCOL | SCOL | SCOL | SCOL | SCOL | SCOL | SCOL | SCOL | SCOL | SCOL | SCOL | SCOL | SCOL | SCOL | SCOL | SCOL | SCOL | SCOL | SCOL | SCOL | SCOL | SCOL | SCOL | SCOL | SCOL | SCOL | SCOL | SCOL | SCOL | SCOL | SCOL | SCOL | SCOL | SCOL | SCOL | SCOL | SCOL | SCOL | SCOL | SCOL | SCOL | SCOL | SCOL | SCOL | SCOL | SCOL | SCOL | SCOL | SCOL | SCOL | SCOL | SCOL | SCOL | SCOL | SCOL | SCOL | SCOL | SCOL | SCOL | SCOL | SCOL | SCOL | SCOL | SCOL | SCOL | SCOL | SCOL | SCOL | SCOL | SCOL | SCOL | SCOL | SCOL | SCOL | SCOL | SCOL | SCOL | SCOL | SCOL | SCOL | SCOL | SCOL | SCOL | SCOL | SCOL | SCOL | SCOL | SCOL | SCOL | SCOL | SCOL | SCOL | SCOL | SCOL | SCOL | SCOL | SCOL | SCOL | SCOL | SCOL | SCOL | SCOL | SCOL | SCOL | SCOL | SCOL | SCOL | SCOL | SCOL | SCOL | SCOL | SCOL | SCOL | SCOL | SCOL | SCOL | SCOL | SCOL | SCOL | SCOL | SCOL | SCOL | SCOL | SCOL | SCOL | SCOL | SCOL | SCOL | SCOL | SCOL | SCOL | SCOL | SCOL | SCOL | SCOL | SCOL | SCOL | SCOL | SCOL | SCOL | SCOL | SCOL | SCOL | SCOL | SCOL | SCOL | SCOL | SCOL | SCOL | SCOL | SCOL | SCOL | SCOL | SCOL | SCOL | SCOL | SCOL | SCOL | SCOL | SCOL | SCOL | SCOL | SCOL | SCOL | SCOL | SCOL | SCOL | SCOL | SCOL | SCOL | SCOL | SCOL | SCOL | SCOL | SCOL | SCOL | SCOL | SCOL | SCOL | SCOL | SCOL | SCOL | SCOL | SCOL | SCOL | SCOL | SCOL | SCOL | SCOL | SCOL | SCOL | SCOL | SCOL | SCOL | SCOL | SCOL | SCOL | SCOL | SCOL | SCOL | SCOL | SCOL | SCOL | SCOL | SCOL | SCOL | SCOL | SCOL | SCOL
|  | Zone climatique | H1a | H1a | H2b | H2b | H3 | H3 | H1a | H1a | H2b | H2b | H3 | H3 | H1a | H2b | H3 | H1a | H2b | H3 | H1a | H2b | H3 | H1a | H2b | H3 | H2b | H1a | H1a | H2b | H2b | H3 | H3 | H1a | H1a | H2b | H2b | H3 | H3 | H1a | H2b | H3 | H1a | H2b | H3 | H1a | H2b | H3 | H2b | H1a | H1a | H2b | H2b | H3 | H3 | H1a | H1a | H2b | H2b | H3 | H3 | H1a | H2b | H3 | H1a | H2b | H3 | H1a | H2b | H3 | H1a | H1a | H2b | H2b | H3 | H3 | H1a | H1a | H2b | H2b | H3 | H3 | H1a | H2b | H3 | H1a | H2b | H3 | H1a | H2b | H3 | H1a | H2b | H3 | H1a | H1a | H2b | H2b | H3 | H3 | H1a | H1a | H2b | H2b | H3 | H3 | H1a | H2b | H3 | H1a | H2b | H3 | H1a | H2b | H3 | H1a | H1a | H2b | H2b | H3 | H3 | H1a | H1a | H2b | H2b | H3 | H3 | H1a | H2b | H3 | H1a | H2b | H3 | H1a | H2b | H3 | H1a | H1a | H2b | H2b | H3 | H3 | H1a | H1a | H2b | H2b | H3 | H3 | H1a | H2b | H3 | H1a | H2b | H3 | H1a | H2b | H3 | H1a | H1a | H2b | H2b | H3 | H3 | H1a | H1a | H2b | H2b | H3 | H3 | H1a | H2b | H3 | H1a | H2b | H3 | H1a | H2b | H3 | H1a | H1a | H1a | H1a | H1a | H1a | H1a | H1a | H1a | H1a | H1a | H1a | H1a | H1a | H1a | H1a | H1a | H1a | H1a | H1a | H1a | H1a | H1a | H1a | H1a | H1a | H2b | H2b | H2b | H2b | H2b | H2b | H2b | H2b | H2b | H2b | H2b | H2b | H2b | H2b | H2b | H2b | H2b | H2b | H2b | H2b | H2b | H2b | H2b | H2b | H2b | H2b | H3 | H3 | H3 | H3 | H3 | H3 | H3 | H3 | H3 | H3 | H4 | H3 | H3 | H3 | H3 | H3 | H3 | H3 | H3 | H3 | H3 | H3 | H3 | H3 | H3 | H3
|  | Type de Variante | PERFORMANCE | PERFORMANCE | PERFORMANCE | PERFORMANCE | PERFORMANCE | PERFORMANCE | PERFORMANCE | PERFORMANCE | PERFORMANCE | PERFORMANCE | PERFORMANCE | PERFORMANCE | PERFORMANCE | PERFORMANCE | PERFORMANCE | PERFORMANCE | PERFORMANCE | PERFORMANCE | PERFORMANCE | PERFORMANCE | PERFORMANCE | PERFORMANCE | PERFORMANCE | PERFORMANCE | PERFORMANCE | BASE RT 2012 | BASE RT 2012 | BASE RT 2012 | BASE RT 2012 | BASE RT 2012 | BASE RT 2012 | BASE RT 2012 | BASE RT 2012 | BASE RT 2012 | BASE RT 2012 | BASE RT 2012 | BASE RT 2012 | BASE RT 2012 | BASE RT 2012 | BASE RT 2012 | BASE RT 2012 | BASE RT 2012 | BASE RT 2012 | BASE RT 2012 | BASE RT 2012 | BASE RT 2012 | BASE RT 2012 | PERFORMANCE | PERFORMANCE | PERFORMANCE | PERFORMANCE | PERFORMANCE | PERFORMANCE | PERFORMANCE | PERFORMANCE | PERFORMANCE | PERFORMANCE | PERFORMANCE | PERFORMANCE | PERFORMANCE | PERFORMANCE | PERFORMANCE | PERFORMANCE | PERFORMANCE | PERFORMANCE | PERFORMANCE | PERFORMANCE | PERFORMANCE | BASE RT 2012 | BASE RT 2012 | BASE RT 2012 | BASE RT 2012 | BASE RT 2012 | BASE RT 2012 | BASE RT 2012 | BASE RT 2012 | BASE RT 2012 | BASE RT 2012 | BASE RT 2012 | BASE RT 2012 | BASE RT 2012 | BASE RT 2012 | BASE RT 2012 | BASE RT 2012 | BASE RT 2012 | BASE RT 2012 | BASE RT 2012 | BASE RT 2012 | BASE RT 2012 | PERFORMANCE | PERFORMANCE | PERFORMANCE | PERFORMANCE | PERFORMANCE | PERFORMANCE | PERFORMANCE | PERFORMANCE | PERFORMANCE | PERFORMANCE | PERFORMANCE | PERFORMANCE | PERFORMANCE | PERFORMANCE | PERFORMANCE | PERFORMANCE | PERFORMANCE | PERFORMANCE | PERFORMANCE | PERFORMANCE | PERFORMANCE | PERFORMANCE | PERFORMANCE | PERFORMANCE | BASE RT 2012 | BASE RT 2012 | BASE RT 2012 | BASE RT 2012 | BASE RT 2012 | BASE RT 2012 | BASE RT 2012 | BASE RT 2012 | BASE RT 2012 | BASE RT 2012 | BASE RT 2012 | BASE RT 2012 | BASE RT 2012 | BASE RT 2012 | BASE RT 2012 | BASE RT 2012 | BASE RT 2012 | BASE RT 2012 | BASE RT 2012 | BASE RT 2012 | BASE RT 2012 | PERFORMANCE | PERFORMANCE | PERFORMANCE | PERFORMANCE | PERFORMANCE | PERFORMANCE | PERFORMANCE | PERFORMANCE | PERFORMANCE | PERFORMANCE | PERFORMANCE | PERFORMANCE | PERFORMANCE | PERFORMANCE | PERFORMANCE | PERFORMANCE | PERFORMANCE | PERFORMANCE | PERFORMANCE | PERFORMANCE | PERFORMANCE | BASE RT 2012 | BASE RT 2012 | BASE RT 2012 | BASE RT 2012 | BASE RT 2012 | BASE RT 2012 | BASE RT 2012 | BASE RT 2012 | BASE RT 2012 | BASE RT 2012 | BASE RT 2012 | BASE RT 2012 | BASE RT 2012 | BASE RT 2012 | BASE RT 2012 | BASE RT 2012 | BASE RT 2012 | BASE RT 2012 | BASE RT 2012 | BASE RT 2012 | BASE RT 2012 | CONFORT D'ÉTÉ | CONFORT D'ÉTÉ | CONFORT D'ÉTÉ | CONFORT D'ÉTÉ | CONFORT D'ÉTÉ | CONFORT D'ÉTÉ | CONFORT D'ÉTÉ | CONFORT D'ÉTÉ | CONFORT D'ÉTÉ | CONFORT D'ÉTÉ | CONFORT D'ÉTÉ | CONFORT D'ÉTÉ | CONFORT D'ÉTÉ | CONFORT D'ÉTÉ | CONFORT D'ÉTÉ | CONFORT D'ÉTÉ | CONFORT D'ÉTÉ | CONFORT D'ÉTÉ | CONFORT D'ÉTÉ | CONFORT D'ÉTÉ | CONFORT D'ÉTÉ | CONFORT D'ÉTÉ | CONFORT D'ÉTÉ | CONFORT D'ÉTÉ | CONFORT D'ÉTÉ | CONFORT D'ÉTÉ | CONFORT D'ÉTÉ | CONFORT D'ÉTÉ | CONFORT D'ÉTÉ | CONFORT D'ÉTÉ | CONFORT D'ÉTÉ | CONFORT D'ÉTÉ | CONFORT D'ÉTÉ | CONFORT D'ÉTÉ | CONFORT D'ÉTÉ | CONFORT D'ÉTÉ | CONFORT D'ÉTÉ | CONFORT D'ÉTÉ | CONFORT D'ÉTÉ | CONFORT D'ÉTÉ | CONFORT D'ÉTÉ | CONFORT D'ÉTÉ | CONFORT D'ÉTÉ | CONFORT D'ÉTÉ | CONFORT D'ÉTÉ | CONFORT D'ÉTÉ | CONFORT D'ÉTÉ | CONFORT D'ÉTÉ | CONFORT D'ÉTÉ | CONFORT D'ÉTÉ | CONFORT D'ÉTÉ | CONFORT D'ÉTÉ | CONFORT D'ÉTÉ | CONFORT D'ÉTÉ | CONFORT D'ÉTÉ | CONFORT D'ÉTÉ | CONFORT D'ÉTÉ | CONFORT D'ÉTÉ | CONFORT D'ÉTÉ | CONFORT D'ÉTÉ | CONFORT D'ÉTÉ | CONFORT D'ÉTÉ | CONFORT D'ÉTÉ | CONFORT D'ÉTÉ | CONFORT D'ÉTÉ | CONFORT D'ÉTÉ | CONFORT D'ÉTÉ | CONFORT D'ÉTÉ | CONFORT D'ÉTÉ | CONFORT D'ÉTÉ | CONFORT D'ÉTÉ | CONFORT D'ÉTÉ | CONFORT D'ÉTÉ | CONFORT D'ÉTÉ | CONFORT D'ÉTÉ | CONFORT D'ÉTÉ | CONFORT D'ÉTÉ | CONFORT D'ÉTÉ
|  | Description Variante | Optimisé | Optimisé | Optimisé | Optimisé | Optimisé | Optimisé | Optimisé | Optimisé | Optimisé | Optimisé | Optimisé | Optimisé | Optimisé | Optimisé | Optimisé | Optimisé | Optimisé | Optimisé | Optimisé | Optimisé | Optimisé | Optimisé | Optimisé | Optimisé | Optimisé | Standard | Standard | Standard | Standard | Standard | Standard | Standard | Standard | Standard | Standard | Standard | Standard | Standard | Standard | Standard | Standard | Standard | Standard | Standard | Standard | Standard | Standard | Optimisé | Optimisé | Optimisé | Optimisé | Optimisé | Optimisé | Optimisé | Optimisé | Optimisé | Optimisé | Optimisé | Optimisé | Optimisé | Optimisé | Optimisé | Optimisé | Optimisé | Optimisé | Optimisé | Optimisé | Optimisé | Standard | Standard | Standard | Standard | Standard | Standard | Standard | Standard | Standard | Standard | Standard | Standard | Standard | Standard | Standard | Standard | Standard | Standard | Standard | Standard | Standard | Optimisé | Optimisé | Optimisé | Optimisé | Optimisé | Optimisé | Optimisé | Optimisé | Optimisé | Optimisé | Optimisé | Optimisé | Optimisé | Optimisé | Optimisé | Optimisé | Optimisé | Optimisé | Optimisé | Optimisé | Optimisé | Optimisé | Optimisé | Optimisé | Standard | Standard | Standard | Standard | Standard | Standard | Standard | Standard | Standard | Standard | Standard | Standard | Standard | Standard | Standard | Standard | Standard | Standard | Standard | Standard | Standard | Optimisé | Optimisé | Optimisé | Optimisé | Optimisé | Optimisé | Optimisé | Optimisé | Optimisé | Optimisé | Optimisé | Optimisé | Optimisé | Optimisé | Optimisé | Optimisé | Optimisé | Optimisé | Optimisé | Optimisé | Optimisé | Standard | Standard | Standard | Standard | Standard | Standard | Standard | Standard | Standard | Standard | Standard | Standard | Standard | Standard | Standard | Standard | Standard | Standard | Standard | Standard | Standard | Confort d'été | Confort d'été | Confort d'été | Confort d'été | Confort d'été | Confort d'été | Confort d'été | Confort d'été | Confort d'été | Confort d'été | Confort d'été | Confort d'été | Confort d'été | Confort d'été | Confort d'été | Confort d'été | Confort d'été | Confort d'été | Confort d'été | Confort d'été | Confort d'été | Confort d'été | Confort d'été | Confort d'été | Confort d'été | Confort d'été | Confort d'été | Confort d'été | Confort d'été | Confort d'été | Confort d'été | Confort d'été | Confort d'été | Confort d'été | Confort d'été | Confort d'été | Confort d'été | Confort d'été | Confort d'été | Confort d'été | Confort d'été | Confort d'été | Confort d'été | Confort d'été | Confort d'été | Confort d'été | Confort d'été | Confort d'été | Confort d'été | Confort d'été | Confort d'été | Confort d'été | Confort d'été | Confort d'été | Confort d'été | Confort d'été | Confort d'été | Confort d'été | Confort d'été | Confort d'été | Confort d'été | Confort d'été | Confort d'été | Confort d'été | Confort d'été | Confort d'été | Confort d'été | Confort d'été | Confort d'été | Confort d'été | Confort d'été | Confort d'été | Confort d'été | Confort d'été | Confort d'été | Confort d'été | Confort d'été | Confort d'été
|  | Variante confort d'été | 241: Systèms constructifs; 356: Systèms constructifs; 897: Base; 898: Inertie très légère; 899: inertie moyenne; 900: Inertie très lourde; 901: BR2; 902: BR3; 903: occultation non motorisée; 904: occultation automatique; 905: occultation matrice profession IGNES; 906: occultation sunis store bureau; 907: occultation matrice suntracking; 908: ouverture automatique; 909: brasseur d'air; 910: simple flux; 911: puits climatique; 912: surventilation nocturne; 913: rafraichissement adiabatique; 914: casquette solaire; 915: facteur solaire parois opaque clair clair; 916: facteur solaire parois opaque sombre sombre; 917: ratio ouverture baies 80%; 918: toiture vegétalisée; 919: vitrage à contrôle solaire; 920: ratio apport interne; 921: ratio ouverture baies 20%; 922: brass_air+cntrl_sol+csqt_sol+surv-noct; 923: Base; 924: Inertie très légère; 925: inertie moyenne; 926: Inertie très lourde; 927: BR2; 928: BR3; 929: occultation non motorisée; 930: occultation automatique; 931: occultation matrice profession IGNES; 932: occultation sunis store bureau; 933: occultation matrice suntracking; 934: ouverture automatique; 935: brasseur d'air; 936: simple flux; 937: puits climatique; 938: surventilation nocturne; 939: rafraichissement adiabatique; 940: casquette solaire; 941: facteur solaire parois opaque clair clair; 942: facteur solaire parois opaque sombre sombre; 943: ratio ouverture baies 80%; 944: toiture vegétalisée; 945: vitrage à contrôle solaire; 946: ratio apport interne; 947: ratio ouverture baies 20%; 948: brass_air+cntrl_sol+csqt_sol+surv-noct; 949: Base; 950: Inertie très légère; 951: inertie moyenne; 952: Inertie très lourde; 953: BR2; 954: BR3; 955: occultation non motorisée; 956: occultation automatique; 957: occultation matrice profession IGNES; 958: occultation sunis store bureau; 959: occultation matrice suntracking; 960: ouverture automatique; 961: brasseur d'air; 962: simple flux; 963: puits climatique; 964: surventilation nocturne; 965: rafraichissement adiabatique; 966: casquette solaire; 967: facteur solaire parois opaque clair clair; 968: facteur solaire parois opaque sombre sombre; 969: ratio ouverture baies 80%; 970: toiture vegétalisée; 971: vitrage à contrôle solaire; 972: ratio apport interne; 973: ratio ouverture baies 20%; 974: brass_air+cntrl_sol+csqt_sol+surv-noct
|  | Altitude | [0 ; 400m] | [0 ; 400m] | [0 ; 400m] | [0 ; 400m] | [0 ; 400m] | [0 ; 400m] | [0 ; 400m] | [0 ; 400m] | [0 ; 400m] | [0 ; 400m] | [0 ; 400m] | [0 ; 400m] | [0 ; 400m] | [0 ; 400m] | [0 ; 400m] | [0 ; 400m] | [0 ; 400m] | [0 ; 400m] | [0 ; 400m] | [0 ; 400m] | [0 ; 400m] | [0 ; 400m] | [0 ; 400m] | [0 ; 400m] | [0 ; 400m] | [0 ; 400m] | [0 ; 400m] | [0 ; 400m] | [0 ; 400m] | [0 ; 400m] | [0 ; 400m] | [0 ; 400m] | [0 ; 400m] | [0 ; 400m] | [0 ; 400m] | [0 ; 400m] | [0 ; 400m] | [0 ; 400m] | [0 ; 400m] | [0 ; 400m] | [0 ; 400m] | [0 ; 400m] | [0 ; 400m] | [0 ; 400m] | [0 ; 400m] | [0 ; 400m] | [0 ; 400m] | [0 ; 400m] | [0 ; 400m] | [0 ; 400m] | [0 ; 400m] | [0 ; 400m] | [0 ; 400m] | [0 ; 400m] | [0 ; 400m] | [0 ; 400m] | [0 ; 400m] | [0 ; 400m] | [0 ; 400m] | [0 ; 400m] | [0 ; 400m] | [0 ; 400m] | [0 ; 400m] | [0 ; 400m] | [0 ; 400m] | [0 ; 400m] | [0 ; 400m] | [0 ; 400m] | [0 ; 400m] | [0 ; 400m] | [0 ; 400m] | [0 ; 400m] | [0 ; 400m] | [0 ; 400m] | [0 ; 400m] | [0 ; 400m] | [0 ; 400m] | [0 ; 400m] | [0 ; 400m] | [0 ; 400m] | [0 ; 400m] | [0 ; 400m] | [0 ; 400m] | [0 ; 400m] | [0 ; 400m] | [0 ; 400m] | [0 ; 400m] | [0 ; 400m] | [0 ; 400m] | [0 ; 400m] | [0 ; 400m] | [0 ; 400m] | [0 ; 400m] | [0 ; 400m] | [0 ; 400m] | [0 ; 400m] | [0 ; 400m] | [0 ; 400m] | [0 ; 400m] | [0 ; 400m] | [0 ; 400m] | [0 ; 400m] | [0 ; 400m] | [0 ; 400m] | [0 ; 400m] | [0 ; 400m] | [0 ; 400m] | [0 ; 400m] | [0 ; 400m] | [0 ; 400m] | [0 ; 400m] | [0 ; 400m] | [0 ; 400m] | [0 ; 400m] | [0 ; 400m] | [0 ; 400m] | [0 ; 400m] | [0 ; 400m] | [0 ; 400m] | [0 ; 400m] | [0 ; 400m] | [0 ; 400m] | [0 ; 400m] | [0 ; 400m] | [0 ; 400m] | [0 ; 400m] | [0 ; 400m] | [0 ; 400m] | [0 ; 400m] | [0 ; 400m] | [0 ; 400m] | [0 ; 400m] | [0 ; 400m] | [0 ; 400m] | [0 ; 400m] | [0 ; 400m] | [0 ; 400m] | [0 ; 400m] | [0 ; 400m] | [0 ; 400m] | [0 ; 400m] | [0 ; 400m] | [0 ; 400m] | [0 ; 400m] | [0 ; 400m] | [0 ; 400m] | [0 ; 400m] | [0 ; 400m] | [0 ; 400m] | [0 ; 400m] | [0 ; 400m] | [0 ; 400m] | [0 ; 400m] | [0 ; 400m] | [0 ; 400m] | [0 ; 400m] | [0 ; 400m] | [0 ; 400m] | [0 ; 400m] | [0 ; 400m] | [0 ; 400m] | [0 ; 400m] | [0 ; 400m] | [0 ; 400m] | [0 ; 400m] | [0 ; 400m] | [0 ; 400m] | [0 ; 400m] | [0 ; 400m] | [0 ; 400m] | [0 ; 400m] | [0 ; 400m] | [0 ; 400m] | [0 ; 400m] | [0 ; 400m] | [0 ; 400m] | [0 ; 400m] | [0 ; 400m] | [0 ; 400m] | [0 ; 400m] | [0 ; 400m] | [0 ; 400m] | [0 ; 400m] | [0 ; 400m] | [0 ; 400m] | [0 ; 400m] | [0 ; 400m] | [0 ; 400m] | [0 ; 400m] | [0 ; 400m] | [0 ; 400m] | [0 ; 400m] | [0 ; 400m] | [0 ; 400m] | [0 ; 400m] | [0 ; 400m] | [0 ; 400m] | [0 ; 400m] | [0 ; 400m] | [0 ; 400m] | [0 ; 400m] | [0 ; 400m] | [0 ; 400m] | [0 ; 400m] | [0 ; 400m] | [0 ; 400m] | [0 ; 400m] | [0 ; 400m] | [0 ; 400m] | [0 ; 400m] | [0 ; 400m] | [0 ; 400m] | [0 ; 400m] | [0 ; 400m] | [0 ; 400m] | [0 ; 400m] | [0 ; 400m] | [0 ; 400m] | [0 ; 400m] | [0 ; 400m] | [0 ; 400m] | [0 ; 400m] | [0 ; 400m] | [0 ; 400m] | [0 ; 400m] | [0 ; 400m] | [0 ; 400m] | [0 ; 400m] | [0 ; 400m] | [0 ; 400m] | [0 ; 400m] | [0 ; 400m] | [0 ; 400m] | [0 ; 400m] | [0 ; 400m] | [0 ; 400m] | [0 ; 400m] | [0 ; 400m] | [0 ; 400m] | [0 ; 400m] | [0 ; 400m] | [0 ; 400m] | [0 ; 400m] | [0 ; 400m] | [0 ; 400m] | [0 ; 400m] | [0 ; 400m] | [0 ; 400m] | [0 ; 400m] | [0 ; 400m] | [0 ; 400m] | [0 ; 400m] | [0 ; 400m] | [0 ; 400m]
|  | Structure | Béton | Béton | Béton | Béton | Béton | Béton | Béton | Béton | Béton | Béton | Béton | Béton | Béton | Béton | Béton | Béton | Béton | Béton | Béton | Béton | Béton | Béton | Béton | Béton | Béton | Béton | Béton | Béton | Béton | Béton | Béton | Béton | Béton | Béton | Béton | Béton | Béton | Béton | Béton | Béton | Béton | Béton | Béton | Béton | Béton | Béton | Béton | Brique | Brique | Brique | Brique | Brique | Brique | Brique | Brique | Brique | Brique | Brique | Brique | Brique | Brique | Brique | Brique | Brique | Brique | Brique | Brique | Brique | Brique | Brique | Brique | Brique | Brique | Brique | Brique | Brique | Brique | Brique | Brique | Brique | Brique | Brique | Brique | Brique | Brique | Brique | Brique | Brique | Brique | CLT | CLT | CLT | Poteau-poutre béton-Façade bois | Poteau-poutre béton-Façade bois | Poteau-poutre béton-Façade bois | Poteau-poutre béton-Façade bois | Poteau-poutre béton-Façade bois | Poteau-poutre béton-Façade bois | Poteau-poutre béton-Façade bois | Poteau-poutre béton-Façade bois | Poteau-poutre béton-Façade bois | Poteau-poutre béton-Façade bois | Poteau-poutre béton-Façade bois | Poteau-poutre béton-Façade bois | Poteau-poutre béton-Façade bois | Poteau-poutre béton-Façade bois | Poteau-poutre béton-Façade bois | Poteau-poutre béton-Façade bois | Poteau-poutre béton-Façade bois | Poteau-poutre béton-Façade bois | Poteau-poutre béton-Façade bois | Poteau-poutre béton-Façade bois | Poteau-poutre béton-Façade bois | Poteau-poutre béton-Façade bois | Poteau-poutre béton-Façade bois | Poteau-poutre béton-Façade bois | Poteau-poutre béton-Façade bois | Poteau-poutre béton-Façade bois | Poteau-poutre béton-Façade bois | Poteau-poutre béton-Façade bois | Poteau-poutre béton-Façade bois | Poteau-poutre béton-Façade bois | Poteau-poutre béton-Façade bois | Poteau-poutre béton-Façade bois | Poteau-poutre béton-Façade bois | Poteau-poutre béton-Façade bois | Poteau-poutre béton-Façade bois | Poteau-poutre béton-Façade bois | Poteau-poutre béton-Façade bois | Poteau-poutre béton-Façade bois | Poteau-poutre béton-Façade bois | Poteau-poutre béton-Façade bois | Poteau-poutre béton-Façade bois | Poteau-poutre béton-Façade bois | Structure bois - Dalle CLT/poutre + MOB | Structure bois - Dalle CLT/poutre + MOB | Structure bois - Dalle CLT/poutre + MOB | Structure bois - Dalle CLT/poutre + MOB | Structure bois - Dalle CLT/poutre + MOB | Structure bois - Dalle CLT/poutre + MOB | Structure bois - Dalle CLT/poutre + MOB | Structure bois - Dalle CLT/poutre + MOB | Structure bois - Dalle CLT/poutre + MOB | Structure bois - Dalle CLT/poutre + MOB | Structure bois - Dalle CLT/poutre + MOB | Structure bois - Dalle CLT/poutre + MOB | Structure bois - Dalle CLT/poutre + MOB | Structure bois - Dalle CLT/poutre + MOB | Structure bois - Dalle CLT/poutre + MOB | Structure bois - Dalle CLT/poutre + MOB | Structure bois - Dalle CLT/poutre + MOB | Structure bois - Dalle CLT/poutre + MOB | Structure bois - Dalle CLT/poutre + MOB | Structure bois - Dalle CLT/poutre + MOB | Structure bois - Dalle CLT/poutre + MOB | Structure bois - Dalle CLT/poutre + MOB | Structure bois - Dalle CLT/poutre + MOB | Structure bois - Dalle CLT/poutre + MOB | Structure bois - Dalle CLT/poutre + MOB | Structure bois - Dalle CLT/poutre + MOB | Structure bois - Dalle CLT/poutre + MOB | Structure bois - Dalle CLT/poutre + MOB | Structure bois - Dalle CLT/poutre + MOB | Structure bois - Dalle CLT/poutre + MOB | Structure bois - Dalle CLT/poutre + MOB | Structure bois - Dalle CLT/poutre + MOB | Structure bois - Dalle CLT/poutre + MOB | Structure bois - Dalle CLT/poutre + MOB | Structure bois - Dalle CLT/poutre + MOB | Structure bois - Dalle CLT/poutre + MOB | Structure bois - Dalle CLT/poutre + MOB | Structure bois - Dalle CLT/poutre + MOB | Structure bois - Dalle CLT/poutre + MOB | Structure bois - Dalle CLT/poutre + MOB | Structure bois - Dalle CLT/poutre + MOB | Structure bois - Dalle CLT/poutre + MOB | Béton - Standard | Béton - Standard | Béton - Standard | Béton - Standard | Béton - Standard | Béton - Standard | Béton - Standard | Béton - Standard | Béton - Standard | Béton - Standard | Béton - Standard | Béton - Standard | Béton - Standard | Béton - Standard | Béton - Standard | Béton - Standard | Béton - Standard | Béton - Standard | Béton - Standard | Béton - Standard | Béton - Standard | Béton - Standard | Béton - Standard | Béton - Standard | Béton - Standard | Béton - Standard | Béton - Standard | Béton - Standard | Béton - Standard | Béton - Standard | Béton - Standard | Béton - Standard | Béton - Standard | Béton - Standard | Béton - Standard | Béton - Standard | Béton - Standard | Béton - Standard | Béton - Standard | Béton - Standard | Béton - Standard | Béton - Standard | Béton - Standard | Béton - Standard | Béton - Standard | Béton - Standard | Béton - Standard | Béton - Standard | Béton - Standard | Béton - Standard | Béton - Standard | Béton - Standard | Béton - Standard | Béton - Standard | Béton - Standard | Béton - Standard | Béton - Standard | Béton - Standard | Béton - Standard | Béton - Standard | Béton - Standard | Béton - Standard | Béton - Standard | Béton - Standard | Béton - Standard | Béton - Standard | Béton - Standard | Béton - Standard | Béton - Standard | Béton - Standard | Béton - Standard | Béton - Standard | Béton - Standard | Béton - Standard | Béton - Standard | Béton - Standard | Béton - Standard | Béton - Standard
|  | Chauffage + ECS | PAC Air/Air (avec clim) | PAC Air/Air (sans clim) | PAC Air/Air (avec clim) | PAC Air/Air (sans clim) | PAC Air/Air (avec clim) | PAC Air/Air (sans clim) | PAC Air/Eau (avec clim) | PAC Air/Eau (sans clim) | PAC Air/Eau (avec clim) | PAC Air/Eau (sans clim) | PAC Air/Eau (avec clim) | PAC Air/Eau (sans clim) | Chaudière gaz | Chaudière gaz | Chaudière Gaz | Effet Joules | Effet Joules | Effet Joules | RCU | RCU | RCU | PAC Air/Eau (sans clim) | PAC Air/Eau (sans clim) | PAC Air/Eau (sans clim) | PAC R/O | PAC Air/Air (avec clim) | PAC Air/Air (sans clim) | PAC Air/Air (avec clim) | PAC Air/Air (sans clim) | PAC Air/Air (avec clim) | PAC Air/Air (sans clim) | PAC Air/Eau (avec clim) | PAC Air/Eau (sans clim) | PAC Air/Eau (avec clim) | PAC Air/Eau (sans clim) | PAC Air/Eau (avec clim) | PAC Air/Eau (sans clim) | Chaudière gaz | Chaudière gaz | Chaudière Gaz | Effet Joules | Effet Joules | Effet Joules | RCU | RCU | RCU | PAC R/O | PAC Air/Air (avec clim) | PAC Air/Air (sans clim) | PAC Air/Air (avec clim) | PAC Air/Air (sans clim) | PAC Air/Air (avec clim) | PAC Air/Air (sans clim) | PAC Air/Eau (avec clim) | PAC Air/Eau (sans clim) | PAC Air/Eau (avec clim) | PAC Air/Eau (sans clim) | PAC Air/Eau (avec clim) | PAC Air/Eau (sans clim) | Chaudière gaz | Chaudière gaz | Chaudière Gaz | Effet Joules | Effet Joules | Effet Joules | RCU | RCU | RCU | PAC Air/Air (avec clim) | PAC Air/Air (sans clim) | PAC Air/Air (avec clim) | PAC Air/Air (sans clim) | PAC Air/Air (avec clim) | PAC Air/Air (sans clim) | PAC Air/Eau (avec clim) | PAC Air/Eau (sans clim) | PAC Air/Eau (avec clim) | PAC Air/Eau (sans clim) | PAC Air/Eau (avec clim) | PAC Air/Eau (sans clim) | Chaudière gaz | Chaudière gaz | Chaudière Gaz | Effet Joules | Effet Joules | Effet Joules | RCU | RCU | RCU | PAC Air/Eau (sans clim) | PAC Air/Eau (sans clim) | PAC Air/Eau (sans clim) | PAC Air/Air (avec clim) | PAC Air/Air (sans clim) | PAC Air/Air (avec clim) | PAC Air/Air (sans clim) | PAC Air/Air (avec clim) | PAC Air/Air (sans clim) | PAC Air/Eau (avec clim) | PAC Air/Eau (sans clim) | PAC Air/Eau (avec clim) | PAC Air/Eau (sans clim) | PAC Air/Eau (avec clim) | PAC Air/Eau (sans clim) | Chaudière gaz | Chaudière gaz | Chaudière Gaz | Effet Joules | Effet Joules | Effet Joules | RCU | RCU | RCU | PAC Air/Air (avec clim) | PAC Air/Air (sans clim) | PAC Air/Air (avec clim) | PAC Air/Air (sans clim) | PAC Air/Air (avec clim) | PAC Air/Air (sans clim) | PAC Air/Eau (avec clim) | PAC Air/Eau (sans clim) | PAC Air/Eau (avec clim) | PAC Air/Eau (sans clim) | PAC Air/Eau (avec clim) | PAC Air/Eau (sans clim) | Chaudière gaz | Chaudière gaz | Chaudière Gaz | Effet Joules | Effet Joules | Effet Joules | RCU | RCU | RCU | PAC Air/Air (avec clim) | PAC Air/Air (sans clim) | PAC Air/Air (avec clim) | PAC Air/Air (sans clim) | PAC Air/Air (avec clim) | PAC Air/Air (sans clim) | PAC Air/Eau (avec clim) | PAC Air/Eau (sans clim) | PAC Air/Eau (avec clim) | PAC Air/Eau (sans clim) | PAC Air/Eau (avec clim) | PAC Air/Eau (sans clim) | Chaudière gaz | Chaudière gaz | Chaudière Gaz | Effet Joules | Effet Joules | Effet Joules | RCU | RCU | RCU | PAC Air/Air (avec clim) | PAC Air/Air (sans clim) | PAC Air/Air (avec clim) | PAC Air/Air (sans clim) | PAC Air/Air (avec clim) | PAC Air/Air (sans clim) | PAC Air/Eau (avec clim) | PAC Air/Eau (sans clim) | PAC Air/Eau (avec clim) | PAC Air/Eau (sans clim) | PAC Air/Eau (avec clim) | PAC Air/Eau (sans clim) | Chaudière gaz | Chaudière gaz | Chaudière Gaz | Effet Joules | Effet Joules | Effet Joules | RCU | RCU | RCU | PAC Air/Eau (sans clim) | PAC Air/Eau (sans clim) | PAC Air/Eau (sans clim) | PAC Air/Eau (sans clim) | PAC Air/Eau (sans clim) | PAC Air/Eau (sans clim) | PAC Air/Eau (sans clim) | PAC Air/Eau (sans clim) | PAC Air/Eau (sans clim) | PAC Air/Eau (sans clim) | PAC Air/Eau (sans clim) | PAC Air/Eau (sans clim) | PAC Air/Eau (sans clim) | PAC Air/Eau (sans clim) | PAC Air/Eau (sans clim) | PAC Air/Eau (sans clim) | PAC Air/Eau (sans clim) | PAC Air/Eau (sans clim) | PAC Air/Eau (sans clim) | PAC Air/Eau (sans clim) | PAC Air/Eau (sans clim) | PAC Air/Eau (sans clim) | PAC Air/Eau (sans clim) | PAC Air/Eau (sans clim) | PAC Air/Eau (sans clim) | PAC Air/Eau (sans clim) | PAC Air/Eau (sans clim) | PAC Air/Eau (sans clim) | PAC Air/Eau (sans clim) | PAC Air/Eau (sans clim) | PAC Air/Eau (sans clim) | PAC Air/Eau (sans clim) | PAC Air/Eau (sans clim) | PAC Air/Eau (sans clim) | PAC Air/Eau (sans clim) | PAC Air/Eau (sans clim) | PAC Air/Eau (sans clim) | PAC Air/Eau (sans clim) | PAC Air/Eau (sans clim) | PAC Air/Eau (sans clim) | PAC Air/Eau (sans clim) | PAC Air/Eau (sans clim) | PAC Air/Eau (sans clim) | PAC Air/Eau (sans clim) | PAC Air/Eau (sans clim) | PAC Air/Eau (sans clim) | PAC Air/Eau (sans clim) | PAC Air/Eau (sans clim) | PAC Air/Eau (sans clim) | PAC Air/Eau (sans clim) | PAC Air/Eau (sans clim) | PAC Air/Eau (sans clim) | PAC Air/Eau (sans clim) | PAC Air/Eau (sans clim) | PAC Air/Eau (sans clim) | PAC Air/Eau (sans clim) | PAC Air/Eau (sans clim) | PAC Air/Eau (sans clim) | PAC Air/Eau (sans clim) | PAC Air/Eau (sans clim) | PAC Air/Eau (sans clim) | PAC Air/Eau (sans clim) | PAC Air/Eau (sans clim) | PAC Air/Eau (sans clim) | PAC Air/Eau (sans clim) | PAC Air/Eau (sans clim) | PAC Air/Eau (sans clim) | PAC Air/Eau (sans clim) | PAC Air/Eau (sans clim) | PAC Air/Eau (sans clim) | PAC Air/Eau (sans clim) | PAC Air/Eau (sans clim) | PAC Air/Eau (sans clim) | PAC Air/Eau (sans clim) | PAC Air/Eau (sans clim) | PAC Air/Eau (sans clim) | PAC Air/Eau (sans clim) | PAC Air/Eau (sans clim)
Enveloppe | Parois Opaques | Murs extérieurs | Voile béton + ITE 240mm R=8 sous bardage Up=0.14 Couleur moyenne | Voile béton + ITE 240mm R=8 sous bardage Up=0.14 Couleur moyenne | Voile béton + ITE 240mm R=8 sous bardage Up=0.14 Couleur moyenne | Voile béton + ITE 240mm R=8 sous bardage Up=0.14 Couleur moyenne | Voile béton + ITE 240mm R=8 sous bardage Up=0.14 Couleur moyenne | Voile béton + ITE 240mm R=8 sous bardage Up=0.14 Couleur moyenne | Voile béton + ITE 240mm R=8 sous bardage Up=0.14 Couleur moyenne | Voile béton + ITE 240mm R=8 sous bardage Up=0.14 Couleur moyenne | Voile béton + ITE 240mm R=8 sous bardage Up=0.14 Couleur moyenne | Voile béton + ITE 240mm R=8 sous bardage Up=0.14 Couleur moyenne | Voile béton + ITE 240mm R=8 sous bardage Up=0.14 Couleur moyenne | Voile béton + ITE 240mm R=8 sous bardage Up=0.14 Couleur moyenne | Voile béton + ITE 240mm R=8 sous bardage Up=0.14 Couleur moyenne | Voile béton + ITE 240mm R=8 sous bardage Up=0.14 Couleur moyenne | Voile béton + ITE 240mm R=8 sous bardage Up=0.14 Couleur moyenne | Voile béton + ITE 240mm R=8 sous bardage Up=0.14 Couleur moyenne | Voile béton + ITE 240mm R=8 sous bardage Up=0.14 Couleur moyenne | Voile béton + ITE 240mm R=8 sous bardage Up=0.14 Couleur moyenne | Voile béton + ITE 240mm R=8 sous bardage Up=0.14 Couleur moyenne | Voile béton + ITE 240mm R=8 sous bardage Up=0.14 Couleur moyenne | Voile béton + ITE 240mm R=8 sous bardage Up=0.14 Couleur moyenne | Voile béton + ITE 240mm R=8 sous bardage Up=0.14 Couleur moyenne | Voile béton + ITE 240mm R=8 sous bardage Up=0.14 Couleur moyenne | Voile béton + ITE 240mm R=8 sous bardage Up=0.14 Couleur moyenne | Voile béton + ITE 240mm R=8 sous bardage Up=0.14 Couleur moyenne | Voile béton + ITI 120mm R=3.75 sous bardage Up=0.25 Couleur moyenne | Voile béton + ITI 120mm R=3.75 sous bardage Up=0.25 Couleur moyenne | Voile béton + ITI 120mm R=3.75 sous bardage Up=0.25 Couleur moyenne | Voile béton + ITI 120mm R=3.75 sous bardage Up=0.25 Couleur moyenne | Voile béton + ITI 120mm R=3.75 sous bardage Up=0.25 Couleur moyenne | Voile béton + ITI 120mm R=3.75 sous bardage Up=0.25 Couleur moyenne | Voile béton + ITI 120mm R=3.75 sous bardage Up=0.25 Couleur moyenne | Voile béton + ITI 120mm R=3.75 sous bardage Up=0.25 Couleur moyenne | Voile béton + ITI 120mm R=3.75 sous bardage Up=0.25 Couleur moyenne | Voile béton + ITI 120mm R=3.75 sous bardage Up=0.25 Couleur moyenne | Voile béton + ITI 120mm R=3.75 sous bardage Up=0.25 Couleur moyenne | Voile béton + ITI 120mm R=3.75 sous bardage Up=0.25 Couleur moyenne | Voile béton + ITI 120mm R=3.75 sous bardage Up=0.25 Couleur moyenne | Voile béton + ITI 120mm R=3.75 sous bardage Up=0.25 Couleur moyenne | Voile béton + ITI 120mm R=3.75 sous bardage Up=0.25 Couleur moyenne | Voile béton + ITI 120mm R=3.75 sous bardage Up=0.25 Couleur moyenne | Voile béton + ITI 120mm R=3.75 sous bardage Up=0.25 Couleur moyenne | Voile béton + ITI 120mm R=3.75 sous bardage Up=0.25 Couleur moyenne | Voile béton + ITI 120mm R=3.75 sous bardage Up=0.25 Couleur moyenne | Voile béton + ITI 120mm R=3.75 sous bardage Up=0.25 Couleur moyenne | Voile béton + ITI 120mm R=3.75 sous bardage Up=0.25 Couleur moyenne | Voile béton + ITE 240mm R=8 sous bardage Up=0.14 Couleur moyenne | Brique creuse R=1 + ITE 240mm R=8 sous bardage Up=0,13 Couleur moyenne | Brique creuse R=1 + ITE 240mm R=8 sous bardage Up=0,13 Couleur moyenne | Brique creuse R=1 + ITE 240mm R=8 sous bardage Up=0,13 Couleur moyenne | Brique creuse R=1 + ITE 240mm R=8 sous bardage Up=0,13 Couleur moyenne | Brique creuse R=1 + ITE 240mm R=8 sous bardage Up=0,13 Couleur moyenne | Brique creuse R=1 + ITE 240mm R=8 sous bardage Up=0,13 Couleur moyenne | Brique creuse R=1 + ITE 240mm R=8 sous bardage Up=0,13 Couleur moyenne | Brique creuse R=1 + ITE 240mm R=8 sous bardage Up=0,13 Couleur moyenne | Brique creuse R=1 + ITE 240mm R=8 sous bardage Up=0,13 Couleur moyenne | Brique creuse R=1 + ITE 240mm R=8 sous bardage Up=0,13 Couleur moyenne | Brique creuse R=1 + ITE 240mm R=8 sous bardage Up=0,13 Couleur moyenne | Brique creuse R=1 + ITE 240mm R=8 sous bardage Up=0,13 Couleur moyenne | Brique creuse R=1 + ITE 240mm R=8 sous bardage Up=0,13 Couleur moyenne | Brique creuse R=1 + ITE 240mm R=8 sous bardage Up=0,13 Couleur moyenne | Brique creuse R=1 + ITE 240mm R=8 sous bardage Up=0,13 Couleur moyenne | Brique creuse R=1 + ITE 240mm R=8 sous bardage Up=0,13 Couleur moyenne | Brique creuse R=1 + ITE 240mm R=8 sous bardage Up=0,13 Couleur moyenne | Brique creuse R=1 + ITE 240mm R=8 sous bardage Up=0,13 Couleur moyenne | Brique creuse R=1 + ITE 240mm R=8 sous bardage Up=0,13 Couleur moyenne | Brique creuse R=1 + ITE 240mm R=8 sous bardage Up=0,13 Couleur moyenne | Brique creuse R=1 + ITE 240mm R=8 sous bardage Up=0,13 Couleur moyenne | Brique creuse R=1 + ITI 100mm R=3,15 Up=0,23 Couleur moyenne | Brique creuse R=1 + ITI 100mm R=3,15 Up=0,23 Couleur moyenne | Brique creuse R=1 + ITI 100mm R=3,15 Up=0,23 Couleur moyenne | Brique creuse R=1 + ITI 100mm R=3,15 Up=0,23 Couleur moyenne | Brique creuse R=1 + ITI 100mm R=3,15 Up=0,23 Couleur moyenne | Brique creuse R=1 + ITI 100mm R=3,15 Up=0,23 Couleur moyenne | Brique creuse R=1 + ITI 100mm R=3,15 Up=0,23 Couleur moyenne | Brique creuse R=1 + ITI 100mm R=3,15 Up=0,23 Couleur moyenne | Brique creuse R=1 + ITI 100mm R=3,15 Up=0,23 Couleur moyenne | Brique creuse R=1 + ITI 100mm R=3,15 Up=0,23 Couleur moyenne | Brique creuse R=1 + ITI 100mm R=3,15 Up=0,23 Couleur moyenne | Brique creuse R=1 + ITI 100mm R=3,15 Up=0,23 Couleur moyenne | Brique creuse R=1 + ITI 100mm R=3,15 Up=0,23 Couleur moyenne | Brique creuse R=1 + ITI 100mm R=3,15 Up=0,23 Couleur moyenne | Brique creuse R=1 + ITI 100mm R=3,15 Up=0,23 Couleur moyenne | Brique creuse R=1 + ITI 100mm R=3,15 Up=0,23 Couleur moyenne | Brique creuse R=1 + ITI 100mm R=3,15 Up=0,23 Couleur moyenne | Brique creuse R=1 + ITI 100mm R=3,15 Up=0,23 Couleur moyenne | Brique creuse R=1 + ITI 100mm R=3,15 Up=0,23 Couleur moyenne | Brique creuse R=1 + ITI 100mm R=3,15 Up=0,23 Couleur moyenne | Brique creuse R=1 + ITI 100mm R=3,15 Up=0,23 Couleur moyenne | Isolation entre montants 140mm R=4,35 + ITI 100mm R=3,15 + ITE 60mm R=1,85 Up=0,12 Couleur moyenne | Isolation entre montants 140mm R=4,35 + ITI 100mm R=3,15 + ITE 60mm R=1,85 Up=0,12 Couleur moyenne | Isolation entre montants 140mm R=4,35 + ITI 100mm R=3,15 + ITE 60mm R=1,85 Up=0,12 Couleur moyenne | Isolation entre montants 140mm R=4,35 + ITI 100mm R=3,15 + ITE 60mm R=1,85 Up=0,12 Couleur moyenne | Isolation entre montants 140mm R=4,35 + ITI 100mm R=3,15 + ITE 60mm R=1,85 Up=0,12 Couleur moyenne | Isolation entre montants 140mm R=4,35 + ITI 100mm R=3,15 + ITE 60mm R=1,85 Up=0,12 Couleur moyenne | Isolation entre montants 140mm R=4,35 + ITI 100mm R=3,15 + ITE 60mm R=1,85 Up=0,12 Couleur moyenne | Isolation entre montants 140mm R=4,35 + ITI 100mm R=3,15 + ITE 60mm R=1,85 Up=0,12 Couleur moyenne | Isolation entre montants 140mm R=4,35 + ITI 100mm R=3,15 + ITE 60mm R=1,85 Up=0,12 Couleur moyenne | Isolation entre montants 140mm R=4,35 + ITI 100mm R=3,15 + ITE 60mm R=1,85 Up=0,12 Couleur moyenne | Isolation entre montants 140mm R=4,35 + ITI 100mm R=3,15 + ITE 60mm R=1,85 Up=0,12 Couleur moyenne | Isolation entre montants 140mm R=4,35 + ITI 100mm R=3,15 + ITE 60mm R=1,85 Up=0,12 Couleur moyenne | Isolation entre montants 140mm R=4,35 + ITI 100mm R=3,15 + ITE 60mm R=1,85 Up=0,12 Couleur moyenne | Isolation entre montants 140mm R=4,35 + ITI 100mm R=3,15 + ITE 60mm R=1,85 Up=0,12 Couleur moyenne | Isolation entre montants 140mm R=4,35 + ITI 100mm R=3,15 + ITE 60mm R=1,85 Up=0,12 Couleur moyenne | Isolation entre montants 140mm R=4,35 + ITI 100mm R=3,15 + ITE 60mm R=1,85 Up=0,12 Couleur moyenne | Isolation entre montants 140mm R=4,35 + ITI 100mm R=3,15 + ITE 60mm R=1,85 Up=0,12 Couleur moyenne | Isolation entre montants 140mm R=4,35 + ITI 100mm R=3,15 + ITE 60mm R=1,85 Up=0,12 Couleur moyenne | Isolation entre montants 140mm R=4,35 + ITI 100mm R=3,15 + ITE 60mm R=1,85 Up=0,12 Couleur moyenne | Isolation entre montants 140mm R=4,35 + ITI 100mm R=3,15 + ITE 60mm R=1,85 Up=0,12 Couleur moyenne | Isolation entre montants 140mm R=4,35 + ITI 100mm R=3,15 + ITE 60mm R=1,85 Up=0,12 Couleur moyenne | Isolation entre montants 140mm R=4,35 + ITI 100mm R=3,15 + ITE 60mm R=1,85 Up=0,12 Couleur moyenne | Isolation entre montants 140mm R=4,35 + ITI 100mm R=3,15 + ITE 60mm R=1,85 Up=0,12 Couleur moyenne | Isolation entre montants 140mm R=4,35 + ITI 100mm R=3,15 + ITE 60mm R=1,85 Up=0,12 Couleur moyenne | Isolation entre montants 140mm R=4,35 + ITI 60mm R=1,85 Up=0,17 Couleur moyenne | Isolation entre montants 140mm R=4,35 + ITI 60mm R=1,85 Up=0,17 Couleur moyenne | Isolation entre montants 140mm R=4,35 + ITI 60mm R=1,85 Up=0,17 Couleur moyenne | Isolation entre montants 140mm R=4,35 + ITI 60mm R=1,85 Up=0,17 Couleur moyenne | Isolation entre montants 140mm R=4,35 + ITI 60mm R=1,85 Up=0,17 Couleur moyenne | Isolation entre montants 140mm R=4,35 + ITI 60mm R=1,85 Up=0,17 Couleur moyenne | Isolation entre montants 140mm R=4,35 + ITI 60mm R=1,85 Up=0,17 Couleur moyenne | Isolation entre montants 140mm R=4,35 + ITI 60mm R=1,85 Up=0,17 Couleur moyenne | Isolation entre montants 140mm R=4,35 + ITI 60mm R=1,85 Up=0,17 Couleur moyenne | Isolation entre montants 140mm R=4,35 + ITI 60mm R=1,85 Up=0,17 Couleur moyenne | Isolation entre montants 140mm R=4,35 + ITI 60mm R=1,85 Up=0,17 Couleur moyenne | Isolation entre montants 140mm R=4,35 + ITI 60mm R=1,85 Up=0,17 Couleur moyenne | Isolation entre montants 140mm R=4,35 + ITI 60mm R=1,85 Up=0,17 Couleur moyenne | Isolation entre montants 140mm R=4,35 + ITI 60mm R=1,85 Up=0,17 Couleur moyenne | Isolation entre montants 140mm R=4,35 + ITI 60mm R=1,85 Up=0,17 Couleur moyenne | Isolation entre montants 140mm R=4,35 + ITI 60mm R=1,85 Up=0,17 Couleur moyenne | Isolation entre montants 140mm R=4,35 + ITI 60mm R=1,85 Up=0,17 Couleur moyenne | Isolation entre montants 140mm R=4,35 + ITI 60mm R=1,85 Up=0,17 Couleur moyenne | Isolation entre montants 140mm R=4,35 + ITI 60mm R=1,85 Up=0,17 Couleur moyenne | Isolation entre montants 140mm R=4,35 + ITI 60mm R=1,85 Up=0,17 Couleur moyenne | Isolation entre montants 140mm R=4,35 + ITI 60mm R=1,85 Up=0,17 Couleur moyenne | Isolation entre montants 140mm R=4,35 + ITI 100mm R=3,15 + ITE 60mm R=1,85 Up=0,12 Couleur moyenne | Isolation entre montants 140mm R=4,35 + ITI 100mm R=3,15 + ITE 60mm R=1,85 Up=0,12 Couleur moyenne | Isolation entre montants 140mm R=4,35 + ITI 100mm R=3,15 + ITE 60mm R=1,85 Up=0,12 Couleur moyenne | Isolation entre montants 140mm R=4,35 + ITI 100mm R=3,15 + ITE 60mm R=1,85 Up=0,12 Couleur moyenne | Isolation entre montants 140mm R=4,35 + ITI 100mm R=3,15 + ITE 60mm R=1,85 Up=0,12 Couleur moyenne | Isolation entre montants 140mm R=4,35 + ITI 100mm R=3,15 + ITE 60mm R=1,85 Up=0,12 Couleur moyenne | Isolation entre montants 140mm R=4,35 + ITI 100mm R=3,15 + ITE 60mm R=1,85 Up=0,12 Couleur moyenne | Isolation entre montants 140mm R=4,35 + ITI 100mm R=3,15 + ITE 60mm R=1,85 Up=0,12 Couleur moyenne | Isolation entre montants 140mm R=4,35 + ITI 100mm R=3,15 + ITE 60mm R=1,85 Up=0,12 Couleur moyenne | Isolation entre montants 140mm R=4,35 + ITI 100mm R=3,15 + ITE 60mm R=1,85 Up=0,12 Couleur moyenne | Isolation entre montants 140mm R=4,35 + ITI 100mm R=3,15 + ITE 60mm R=1,85 Up=0,12 Couleur moyenne | Isolation entre montants 140mm R=4,35 + ITI 100mm R=3,15 + ITE 60mm R=1,85 Up=0,12 Couleur moyenne | Isolation entre montants 140mm R=4,35 + ITI 100mm R=3,15 + ITE 60mm R=1,85 Up=0,12 Couleur moyenne | Isolation entre montants 140mm R=4,35 + ITI 100mm R=3,15 + ITE 60mm R=1,85 Up=0,12 Couleur moyenne | Isolation entre montants 140mm R=4,35 + ITI 100mm R=3,15 + ITE 60mm R=1,85 Up=0,12 Couleur moyenne | Isolation entre montants 140mm R=4,35 + ITI 100mm R=3,15 + ITE 60mm R=1,85 Up=0,12 Couleur moyenne | Isolation entre montants 140mm R=4,35 + ITI 100mm R=3,15 + ITE 60mm R=1,85 Up=0,12 Couleur moyenne | Isolation entre montants 140mm R=4,35 + ITI 100mm R=3,15 + ITE 60mm R=1,85 Up=0,12 Couleur moyenne | Isolation entre montants 140mm R=4,35 + ITI 100mm R=3,15 + ITE 60mm R=1,85 Up=0,12 Couleur moyenne | Isolation entre montants 140mm R=4,35 + ITI 100mm R=3,15 + ITE 60mm R=1,85 Up=0,12 Couleur moyenne | Isolation entre montants 140mm R=4,35 + ITI 100mm R=3,15 + ITE 60mm R=1,85 Up=0,12 Couleur moyenne | Isolation entre montants 140mm R=4,35 + ITI 60mm R=1,85 Up=0,17 Couleur moyenne | Isolation entre montants 140mm R=4,35 + ITI 60mm R=1,85 Up=0,17 Couleur moyenne | Isolation entre montants 140mm R=4,35 + ITI 60mm R=1,85 Up=0,17 Couleur moyenne | Isolation entre montants 140mm R=4,35 + ITI 60mm R=1,85 Up=0,17 Couleur moyenne | Isolation entre montants 140mm R=4,35 + ITI 60mm R=1,85 Up=0,17 Couleur moyenne | Isolation entre montants 140mm R=4,35 + ITI 60mm R=1,85 Up=0,17 Couleur moyenne | Isolation entre montants 140mm R=4,35 + ITI 60mm R=1,85 Up=0,17 Couleur moyenne | Isolation entre montants 140mm R=4,35 + ITI 60mm R=1,85 Up=0,17 Couleur moyenne | Isolation entre montants 140mm R=4,35 + ITI 60mm R=1,85 Up=0,17 Couleur moyenne | Isolation entre montants 140mm R=4,35 + ITI 60mm R=1,85 Up=0,17 Couleur moyenne | Isolation entre montants 140mm R=4,35 + ITI 60mm R=1,85 Up=0,17 Couleur moyenne | Isolation entre montants 140mm R=4,35 + ITI 60mm R=1,85 Up=0,17 Couleur moyenne | Isolation entre montants 140mm R=4,35 + ITI 60mm R=1,85 Up=0,17 Couleur moyenne | Isolation entre montants 140mm R=4,35 + ITI 60mm R=1,85 Up=0,17 Couleur moyenne | Isolation entre montants 140mm R=4,35 + ITI 60mm R=1,85 Up=0,17 Couleur moyenne | Isolation entre montants 140mm R=4,35 + ITI 60mm R=1,85 Up=0,17 Couleur moyenne | Isolation entre montants 140mm R=4,35 + ITI 60mm R=1,85 Up=0,17 Couleur moyenne | Isolation entre montants 140mm R=4,35 + ITI 60mm R=1,85 Up=0,17 Couleur moyenne | Isolation entre montants 140mm R=4,35 + ITI 60mm R=1,85 Up=0,17 Couleur moyenne | Isolation entre montants 140mm R=4,35 + ITI 60mm R=1,85 Up=0,17 Couleur moyenne | Isolation entre montants 140mm R=4,35 + ITI 60mm R=1,85 Up=0,17 Couleur moyenne | Voile béton + ITI 120mm R=3.75 sous bardage Up=0.25 Couleur moyenne | Voile béton + ITI 120mm R=3.75 sous bardage Up=0.25 Couleur moyenne | Voile béton + ITI 120mm R=3.75 sous bardage Up=0.25 Couleur moyenne | Voile béton + ITI 120mm R=3.75 sous bardage Up=0.25 Couleur moyenne | Voile béton + ITI 120mm R=3.75 sous bardage Up=0.25 Couleur moyenne | Voile béton + ITI 120mm R=3.75 sous bardage Up=0.25 Couleur moyenne | Voile béton + ITI 120mm R=3.75 sous bardage Up=0.25 Couleur moyenne | Voile béton + ITI 120mm R=3.75 sous bardage Up=0.25 Couleur moyenne | Voile béton + ITI 120mm R=3.75 sous bardage Up=0.25 Couleur moyenne | Voile béton + ITI 120mm R=3.75 sous bardage Up=0.25 Couleur moyenne | Voile béton + ITI 120mm R=3.75 sous bardage Up=0.25 Couleur moyenne | Voile béton + ITI 120mm R=3.75 sous bardage Up=0.25 Couleur moyenne | Voile béton + ITI 120mm R=3.75 sous bardage Up=0.25 Couleur moyenne | Voile béton + ITI 120mm R=3.75 sous bardage Up=0.25 Couleur moyenne | Voile béton + ITI 120mm R=3.75 sous bardage Up=0.25 Couleur moyenne | Voile béton + ITI 120mm R=3.75 sous bardage Up=0.25 Couleur moyenne | Voile béton + ITI 120mm R=3.75 sous bardage Up=0.25 Couleur moyenne | Voile béton + ITI 120mm R=3.75 sous bardage Up=0.25 Couleur moyenne Casquettes solaires en façade sud de profondeur 1m | Voile béton + ITI 120mm R=3.75 sous bardage Up=0.25 Couleur claire | Voile béton + ITI 120mm R=3.75 sous bardage Up=0.25 Couleur sombre | Voile béton + ITI 120mm R=3.75 sous bardage Up=0.25 Couleur moyenne | Voile béton + ITI 120mm R=3.75 sous bardage Up=0.25 Couleur moyenne | Voile béton + ITI 120mm R=3.75 sous bardage Up=0.25 Couleur moyenne | Voile béton + ITI 120mm R=3.75 sous bardage Up=0.25 Couleur moyenne | Voile béton + ITI 120mm R=3.75 sous bardage Up=0.25 Couleur moyenne | Voile béton + ITI 120mm R=3.75 sous bardage Up=0.25 Couleur moyenne Casquettes solaires en façade sud de profondeur 1m | Voile béton + ITI 120mm R=3.75 sous bardage Up=0.25 Couleur moyenne | Voile béton + ITI 120mm R=3.75 sous bardage Up=0.25 Couleur moyenne | Voile béton + ITI 120mm R=3.75 sous bardage Up=0.25 Couleur moyenne | Voile béton + ITI 120mm R=3.75 sous bardage Up=0.25 Couleur moyenne | Voile béton + ITI 120mm R=3.75 sous bardage Up=0.25 Couleur moyenne | Voile béton + ITI 120mm R=3.75 sous bardage Up=0.25 Couleur moyenne | Voile béton + ITI 120mm R=3.75 sous bardage Up=0.25 Couleur moyenne | Voile béton + ITI 120mm R=3.75 sous bardage Up=0.25 Couleur moyenne | Voile béton + ITI 120mm R=3.75 sous bardage Up=0.25 Couleur moyenne | Voile béton + ITI 120mm R=3.75 sous bardage Up=0.25 Couleur moyenne | Voile béton + ITI 120mm R=3.75 sous bardage Up=0.25 Couleur moyenne | Voile béton + ITI 120mm R=3.75 sous bardage Up=0.25 Couleur moyenne | Voile béton + ITI 120mm R=3.75 sous bardage Up=0.25 Couleur moyenne | Voile béton + ITI 120mm R=3.75 sous bardage Up=0.25 Couleur moyenne | Voile béton + ITI 120mm R=3.75 sous bardage Up=0.25 Couleur moyenne | Voile béton + ITI 120mm R=3.75 sous bardage Up=0.25 Couleur moyenne | Voile béton + ITI 120mm R=3.75 sous bardage Up=0.25 Couleur moyenne | Voile béton + ITI 120mm R=3.75 sous bardage Up=0.25 Couleur moyenne Casquettes solaires en façade sud de profondeur 1m | Voile béton + ITI 120mm R=3.75 sous bardage Up=0.25 Couleur claire | Voile béton + ITI 120mm R=3.75 sous bardage Up=0.25 Couleur sombre | Voile béton + ITI 120mm R=3.75 sous bardage Up=0.25 Couleur moyenne | Voile béton + ITI 120mm R=3.75 sous bardage Up=0.25 Couleur moyenne | Voile béton + ITI 120mm R=3.75 sous bardage Up=0.25 Couleur moyenne | Voile béton + ITI 120mm R=3.75 sous bardage Up=0.25 Couleur moyenne | Voile béton + ITI 120mm R=3.75 sous bardage Up=0.25 Couleur moyenne | Voile béton + ITI 120mm R=3.75 sous bardage Up=0.25 Couleur moyenne Casquettes solaires en façade sud de profondeur 1m | Voile béton + ITI 120mm R=3.75 sous bardage Up=0.25 Couleur moyenne | Voile béton + ITI 120mm R=3.75 sous bardage Up=0.25 Couleur moyenne | Voile béton + ITI 120mm R=3.75 sous bardage Up=0.25 Couleur moyenne | Voile béton + ITI 120mm R=3.75 sous bardage Up=0.25 Couleur moyenne | Voile béton + ITI 120mm R=3.75 sous bardage Up=0.25 Couleur moyenne | Voile béton + ITI 120mm R=3.75 sous bardage Up=0.25 Couleur moyenne | Voile béton + ITI 120mm R=3.75 sous bardage Up=0.25 Couleur moyenne | Voile béton + ITI 120mm R=3.75 sous bardage Up=0.25 Couleur moyenne | Voile béton + ITI 120mm R=3.75 sous bardage Up=0.25 Couleur moyenne | Voile béton + ITI 120mm R=3.75 sous bardage Up=0.25 Couleur moyenne | Voile béton + ITI 120mm R=3.75 sous bardage Up=0.25 Couleur moyenne | Voile béton + ITI 120mm R=3.75 sous bardage Up=0.25 Couleur moyenne | Voile béton + ITI 120mm R=3.75 sous bardage Up=0.25 Couleur moyenne | Voile béton + ITI 120mm R=3.75 sous bardage Up=0.25 Couleur moyenne | Voile béton + ITI 120mm R=3.75 sous bardage Up=0.25 Couleur moyenne | Voile béton + ITI 120mm R=3.75 sous bardage Up=0.25 Couleur moyenne | Voile béton + ITI 120mm R=3.75 sous bardage Up=0.25 Couleur moyenne | Voile béton + ITI 120mm R=3.75 sous bardage Up=0.25 Couleur moyenne Casquettes solaires en façade sud de profondeur 1m | Voile béton + ITI 120mm R=3.75 sous bardage Up=0.25 Couleur claire | Voile béton + ITI 120mm R=3.75 sous bardage Up=0.25 Couleur sombre | Voile béton + ITI 120mm R=3.75 sous bardage Up=0.25 Couleur moyenne | Voile béton + ITI 120mm R=3.75 sous bardage Up=0.25 Couleur moyenne | Voile béton + ITI 120mm R=3.75 sous bardage Up=0.25 Couleur moyenne | Voile béton + ITI 120mm R=3.75 sous bardage Up=0.25 Couleur moyenne | Voile béton + ITI 120mm R=3.75 sous bardage Up=0.25 Couleur moyenne | Voile béton + ITI 120mm R=3.75 sous bardage Up=0.25 Couleur moyenne Casquettes solaires en façade sud de profondeur 1m
|  | Murs sur locaux non chauffés | Voile béton + ITI 120mm R=3.8 Up=0.25 | Voile béton + ITI 120mm R=3.8 Up=0.25 | Voile béton + ITI 120mm R=3.8 Up=0.25 | Voile béton + ITI 120mm R=3.8 Up=0.25 | Voile béton + ITI 120mm R=3.8 Up=0.25 | Voile béton + ITI 120mm R=3.8 Up=0.25 | Voile béton + ITI 120mm R=3.8 Up=0.25 | Voile béton + ITI 120mm R=3.8 Up=0.25 | Voile béton + ITI 120mm R=3.8 Up=0.25 | Voile béton + ITI 120mm R=3.8 Up=0.25 | Voile béton + ITI 120mm R=3.8 Up=0.25 | Voile béton + ITI 120mm R=3.8 Up=0.25 | Voile béton + ITI 120mm R=3.8 Up=0.25 | Voile béton + ITI 120mm R=3.8 Up=0.25 | Voile béton + ITI 120mm R=3.8 Up=0.25 | Voile béton + ITI 120mm R=3.8 Up=0.25 | Voile béton + ITI 120mm R=3.8 Up=0.25 | Voile béton + ITI 120mm R=3.8 Up=0.25 | Voile béton + ITI 120mm R=3.8 Up=0.25 | Voile béton + ITI 120mm R=3.8 Up=0.25 | Voile béton + ITI 120mm R=3.8 Up=0.25 | Voile béton + ITI 120mm R=3.8 Up=0.25 | Voile béton + ITI 120mm R=3.8 Up=0.25 | Voile béton + ITI 120mm R=3.8 Up=0.25 | Voile béton + ITI 120mm R=3.8 Up=0.25 | Voile béton + ITI 100mm R=3.15 up=0.29 | Voile béton + ITI 100mm R=3.15 up=0.29 | Voile béton + ITI 100mm R=3.15 up=0.29 | Voile béton + ITI 100mm R=3.15 up=0.29 | Voile béton + ITI 100mm R=3.15 up=0.29 | Voile béton + ITI 100mm R=3.15 up=0.29 | Voile béton + ITI 100mm R=3.15 up=0.29 | Voile béton + ITI 100mm R=3.15 up=0.29 | Voile béton + ITI 100mm R=3.15 up=0.29 | Voile béton + ITI 100mm R=3.15 up=0.29 | Voile béton + ITI 100mm R=3.15 up=0.29 | Voile béton + ITI 100mm R=3.15 up=0.29 | Voile béton + ITI 100mm R=3.15 up=0.29 | Voile béton + ITI 100mm R=3.15 up=0.29 | Voile béton + ITI 100mm R=3.15 up=0.29 | Voile béton + ITI 100mm R=3.15 up=0.29 | Voile béton + ITI 100mm R=3.15 up=0.29 | Voile béton + ITI 100mm R=3.15 up=0.29 | Voile béton + ITI 100mm R=3.15 up=0.29 | Voile béton + ITI 100mm R=3.15 up=0.29 | Voile béton + ITI 100mm R=3.15 up=0.29 | Voile béton + ITI 120mm R=3.8 Up=0.25 | Brique creuse R=1 + ITI 100mm R=3,15 Up=0.23 | Brique creuse R=1 + ITI 100mm R=3,15 Up=0.23 | Brique creuse R=1 + ITI 100mm R=3,15 Up=0.23 | Brique creuse R=1 + ITI 100mm R=3,15 Up=0.23 | Brique creuse R=1 + ITI 100mm R=3,15 Up=0.23 | Brique creuse R=1 + ITI 100mm R=3,15 Up=0.23 | Brique creuse R=1 + ITI 100mm R=3,15 Up=0.23 | Brique creuse R=1 + ITI 100mm R=3,15 Up=0.23 | Brique creuse R=1 + ITI 100mm R=3,15 Up=0.23 | Brique creuse R=1 + ITI 100mm R=3,15 Up=0.23 | Brique creuse R=1 + ITI 100mm R=3,15 Up=0.23 | Brique creuse R=1 + ITI 100mm R=3,15 Up=0.23 | Brique creuse R=1 + ITI 100mm R=3,15 Up=0.23 | Brique creuse R=1 + ITI 100mm R=3,15 Up=0.23 | Brique creuse R=1 + ITI 100mm R=3,15 Up=0.23 | Brique creuse R=1 + ITI 100mm R=3,15 Up=0.23 | Brique creuse R=1 + ITI 100mm R=3,15 Up=0.23 | Brique creuse R=1 + ITI 100mm R=3,15 Up=0.23 | Brique creuse R=1 + ITI 100mm R=3,15 Up=0.23 | Brique creuse R=1 + ITI 100mm R=3,15 Up=0.23 | Brique creuse R=1 + ITI 100mm R=3,15 Up=0.23 | Brique creuse R=1 + ITI 80mm R=2,5 Up=0.27 | Brique creuse R=1 + ITI 80mm R=2,5 Up=0.27 | Brique creuse R=1 + ITI 80mm R=2,5 Up=0.27 | Brique creuse R=1 + ITI 80mm R=2,5 Up=0.27 | Brique creuse R=1 + ITI 80mm R=2,5 Up=0.27 | Brique creuse R=1 + ITI 80mm R=2,5 Up=0.27 | Brique creuse R=1 + ITI 80mm R=2,5 Up=0.27 | Brique creuse R=1 + ITI 80mm R=2,5 Up=0.27 | Brique creuse R=1 + ITI 80mm R=2,5 Up=0.27 | Brique creuse R=1 + ITI 80mm R=2,5 Up=0.27 | Brique creuse R=1 + ITI 80mm R=2,5 Up=0.27 | Brique creuse R=1 + ITI 80mm R=2,5 Up=0.27 | Brique creuse R=1 + ITI 80mm R=2,5 Up=0.27 | Brique creuse R=1 + ITI 80mm R=2,5 Up=0.27 | Brique creuse R=1 + ITI 80mm R=2,5 Up=0.27 | Brique creuse R=1 + ITI 80mm R=2,5 Up=0.27 | Brique creuse R=1 + ITI 80mm R=2,5 Up=0.27 | Brique creuse R=1 + ITI 80mm R=2,5 Up=0.27 | Brique creuse R=1 + ITI 80mm R=2,5 Up=0.27 | Brique creuse R=1 + ITI 80mm R=2,5 Up=0.27 | Brique creuse R=1 + ITI 80mm R=2,5 Up=0.27 | Blocs creux + ITI 120mm R=3,8 Up=0.24 | Blocs creux + ITI 120mm R=3,8 Up=0.24 | Blocs creux + ITI 120mm R=3,8 Up=0.24 | Voile béton + ITI 120mm R=3.8 Up=0.25 | Voile béton + ITI 120mm R=3.8 Up=0.25 | Voile béton + ITI 120mm R=3.8 Up=0.25 | Voile béton + ITI 120mm R=3.8 Up=0.25 | Voile béton + ITI 120mm R=3.8 Up=0.25 | Voile béton + ITI 120mm R=3.8 Up=0.25 | Voile béton + ITI 120mm R=3.8 Up=0.25 | Voile béton + ITI 120mm R=3.8 Up=0.25 | Voile béton + ITI 120mm R=3.8 Up=0.25 | Voile béton + ITI 120mm R=3.8 Up=0.25 | Voile béton + ITI 120mm R=3.8 Up=0.25 | Voile béton + ITI 120mm R=3.8 Up=0.25 | Voile béton + ITI 120mm R=3.8 Up=0.25 | Voile béton + ITI 120mm R=3.8 Up=0.25 | Voile béton + ITI 120mm R=3.8 Up=0.25 | Voile béton + ITI 120mm R=3.8 Up=0.25 | Voile béton + ITI 120mm R=3.8 Up=0.25 | Voile béton + ITI 120mm R=3.8 Up=0.25 | Voile béton + ITI 120mm R=3.8 Up=0.25 | Voile béton + ITI 120mm R=3.8 Up=0.25 | Voile béton + ITI 120mm R=3.8 Up=0.25 | Voile béton + ITI 100mm R=3.15 Up=0.29 | Voile béton + ITI 100mm R=3.15 Up=0.29 | Voile béton + ITI 100mm R=3.15 Up=0.29 | Voile béton + ITI 100mm R=3.15 Up=0.29 | Voile béton + ITI 100mm R=3.15 Up=0.29 | Voile béton + ITI 100mm R=3.15 Up=0.29 | Voile béton + ITI 100mm R=3.15 Up=0.29 | Voile béton + ITI 100mm R=3.15 Up=0.29 | Voile béton + ITI 100mm R=3.15 Up=0.29 | Voile béton + ITI 100mm R=3.15 Up=0.29 | Voile béton + ITI 100mm R=3.15 Up=0.29 | Voile béton + ITI 100mm R=3.15 Up=0.29 | Voile béton + ITI 100mm R=3.15 Up=0.29 | Voile béton + ITI 100mm R=3.15 Up=0.29 | Voile béton + ITI 100mm R=3.15 Up=0.29 | Voile béton + ITI 100mm R=3.15 Up=0.29 | Voile béton + ITI 100mm R=3.15 Up=0.29 | Voile béton + ITI 100mm R=3.15 Up=0.29 | Voile béton + ITI 100mm R=3.15 Up=0.29 | Voile béton + ITI 100mm R=3.15 Up=0.29 | Voile béton + ITI 100mm R=3.15 Up=0.29 | Blocs creux + ITI 120mm R=3,8 Up=0.24 | Blocs creux + ITI 120mm R=3,8 Up=0.24 | Blocs creux + ITI 120mm R=3,8 Up=0.24 | Blocs creux + ITI 120mm R=3,8 Up=0.24 | Blocs creux + ITI 120mm R=3,8 Up=0.24 | Blocs creux + ITI 120mm R=3,8 Up=0.24 | Blocs creux + ITI 120mm R=3,8 Up=0.24 | Blocs creux + ITI 120mm R=3,8 Up=0.24 | Blocs creux + ITI 120mm R=3,8 Up=0.24 | Blocs creux + ITI 120mm R=3,8 Up=0.24 | Blocs creux + ITI 120mm R=3,8 Up=0.24 | Blocs creux + ITI 120mm R=3,8 Up=0.24 | Blocs creux + ITI 120mm R=3,8 Up=0.24 | Blocs creux + ITI 120mm R=3,8 Up=0.24 | Blocs creux + ITI 120mm R=3,8 Up=0.24 | Blocs creux + ITI 120mm R=3,8 Up=0.24 | Blocs creux + ITI 120mm R=3,8 Up=0.24 | Blocs creux + ITI 120mm R=3,8 Up=0.24 | Blocs creux + ITI 120mm R=3,8 Up=0.24 | Blocs creux + ITI 120mm R=3,8 Up=0.24 | Blocs creux + ITI 120mm R=3,8 Up=0.24 | Blocs creux + ITI 100mm R=3,15 Up=0.28 | Blocs creux + ITI 100mm R=3,15 Up=0.28 | Blocs creux + ITI 100mm R=3,15 Up=0.28 | Blocs creux + ITI 100mm R=3,15 Up=0.28 | Blocs creux + ITI 100mm R=3,15 Up=0.28 | Blocs creux + ITI 100mm R=3,15 Up=0.28 | Blocs creux + ITI 100mm R=3,15 Up=0.28 | Blocs creux + ITI 100mm R=3,15 Up=0.28 | Blocs creux + ITI 100mm R=3,15 Up=0.28 | Blocs creux + ITI 100mm R=3,15 Up=0.28 | Blocs creux + ITI 100mm R=3,15 Up=0.28 | Blocs creux + ITI 100mm R=3,15 Up=0.28 | Blocs creux + ITI 100mm R=3,15 Up=0.28 | Blocs creux + ITI 100mm R=3,15 Up=0.28 | Blocs creux + ITI 100mm R=3,15 Up=0.28 | Blocs creux + ITI 100mm R=3,15 Up=0.28 | Blocs creux + ITI 100mm R=3,15 Up=0.28 | Blocs creux + ITI 100mm R=3,15 Up=0.28 | Blocs creux + ITI 100mm R=3,15 Up=0.28 | Blocs creux + ITI 100mm R=3,15 Up=0.28 | Blocs creux + ITI 100mm R=3,15 Up=0.28 | Voile béton + ITI 100mm R=3.15 up=0.29 | Voile béton + ITI 100mm R=3.15 up=0.29 | Voile béton + ITI 100mm R=3.15 up=0.29 | Voile béton + ITI 100mm R=3.15 up=0.29 | Voile béton + ITI 100mm R=3.15 up=0.29 | Voile béton + ITI 100mm R=3.15 up=0.29 | Voile béton + ITI 100mm R=3.15 up=0.29 | Voile béton + ITI 100mm R=3.15 up=0.29 | Voile béton + ITI 100mm R=3.15 up=0.29 | Voile béton + ITI 100mm R=3.15 up=0.29 | Voile béton + ITI 100mm R=3.15 up=0.29 | Voile béton + ITI 100mm R=3.15 up=0.29 | Voile béton + ITI 100mm R=3.15 up=0.29 | Voile béton + ITI 100mm R=3.15 up=0.29 | Voile béton + ITI 100mm R=3.15 up=0.29 | Voile béton + ITI 100mm R=3.15 up=0.29 | Voile béton + ITI 100mm R=3.15 up=0.29 | Voile béton + ITI 100mm R=3.15 up=0.29 | Voile béton + ITI 100mm R=3.15 up=0.29 | Voile béton + ITI 100mm R=3.15 up=0.29 | Voile béton + ITI 100mm R=3.15 up=0.29 | Voile béton + ITI 100mm R=3.15 up=0.29 | Voile béton + ITI 100mm R=3.15 up=0.29 | Voile béton + ITI 100mm R=3.15 up=0.29 | Voile béton + ITI 100mm R=3.15 up=0.29 | Voile béton + ITI 100mm R=3.15 up=0.29 | Voile béton + ITI 100mm R=3.15 up=0.29 | Voile béton + ITI 100mm R=3.15 up=0.29 | Voile béton + ITI 100mm R=3.15 up=0.29 | Voile béton + ITI 100mm R=3.15 up=0.29 | Voile béton + ITI 100mm R=3.15 up=0.29 | Voile béton + ITI 100mm R=3.15 up=0.29 | Voile béton + ITI 100mm R=3.15 up=0.29 | Voile béton + ITI 100mm R=3.15 up=0.29 | Voile béton + ITI 100mm R=3.15 up=0.29 | Voile béton + ITI 100mm R=3.15 up=0.29 | Voile béton + ITI 100mm R=3.15 up=0.29 | Voile béton + ITI 100mm R=3.15 up=0.29 | Voile béton + ITI 100mm R=3.15 up=0.29 | Voile béton + ITI 100mm R=3.15 up=0.29 | Voile béton + ITI 100mm R=3.15 up=0.29 | Voile béton + ITI 100mm R=3.15 up=0.29 | Voile béton + ITI 100mm R=3.15 up=0.29 | Voile béton + ITI 100mm R=3.15 up=0.29 | Voile béton + ITI 100mm R=3.15 up=0.29 | Voile béton + ITI 100mm R=3.15 up=0.29 | Voile béton + ITI 100mm R=3.15 up=0.29 | Voile béton + ITI 100mm R=3.15 up=0.29 | Voile béton + ITI 100mm R=3.15 up=0.29 | Voile béton + ITI 100mm R=3.15 up=0.29 | Voile béton + ITI 100mm R=3.15 up=0.29 | Voile béton + ITI 100mm R=3.15 up=0.29 | Voile béton + ITI 100mm R=3.15 up=0.29 | Voile béton + ITI 100mm R=3.15 up=0.29 | Voile béton + ITI 100mm R=3.15 up=0.29 | Voile béton + ITI 100mm R=3.15 up=0.29 | Voile béton + ITI 100mm R=3.15 up=0.29 | Voile béton + ITI 100mm R=3.15 up=0.29 | Voile béton + ITI 100mm R=3.15 up=0.29 | Voile béton + ITI 100mm R=3.15 up=0.29 | Voile béton + ITI 100mm R=3.15 up=0.29 | Voile béton + ITI 100mm R=3.15 up=0.29 | Voile béton + ITI 100mm R=3.15 up=0.29 | Voile béton + ITI 100mm R=3.15 up=0.29 | Voile béton + ITI 100mm R=3.15 up=0.29 | Voile béton + ITI 100mm R=3.15 up=0.29 | Voile béton + ITI 100mm R=3.15 up=0.29 | Voile béton + ITI 100mm R=3.15 up=0.29 | Voile béton + ITI 100mm R=3.15 up=0.29 | Voile béton + ITI 100mm R=3.15 up=0.29 | Voile béton + ITI 100mm R=3.15 up=0.29 | Voile béton + ITI 100mm R=3.15 up=0.29 | Voile béton + ITI 100mm R=3.15 up=0.29 | Voile béton + ITI 100mm R=3.15 up=0.29 | Voile béton + ITI 100mm R=3.15 up=0.29 | Voile béton + ITI 100mm R=3.15 up=0.29 | Voile béton + ITI 100mm R=3.15 up=0.29 | Voile béton + ITI 100mm R=3.15 up=0.29
Toiture terrasse accessible
|  | Toiture terrasse inaccessible | Dalle béton + isolation 200mm PUR R=9 Up=0.11 Couleur sombre | Dalle béton + isolation 200mm PUR R=9 Up=0.11 Couleur sombre | Dalle béton + isolation 200mm PUR R=9 Up=0.11 Couleur sombre | Dalle béton + isolation 200mm PUR R=9 Up=0.11 Couleur sombre | Dalle béton + isolation 200mm PUR R=9 Up=0.11 Couleur sombre | Dalle béton + isolation 200mm PUR R=9 Up=0.11 Couleur sombre | Dalle béton + isolation 200mm PUR R=9 Up=0.11 Couleur sombre | Dalle béton + isolation 200mm PUR R=9 Up=0.11 Couleur sombre | Dalle béton + isolation 200mm PUR R=9 Up=0.11 Couleur sombre | Dalle béton + isolation 200mm PUR R=9 Up=0.11 Couleur sombre | Dalle béton + isolation 200mm PUR R=9 Up=0.11 Couleur sombre | Dalle béton + isolation 200mm PUR R=9 Up=0.11 Couleur sombre | Dalle béton + isolation 200mm PUR R=9 Up=0.11 Couleur sombre | Dalle béton + isolation 200mm PUR R=9 Up=0.11 Couleur sombre | Dalle béton + isolation 200mm PUR R=9 Up=0.11 Couleur sombre | Dalle béton + isolation 200mm PUR R=9 Up=0.11 Couleur sombre | Dalle béton + isolation 200mm PUR R=9 Up=0.11 Couleur sombre | Dalle béton + isolation 200mm PUR R=9 Up=0.11 Couleur sombre | Dalle béton + isolation 200mm PUR R=9 Up=0.11 Couleur sombre | Dalle béton + isolation 200mm PUR R=9 Up=0.11 Couleur sombre | Dalle béton + isolation 200mm PUR R=9 Up=0.11 Couleur sombre | Dalle béton + isolation 200mm PUR R=9 Up=0.11 Couleur sombre | Dalle béton + isolation 200mm PUR R=9 Up=0.11 Couleur sombre | Dalle béton + isolation 200mm PUR R=9 Up=0.11 Couleur sombre | Dalle béton + isolation 200mm PUR R=9 Up=0.11 Couleur sombre | Dalle béton + isolation 140mm PUR R=6.35 Up=0.15 Couleur sombre | Dalle béton + isolation 140mm PUR R=6.35 Up=0.15 Couleur sombre | Dalle béton + isolation 140mm PUR R=6.35 Up=0.15 Couleur sombre | Dalle béton + isolation 140mm PUR R=6.35 Up=0.15 Couleur sombre | Dalle béton + isolation 140mm PUR R=6.35 Up=0.15 Couleur sombre | Dalle béton + isolation 140mm PUR R=6.35 Up=0.15 Couleur sombre | Dalle béton + isolation 140mm PUR R=6.35 Up=0.15 Couleur sombre | Dalle béton + isolation 140mm PUR R=6.35 Up=0.15 Couleur sombre | Dalle béton + isolation 140mm PUR R=6.35 Up=0.15 Couleur sombre | Dalle béton + isolation 140mm PUR R=6.35 Up=0.15 Couleur sombre | Dalle béton + isolation 140mm PUR R=6.35 Up=0.15 Couleur sombre | Dalle béton + isolation 140mm PUR R=6.35 Up=0.15 Couleur sombre | Dalle béton + isolation 140mm PUR R=6.35 Up=0.15 Couleur sombre | Dalle béton + isolation 140mm PUR R=6.35 Up=0.15 Couleur sombre | Dalle béton + isolation 140mm PUR R=6.35 Up=0.15 Couleur sombre | Dalle béton + isolation 140mm PUR R=6.35 Up=0.15 Couleur sombre | Dalle béton + isolation 140mm PUR R=6.35 Up=0.15 Couleur sombre | Dalle béton + isolation 140mm PUR R=6.35 Up=0.15 Couleur sombre | Dalle béton + isolation 140mm PUR R=6.35 Up=0.15 Couleur sombre | Dalle béton + isolation 140mm PUR R=6.35 Up=0.15 Couleur sombre | Dalle béton + isolation 140mm PUR R=6.35 Up=0.15 Couleur sombre | Dalle béton + isolation 200mm PUR R=9 Up=0.11 Couleur sombre | Dalle béton + 200mm R=9 Up=0,11 Couleur sombre | Dalle béton + 200mm R=9 Up=0,11 Couleur sombre | Dalle béton + 200mm R=9 Up=0,11 Couleur sombre | Dalle béton + 200mm R=9 Up=0,11 Couleur sombre | Dalle béton + 200mm R=9 Up=0,11 Couleur sombre | Dalle béton + 200mm R=9 Up=0,11 Couleur sombre | Dalle béton + 200mm R=9 Up=0,11 Couleur sombre | Dalle béton + 200mm R=9 Up=0,11 Couleur sombre | Dalle béton + 200mm R=9 Up=0,11 Couleur sombre | Dalle béton + 200mm R=9 Up=0,11 Couleur sombre | Dalle béton + 200mm R=9 Up=0,11 Couleur sombre | Dalle béton + 200mm R=9 Up=0,11 Couleur sombre | Dalle béton + 200mm R=9 Up=0,11 Couleur sombre | Dalle béton + 200mm R=9 Up=0,11 Couleur sombre | Dalle béton + 200mm R=9 Up=0,11 Couleur sombre | Dalle béton + 200mm R=9 Up=0,11 Couleur sombre | Dalle béton + 200mm R=9 Up=0,11 Couleur sombre | Dalle béton + 200mm R=9 Up=0,11 Couleur sombre | Dalle béton + 200mm R=9 Up=0,11 Couleur sombre | Dalle béton + 200mm R=9 Up=0,11 Couleur sombre | Dalle béton + 200mm R=9 Up=0,11 Couleur sombre | Dalle béton + 140mm R=6,35 Up=0,15 Couleur sombre | Dalle béton + 140mm R=6,35 Up=0,15 Couleur sombre | Dalle béton + 140mm R=6,35 Up=0,15 Couleur sombre | Dalle béton + 140mm R=6,35 Up=0,15 Couleur sombre | Dalle béton + 140mm R=6,35 Up=0,15 Couleur sombre | Dalle béton + 140mm R=6,35 Up=0,15 Couleur sombre | Dalle béton + 140mm R=6,35 Up=0,15 Couleur sombre | Dalle béton + 140mm R=6,35 Up=0,15 Couleur sombre | Dalle béton + 140mm R=6,35 Up=0,15 Couleur sombre | Dalle béton + 140mm R=6,35 Up=0,15 Couleur sombre | Dalle béton + 140mm R=6,35 Up=0,15 Couleur sombre | Dalle béton + 140mm R=6,35 Up=0,15 Couleur sombre | Dalle béton + 140mm R=6,35 Up=0,15 Couleur sombre | Dalle béton + 140mm R=6,35 Up=0,15 Couleur sombre | Dalle béton + 140mm R=6,35 Up=0,15 Couleur sombre | Dalle béton + 140mm R=6,35 Up=0,15 Couleur sombre | Dalle béton + 140mm R=6,35 Up=0,15 Couleur sombre | Dalle béton + 140mm R=6,35 Up=0,15 Couleur sombre | Dalle béton + 140mm R=6,35 Up=0,15 Couleur sombre | Dalle béton + 140mm R=6,35 Up=0,15 Couleur sombre | Dalle béton + 140mm R=6,35 Up=0,15 Couleur sombre | Panneaux CLT 220mm + 200mm R=9 Up=0,09 Couleur sombre | Panneaux CLT 220mm + 200mm R=9 Up=0,09 Couleur sombre | Panneaux CLT 220mm + 200mm R=9 Up=0,09 Couleur sombre | Dalle béton + isolation 200mm PUR R=9 Up=0.11 Couleur sombre | Dalle béton + isolation 200mm PUR R=9 Up=0.11 Couleur sombre | Dalle béton + isolation 200mm PUR R=9 Up=0.11 Couleur sombre | Dalle béton + isolation 200mm PUR R=9 Up=0.11 Couleur sombre | Dalle béton + isolation 200mm PUR R=9 Up=0.11 Couleur sombre | Dalle béton + isolation 200mm PUR R=9 Up=0.11 Couleur sombre | Dalle béton + isolation 200mm PUR R=9 Up=0.11 Couleur sombre | Dalle béton + isolation 200mm PUR R=9 Up=0.11 Couleur sombre | Dalle béton + isolation 200mm PUR R=9 Up=0.11 Couleur sombre | Dalle béton + isolation 200mm PUR R=9 Up=0.11 Couleur sombre | Dalle béton + isolation 200mm PUR R=9 Up=0.11 Couleur sombre | Dalle béton + isolation 200mm PUR R=9 Up=0.11 Couleur sombre | Dalle béton + isolation 200mm PUR R=9 Up=0.11 Couleur sombre | Dalle béton + isolation 200mm PUR R=9 Up=0.11 Couleur sombre | Dalle béton + isolation 200mm PUR R=9 Up=0.11 Couleur sombre | Dalle béton + isolation 200mm PUR R=9 Up=0.11 Couleur sombre | Dalle béton + isolation 200mm PUR R=9 Up=0.11 Couleur sombre | Dalle béton + isolation 200mm PUR R=9 Up=0.11 Couleur sombre | Dalle béton + isolation 200mm PUR R=9 Up=0.11 Couleur sombre | Dalle béton + isolation 200mm PUR R=9 Up=0.11 Couleur sombre | Dalle béton + isolation 200mm PUR R=9 Up=0.11 Couleur sombre | Dalle béton + isolation 140mm PUR R=6,35 Up=0.15 Couleur sombre | Dalle béton + isolation 140mm PUR R=6,35 Up=0.15 Couleur sombre | Dalle béton + isolation 140mm PUR R=6,35 Up=0.15 Couleur sombre | Dalle béton + isolation 140mm PUR R=6,35 Up=0.15 Couleur sombre | Dalle béton + isolation 140mm PUR R=6,35 Up=0.15 Couleur sombre | Dalle béton + isolation 140mm PUR R=6,35 Up=0.15 Couleur sombre | Dalle béton + isolation 140mm PUR R=6,35 Up=0.15 Couleur sombre | Dalle béton + isolation 140mm PUR R=6,35 Up=0.15 Couleur sombre | Dalle béton + isolation 140mm PUR R=6,35 Up=0.15 Couleur sombre | Dalle béton + isolation 140mm PUR R=6,35 Up=0.15 Couleur sombre | Dalle béton + isolation 140mm PUR R=6,35 Up=0.15 Couleur sombre | Dalle béton + isolation 140mm PUR R=6,35 Up=0.15 Couleur sombre | Dalle béton + isolation 140mm PUR R=6,35 Up=0.15 Couleur sombre | Dalle béton + isolation 140mm PUR R=6,35 Up=0.15 Couleur sombre | Dalle béton + isolation 140mm PUR R=6,35 Up=0.15 Couleur sombre | Dalle béton + isolation 140mm PUR R=6,35 Up=0.15 Couleur sombre | Dalle béton + isolation 140mm PUR R=6,35 Up=0.15 Couleur sombre | Dalle béton + isolation 140mm PUR R=6,35 Up=0.15 Couleur sombre | Dalle béton + isolation 140mm PUR R=6,35 Up=0.15 Couleur sombre | Dalle béton + isolation 140mm PUR R=6,35 Up=0.15 Couleur sombre | Dalle béton + isolation 140mm PUR R=6,35 Up=0.15 Couleur sombre | Panneaux CLT 220mm + 200mm R=9 Up=0,09 Couleur sombre | Panneaux CLT 220mm + 200mm R=9 Up=0,09 Couleur sombre | Panneaux CLT 220mm + 200mm R=9 Up=0,09 Couleur sombre | Panneaux CLT 220mm + 200mm R=9 Up=0,09 Couleur sombre | Panneaux CLT 220mm + 200mm R=9 Up=0,09 Couleur sombre | Panneaux CLT 220mm + 200mm R=9 Up=0,09 Couleur sombre | Panneaux CLT 220mm + 200mm R=9 Up=0,09 Couleur sombre | Panneaux CLT 220mm + 200mm R=9 Up=0,09 Couleur sombre | Panneaux CLT 220mm + 200mm R=9 Up=0,09 Couleur sombre | Panneaux CLT 220mm + 200mm R=9 Up=0,09 Couleur sombre | Panneaux CLT 220mm + 200mm R=9 Up=0,09 Couleur sombre | Panneaux CLT 220mm + 200mm R=9 Up=0,09 Couleur sombre | Panneaux CLT 220mm + 200mm R=9 Up=0,09 Couleur sombre | Panneaux CLT 220mm + 200mm R=9 Up=0,09 Couleur sombre | Panneaux CLT 220mm + 200mm R=9 Up=0,09 Couleur sombre | Panneaux CLT 220mm + 200mm R=9 Up=0,09 Couleur sombre | Panneaux CLT 220mm + 200mm R=9 Up=0,09 Couleur sombre | Panneaux CLT 220mm + 200mm R=9 Up=0,09 Couleur sombre | Panneaux CLT 220mm + 200mm R=9 Up=0,09 Couleur sombre | Panneaux CLT 220mm + 200mm R=9 Up=0,09 Couleur sombre | Panneaux CLT 220mm + 200mm R=9 Up=0,09 Couleur sombre | Panneaux CLT 220mm + 140mm R=6,35 Up=0,15 Couleur sombre | Panneaux CLT 220mm + 140mm R=6,35 Up=0,15 Couleur sombre | Panneaux CLT 220mm + 140mm R=6,35 Up=0,15 Couleur sombre | Panneaux CLT 220mm + 140mm R=6,35 Up=0,15 Couleur sombre | Panneaux CLT 220mm + 140mm R=6,35 Up=0,15 Couleur sombre | Panneaux CLT 220mm + 140mm R=6,35 Up=0,15 Couleur sombre | Panneaux CLT 220mm + 140mm R=6,35 Up=0,15 Couleur sombre | Panneaux CLT 220mm + 140mm R=6,35 Up=0,15 Couleur sombre | Panneaux CLT 220mm + 140mm R=6,35 Up=0,15 Couleur sombre | Panneaux CLT 220mm + 140mm R=6,35 Up=0,15 Couleur sombre | Panneaux CLT 220mm + 140mm R=6,35 Up=0,15 Couleur sombre | Panneaux CLT 220mm + 140mm R=6,35 Up=0,15 Couleur sombre | Panneaux CLT 220mm + 140mm R=6,35 Up=0,15 Couleur sombre | Panneaux CLT 220mm + 140mm R=6,35 Up=0,15 Couleur sombre | Panneaux CLT 220mm + 140mm R=6,35 Up=0,15 Couleur sombre | Panneaux CLT 220mm + 140mm R=6,35 Up=0,15 Couleur sombre | Panneaux CLT 220mm + 140mm R=6,35 Up=0,15 Couleur sombre | Panneaux CLT 220mm + 140mm R=6,35 Up=0,15 Couleur sombre | Panneaux CLT 220mm + 140mm R=6,35 Up=0,15 Couleur sombre | Panneaux CLT 220mm + 140mm R=6,35 Up=0,15 Couleur sombre | Panneaux CLT 220mm + 140mm R=6,35 Up=0,15 Couleur sombre | Dalle béton + isolation 140mm PUR R=6.35 Up=0.15 Couleur sombre | Dalle béton + isolation 140mm PUR R=6.35 Up=0.15 Couleur sombre | Dalle béton + isolation 140mm PUR R=6.35 Up=0.15 Couleur sombre | Dalle béton + isolation 140mm PUR R=6.35 Up=0.15 Couleur sombre | Dalle béton + isolation 140mm PUR R=6.35 Up=0.15 Couleur sombre | Dalle béton + isolation 140mm PUR R=6.35 Up=0.15 Couleur sombre | Dalle béton + isolation 140mm PUR R=6.35 Up=0.15 Couleur sombre | Dalle béton + isolation 140mm PUR R=6.35 Up=0.15 Couleur sombre | Dalle béton + isolation 140mm PUR R=6.35 Up=0.15 Couleur sombre | Dalle béton + isolation 140mm PUR R=6.35 Up=0.15 Couleur sombre | Dalle béton + isolation 140mm PUR R=6.35 Up=0.15 Couleur sombre | Dalle béton + isolation 140mm PUR R=6.35 Up=0.15 Couleur sombre | Dalle béton + isolation 140mm PUR R=6.35 Up=0.15 Couleur sombre | Dalle béton + isolation 140mm PUR R=6.35 Up=0.15 Couleur sombre | Dalle béton + isolation 140mm PUR R=6.35 Up=0.15 Couleur sombre | Dalle béton + isolation 140mm PUR R=6.35 Up=0.15 Couleur sombre | Dalle béton + isolation 140mm PUR R=6.35 Up=0.15 Couleur sombre | Dalle béton + isolation 140mm PUR R=6.35 Up=0.15 Couleur sombre | Dalle béton + isolation 140mm PUR R=6.35 Up=0.15 Couleur claire | Dalle béton + isolation 140mm PUR R=6.35 Up=0.15 Couleur sombre | Dalle béton + isolation 140mm PUR R=6.35 Up=0.15 Couleur sombre | Dalle béton + isolation 140mm PUR R=6.35 + végétalisation extensive Up=0.15 Couleur sombre | Dalle béton + isolation 140mm PUR R=6.35 Up=0.15 Couleur sombre | Dalle béton + isolation 140mm PUR R=6.35 Up=0.15 Couleur sombre | Dalle béton + isolation 140mm PUR R=6.35 Up=0.15 Couleur sombre | Dalle béton + isolation 140mm PUR R=6.35 Up=0.15 Couleur sombre | Dalle béton + isolation 140mm PUR R=6.35 Up=0.15 Couleur sombre | Dalle béton + isolation 140mm PUR R=6.35 Up=0.15 Couleur sombre | Dalle béton + isolation 140mm PUR R=6.35 Up=0.15 Couleur sombre | Dalle béton + isolation 140mm PUR R=6.35 Up=0.15 Couleur sombre | Dalle béton + isolation 140mm PUR R=6.35 Up=0.15 Couleur sombre | Dalle béton + isolation 140mm PUR R=6.35 Up=0.15 Couleur sombre | Dalle béton + isolation 140mm PUR R=6.35 Up=0.15 Couleur sombre | Dalle béton + isolation 140mm PUR R=6.35 Up=0.15 Couleur sombre | Dalle béton + isolation 140mm PUR R=6.35 Up=0.15 Couleur sombre | Dalle béton + isolation 140mm PUR R=6.35 Up=0.15 Couleur sombre | Dalle béton + isolation 140mm PUR R=6.35 Up=0.15 Couleur sombre | Dalle béton + isolation 140mm PUR R=6.35 Up=0.15 Couleur sombre | Dalle béton + isolation 140mm PUR R=6.35 Up=0.15 Couleur sombre | Dalle béton + isolation 140mm PUR R=6.35 Up=0.15 Couleur sombre | Dalle béton + isolation 140mm PUR R=6.35 Up=0.15 Couleur sombre | Dalle béton + isolation 140mm PUR R=6.35 Up=0.15 Couleur sombre | Dalle béton + isolation 140mm PUR R=6.35 Up=0.15 Couleur sombre | Dalle béton + isolation 140mm PUR R=6.35 Up=0.15 Couleur sombre | Dalle béton + isolation 140mm PUR R=6.35 Up=0.15 Couleur claire | Dalle béton + isolation 140mm PUR R=6.35 Up=0.15 Couleur sombre | Dalle béton + isolation 140mm PUR R=6.35 Up=0.15 Couleur sombre | Dalle béton + isolation 140mm PUR R=6.35 + végétalisation extensive Up=0.15 Couleur sombre | Dalle béton + isolation 140mm PUR R=6.35 Up=0.15 Couleur sombre | Dalle béton + isolation 140mm PUR R=6.35 Up=0.15 Couleur sombre | Dalle béton + isolation 140mm PUR R=6.35 Up=0.15 Couleur sombre | Dalle béton + isolation 140mm PUR R=6.35 Up=0.15 Couleur sombre | Dalle béton + isolation 140mm PUR R=6.35 Up=0.15 Couleur sombre | Dalle béton + isolation 140mm PUR R=6.35 Up=0.15 Couleur sombre | Dalle béton + isolation 140mm PUR R=6.35 Up=0.15 Couleur sombre | Dalle béton + isolation 140mm PUR R=6.35 Up=0.15 Couleur sombre | Dalle béton + isolation 140mm PUR R=6.35 Up=0.15 Couleur sombre | Dalle béton + isolation 140mm PUR R=6.35 Up=0.15 Couleur sombre | Dalle béton + isolation 140mm PUR R=6.35 Up=0.15 Couleur sombre | Dalle béton + isolation 140mm PUR R=6.35 Up=0.15 Couleur sombre | Dalle béton + isolation 140mm PUR R=6.35 Up=0.15 Couleur sombre | Dalle béton + isolation 140mm PUR R=6.35 Up=0.15 Couleur sombre | Dalle béton + isolation 140mm PUR R=6.35 Up=0.15 Couleur sombre | Dalle béton + isolation 140mm PUR R=6.35 Up=0.15 Couleur sombre | Dalle béton + isolation 140mm PUR R=6.35 Up=0.15 Couleur sombre | Dalle béton + isolation 140mm PUR R=6.35 Up=0.15 Couleur sombre | Dalle béton + isolation 140mm PUR R=6.35 Up=0.15 Couleur sombre | Dalle béton + isolation 140mm PUR R=6.35 Up=0.15 Couleur sombre | Dalle béton + isolation 140mm PUR R=6.35 Up=0.15 Couleur sombre | Dalle béton + isolation 140mm PUR R=6.35 Up=0.15 Couleur sombre | Dalle béton + isolation 140mm PUR R=6.35 Up=0.15 Couleur claire | Dalle béton + isolation 140mm PUR R=6.35 Up=0.15 Couleur sombre | Dalle béton + isolation 140mm PUR R=6.35 Up=0.15 Couleur sombre | Dalle béton + isolation 140mm PUR R=6.35 + végétalisation extensive Up=0.15 Couleur sombre | Dalle béton + isolation 140mm PUR R=6.35 Up=0.15 Couleur sombre | Dalle béton + isolation 140mm PUR R=6.35 Up=0.15 Couleur sombre | Dalle béton + isolation 140mm PUR R=6.35 Up=0.15 Couleur sombre | Dalle béton + isolation 140mm PUR R=6.35 Up=0.15 Couleur sombre
Toiture combles perdus
Toiture Rampants (combles aménagés)
|  | Plancher sur Terre-plein | Dalle béton + isolation sous dalle 180mm R=5.4 Up=0.17 | Dalle béton + isolation sous dalle 180mm R=5.4 Up=0.17 | Dalle béton + isolation sous dalle 180mm R=5.4 Up=0.17 | Dalle béton + isolation sous dalle 180mm R=5.4 Up=0.17 | Dalle béton + isolation sous dalle 180mm R=5.4 Up=0.17 | Dalle béton + isolation sous dalle 180mm R=5.4 Up=0.17 | Dalle béton + isolation sous dalle 180mm R=5.4 Up=0.17 | Dalle béton + isolation sous dalle 180mm R=5.4 Up=0.17 | Dalle béton + isolation sous dalle 180mm R=5.4 Up=0.17 | Dalle béton + isolation sous dalle 180mm R=5.4 Up=0.17 | Dalle béton + isolation sous dalle 180mm R=5.4 Up=0.17 | Dalle béton + isolation sous dalle 180mm R=5.4 Up=0.17 | Dalle béton + isolation sous dalle 180mm R=5.4 Up=0.17 | Dalle béton + isolation sous dalle 180mm R=5.4 Up=0.17 | Dalle béton + isolation sous dalle 180mm R=5.4 Up=0.17 | Dalle béton + isolation sous dalle 180mm R=5.4 Up=0.17 | Dalle béton + isolation sous dalle 180mm R=5.4 Up=0.17 | Dalle béton + isolation sous dalle 180mm R=5.4 Up=0.17 | Dalle béton + isolation sous dalle 180mm R=5.4 Up=0.17 | Dalle béton + isolation sous dalle 180mm R=5.4 Up=0.17 | Dalle béton + isolation sous dalle 180mm R=5.4 Up=0.17 | Dalle béton + isolation sous dalle 180mm R=5.4 Up=0.17 | Dalle béton + isolation sous dalle 180mm R=5.4 Up=0.17 | Dalle béton + isolation sous dalle 180mm R=5.4 Up=0.17 | Dalle béton + isolation sous dalle 180mm R=5.4 Up=0.17 | Dalle béton + isolation sous dalle 125mm R=3.7 Up=0.24 | Dalle béton + isolation sous dalle 125mm R=3.7 Up=0.24 | Dalle béton + isolation sous dalle 125mm R=3.7 Up=0.24 | Dalle béton + isolation sous dalle 125mm R=3.7 Up=0.24 | Dalle béton + isolation sous dalle 125mm R=3.7 Up=0.24 | Dalle béton + isolation sous dalle 125mm R=3.7 Up=0.24 | Dalle béton + isolation sous dalle 125mm R=3.7 Up=0.24 | Dalle béton + isolation sous dalle 125mm R=3.7 Up=0.24 | Dalle béton + isolation sous dalle 125mm R=3.7 Up=0.24 | Dalle béton + isolation sous dalle 125mm R=3.7 Up=0.24 | Dalle béton + isolation sous dalle 125mm R=3.7 Up=0.24 | Dalle béton + isolation sous dalle 125mm R=3.7 Up=0.24 | Dalle béton + isolation sous dalle 125mm R=3.7 Up=0.24 | Dalle béton + isolation sous dalle 125mm R=3.7 Up=0.24 | Dalle béton + isolation sous dalle 125mm R=3.7 Up=0.24 | Dalle béton + isolation sous dalle 125mm R=3.7 Up=0.24 | Dalle béton + isolation sous dalle 125mm R=3.7 Up=0.24 | Dalle béton + isolation sous dalle 125mm R=3.7 Up=0.24 | Dalle béton + isolation sous dalle 125mm R=3.7 Up=0.24 | Dalle béton + isolation sous dalle 125mm R=3.7 Up=0.24 | Dalle béton + isolation sous dalle 125mm R=3.7 Up=0.24 | Dalle béton + isolation sous dalle 180mm R=5.4 Up=0.17 | Dalle béton + isolation sous dalle 180mm R=5,4 Up=0.17 | Dalle béton + isolation sous dalle 180mm R=5,4 Up=0.17 | Dalle béton + isolation sous dalle 180mm R=5,4 Up=0.17 | Dalle béton + isolation sous dalle 180mm R=5,4 Up=0.17 | Dalle béton + isolation sous dalle 180mm R=5,4 Up=0.17 | Dalle béton + isolation sous dalle 180mm R=5,4 Up=0.17 | Dalle béton + isolation sous dalle 180mm R=5,4 Up=0.17 | Dalle béton + isolation sous dalle 180mm R=5,4 Up=0.17 | Dalle béton + isolation sous dalle 180mm R=5,4 Up=0.17 | Dalle béton + isolation sous dalle 180mm R=5,4 Up=0.17 | Dalle béton + isolation sous dalle 180mm R=5,4 Up=0.17 | Dalle béton + isolation sous dalle 180mm R=5,4 Up=0.17 | Dalle béton + isolation sous dalle 180mm R=5,4 Up=0.17 | Dalle béton + isolation sous dalle 180mm R=5,4 Up=0.17 | Dalle béton + isolation sous dalle 180mm R=5,4 Up=0.17 | Dalle béton + isolation sous dalle 180mm R=5,4 Up=0.17 | Dalle béton + isolation sous dalle 180mm R=5,4 Up=0.17 | Dalle béton + isolation sous dalle 180mm R=5,4 Up=0.17 | Dalle béton + isolation sous dalle 180mm R=5,4 Up=0.17 | Dalle béton + isolation sous dalle 180mm R=5,4 Up=0.17 | Dalle béton + isolation sous dalle 180mm R=5,4 Up=0.17 | Dalle béton + isolation sous dalle 125mm R=3,7 Up=0.24 | Dalle béton + isolation sous dalle 125mm R=3,7 Up=0.24 | Dalle béton + isolation sous dalle 125mm R=3,7 Up=0.24 | Dalle béton + isolation sous dalle 125mm R=3,7 Up=0.24 | Dalle béton + isolation sous dalle 125mm R=3,7 Up=0.24 | Dalle béton + isolation sous dalle 125mm R=3,7 Up=0.24 | Dalle béton + isolation sous dalle 125mm R=3,7 Up=0.24 | Dalle béton + isolation sous dalle 125mm R=3,7 Up=0.24 | Dalle béton + isolation sous dalle 125mm R=3,7 Up=0.24 | Dalle béton + isolation sous dalle 125mm R=3,7 Up=0.24 | Dalle béton + isolation sous dalle 125mm R=3,7 Up=0.24 | Dalle béton + isolation sous dalle 125mm R=3,7 Up=0.24 | Dalle béton + isolation sous dalle 125mm R=3,7 Up=0.24 | Dalle béton + isolation sous dalle 125mm R=3,7 Up=0.24 | Dalle béton + isolation sous dalle 125mm R=3,7 Up=0.24 | Dalle béton + isolation sous dalle 125mm R=3,7 Up=0.24 | Dalle béton + isolation sous dalle 125mm R=3,7 Up=0.24 | Dalle béton + isolation sous dalle 125mm R=3,7 Up=0.24 | Dalle béton + isolation sous dalle 125mm R=3,7 Up=0.24 | Dalle béton + isolation sous dalle 125mm R=3,7 Up=0.24 | Dalle béton + isolation sous dalle 125mm R=3,7 Up=0.24 | Panneaux CLT 220mm + 150mm R=4,5 Up=0,16 | Panneaux CLT 220mm + 150mm R=4,5 Up=0,16 | Panneaux CLT 220mm + 150mm R=4,5 Up=0,16 | Dalle béton + isolation sous dalle 180mm R=5,4 Up=0.17 | Dalle béton + isolation sous dalle 180mm R=5,4 Up=0.17 | Dalle béton + isolation sous dalle 180mm R=5,4 Up=0.17 | Dalle béton + isolation sous dalle 180mm R=5,4 Up=0.17 | Dalle béton + isolation sous dalle 180mm R=5,4 Up=0.17 | Dalle béton + isolation sous dalle 180mm R=5,4 Up=0.17 | Dalle béton + isolation sous dalle 180mm R=5,4 Up=0.17 | Dalle béton + isolation sous dalle 180mm R=5,4 Up=0.17 | Dalle béton + isolation sous dalle 180mm R=5,4 Up=0.17 | Dalle béton + isolation sous dalle 180mm R=5,4 Up=0.17 | Dalle béton + isolation sous dalle 180mm R=5,4 Up=0.17 | Dalle béton + isolation sous dalle 180mm R=5,4 Up=0.17 | Dalle béton + isolation sous dalle 180mm R=5,4 Up=0.17 | Dalle béton + isolation sous dalle 180mm R=5,4 Up=0.17 | Dalle béton + isolation sous dalle 180mm R=5,4 Up=0.17 | Dalle béton + isolation sous dalle 180mm R=5,4 Up=0.17 | Dalle béton + isolation sous dalle 180mm R=5,4 Up=0.17 | Dalle béton + isolation sous dalle 180mm R=5,4 Up=0.17 | Dalle béton + isolation sous dalle 180mm R=5,4 Up=0.17 | Dalle béton + isolation sous dalle 180mm R=5,4 Up=0.17 | Dalle béton + isolation sous dalle 180mm R=5,4 Up=0.17 | Dalle béton + isolation sous dalle 125mm R=3,7 Up=0.24 | Dalle béton + isolation sous dalle 125mm R=3,7 Up=0.24 | Dalle béton + isolation sous dalle 125mm R=3,7 Up=0.24 | Dalle béton + isolation sous dalle 125mm R=3,7 Up=0.24 | Dalle béton + isolation sous dalle 125mm R=3,7 Up=0.24 | Dalle béton + isolation sous dalle 125mm R=3,7 Up=0.24 | Dalle béton + isolation sous dalle 125mm R=3,7 Up=0.24 | Dalle béton + isolation sous dalle 125mm R=3,7 Up=0.24 | Dalle béton + isolation sous dalle 125mm R=3,7 Up=0.24 | Dalle béton + isolation sous dalle 125mm R=3,7 Up=0.24 | Dalle béton + isolation sous dalle 125mm R=3,7 Up=0.24 | Dalle béton + isolation sous dalle 125mm R=3,7 Up=0.24 | Dalle béton + isolation sous dalle 125mm R=3,7 Up=0.24 | Dalle béton + isolation sous dalle 125mm R=3,7 Up=0.24 | Dalle béton + isolation sous dalle 125mm R=3,7 Up=0.24 | Dalle béton + isolation sous dalle 125mm R=3,7 Up=0.24 | Dalle béton + isolation sous dalle 125mm R=3,7 Up=0.24 | Dalle béton + isolation sous dalle 125mm R=3,7 Up=0.24 | Dalle béton + isolation sous dalle 125mm R=3,7 Up=0.24 | Dalle béton + isolation sous dalle 125mm R=3,7 Up=0.24 | Dalle béton + isolation sous dalle 125mm R=3,7 Up=0.24 | Panneaux CLT 220mm + 150mm R=4,5 Up=0,16 | Panneaux CLT 220mm + 150mm R=4,5 Up=0,16 | Panneaux CLT 220mm + 150mm R=4,5 Up=0,16 | Panneaux CLT 220mm + 150mm R=4,5 Up=0,16 | Panneaux CLT 220mm + 150mm R=4,5 Up=0,16 | Panneaux CLT 220mm + 150mm R=4,5 Up=0,16 | Panneaux CLT 220mm + 150mm R=4,5 Up=0,16 | Panneaux CLT 220mm + 150mm R=4,5 Up=0,16 | Panneaux CLT 220mm + 150mm R=4,5 Up=0,16 | Panneaux CLT 220mm + 150mm R=4,5 Up=0,16 | Panneaux CLT 220mm + 150mm R=4,5 Up=0,16 | Panneaux CLT 220mm + 150mm R=4,5 Up=0,16 | Panneaux CLT 220mm + 150mm R=4,5 Up=0,16 | Panneaux CLT 220mm + 150mm R=4,5 Up=0,16 | Panneaux CLT 220mm + 150mm R=4,5 Up=0,16 | Panneaux CLT 220mm + 150mm R=4,5 Up=0,16 | Panneaux CLT 220mm + 150mm R=4,5 Up=0,16 | Panneaux CLT 220mm + 150mm R=4,5 Up=0,16 | Panneaux CLT 220mm + 150mm R=4,5 Up=0,16 | Panneaux CLT 220mm + 150mm R=4,5 Up=0,16 | Panneaux CLT 220mm + 150mm R=4,5 Up=0,16 | Panneaux CLT 220mm + 100mm R=2,9 Up=0,21 | Panneaux CLT 220mm + 100mm R=2,9 Up=0,21 | Panneaux CLT 220mm + 100mm R=2,9 Up=0,21 | Panneaux CLT 220mm + 100mm R=2,9 Up=0,21 | Panneaux CLT 220mm + 100mm R=2,9 Up=0,21 | Panneaux CLT 220mm + 100mm R=2,9 Up=0,21 | Panneaux CLT 220mm + 100mm R=2,9 Up=0,21 | Panneaux CLT 220mm + 100mm R=2,9 Up=0,21 | Panneaux CLT 220mm + 100mm R=2,9 Up=0,21 | Panneaux CLT 220mm + 100mm R=2,9 Up=0,21 | Panneaux CLT 220mm + 100mm R=2,9 Up=0,21 | Panneaux CLT 220mm + 100mm R=2,9 Up=0,21 | Panneaux CLT 220mm + 100mm R=2,9 Up=0,21 | Panneaux CLT 220mm + 100mm R=2,9 Up=0,21 | Panneaux CLT 220mm + 100mm R=2,9 Up=0,21 | Panneaux CLT 220mm + 100mm R=2,9 Up=0,21 | Panneaux CLT 220mm + 100mm R=2,9 Up=0,21 | Panneaux CLT 220mm + 100mm R=2,9 Up=0,21 | Panneaux CLT 220mm + 100mm R=2,9 Up=0,21 | Panneaux CLT 220mm + 100mm R=2,9 Up=0,21 | Panneaux CLT 220mm + 100mm R=2,9 Up=0,21 | Dalle béton + isolation sous dalle 125mm R=3.7 Up=0.24 | Dalle béton + isolation sous dalle 125mm R=3.7 Up=0.24 | Dalle béton + isolation sous dalle 125mm R=3.7 Up=0.24 | Dalle béton + isolation sous dalle 125mm R=3.7 Up=0.24 | Dalle béton + isolation sous dalle 125mm R=3.7 Up=0.24 | Dalle béton + isolation sous dalle 125mm R=3.7 Up=0.24 | Dalle béton + isolation sous dalle 125mm R=3.7 Up=0.24 | Dalle béton + isolation sous dalle 125mm R=3.7 Up=0.24 | Dalle béton + isolation sous dalle 125mm R=3.7 Up=0.24 | Dalle béton + isolation sous dalle 125mm R=3.7 Up=0.24 | Dalle béton + isolation sous dalle 125mm R=3.7 Up=0.24 | Dalle béton + isolation sous dalle 125mm R=3.7 Up=0.24 | Dalle béton + isolation sous dalle 125mm R=3.7 Up=0.24 | Dalle béton + isolation sous dalle 125mm R=3.7 Up=0.24 | Dalle béton + isolation sous dalle 125mm R=3.7 Up=0.24 | Dalle béton + isolation sous dalle 125mm R=3.7 Up=0.24 | Dalle béton + isolation sous dalle 125mm R=3.7 Up=0.24 | Dalle béton + isolation sous dalle 125mm R=3.7 Up=0.24 | Dalle béton + isolation sous dalle 125mm R=3.7 Up=0.24 | Dalle béton + isolation sous dalle 125mm R=3.7 Up=0.24 | Dalle béton + isolation sous dalle 125mm R=3.7 Up=0.24 | Dalle béton + isolation sous dalle 125mm R=3.7 Up=0.24 | Dalle béton + isolation sous dalle 125mm R=3.7 Up=0.24 | Dalle béton + isolation sous dalle 125mm R=3.7 Up=0.24 | Dalle béton + isolation sous dalle 125mm R=3.7 Up=0.24 | Dalle béton + isolation sous dalle 125mm R=3.7 Up=0.24 | Dalle béton + isolation sous dalle 125mm R=3.7 Up=0.24 | Dalle béton + isolation sous dalle 125mm R=3.7 Up=0.24 | Dalle béton + isolation sous dalle 125mm R=3.7 Up=0.24 | Dalle béton + isolation sous dalle 125mm R=3.7 Up=0.24 | Dalle béton + isolation sous dalle 125mm R=3.7 Up=0.24 | Dalle béton + isolation sous dalle 125mm R=3.7 Up=0.24 | Dalle béton + isolation sous dalle 125mm R=3.7 Up=0.24 | Dalle béton + isolation sous dalle 125mm R=3.7 Up=0.24 | Dalle béton + isolation sous dalle 125mm R=3.7 Up=0.24 | Dalle béton + isolation sous dalle 125mm R=3.7 Up=0.24 | Dalle béton + isolation sous dalle 125mm R=3.7 Up=0.24 | Dalle béton + isolation sous dalle 125mm R=3.7 Up=0.24 | Dalle béton + isolation sous dalle 125mm R=3.7 Up=0.24 | Dalle béton + isolation sous dalle 125mm R=3.7 Up=0.24 | Dalle béton + isolation sous dalle 125mm R=3.7 Up=0.24 | Dalle béton + isolation sous dalle 125mm R=3.7 Up=0.24 | Dalle béton + isolation sous dalle 125mm R=3.7 Up=0.24 | Dalle béton + isolation sous dalle 125mm R=3.7 Up=0.24 | Dalle béton + isolation sous dalle 125mm R=3.7 Up=0.24 | Dalle béton + isolation sous dalle 125mm R=3.7 Up=0.24 | Dalle béton + isolation sous dalle 125mm R=3.7 Up=0.24 | Dalle béton + isolation sous dalle 125mm R=3.7 Up=0.24 | Dalle béton + isolation sous dalle 125mm R=3.7 Up=0.24 | Dalle béton + isolation sous dalle 125mm R=3.7 Up=0.24 | Dalle béton + isolation sous dalle 125mm R=3.7 Up=0.24 | Dalle béton + isolation sous dalle 125mm R=3.7 Up=0.24 | Dalle béton + isolation sous dalle 125mm R=3.7 Up=0.24 | Dalle béton + isolation sous dalle 125mm R=3.7 Up=0.24 | Dalle béton + isolation sous dalle 125mm R=3.7 Up=0.24 | Dalle béton + isolation sous dalle 125mm R=3.7 Up=0.24 | Dalle béton + isolation sous dalle 125mm R=3.7 Up=0.24 | Dalle béton + isolation sous dalle 125mm R=3.7 Up=0.24 | Dalle béton + isolation sous dalle 125mm R=3.7 Up=0.24 | Dalle béton + isolation sous dalle 125mm R=3.7 Up=0.24 | Dalle béton + isolation sous dalle 125mm R=3.7 Up=0.24 | Dalle béton + isolation sous dalle 125mm R=3.7 Up=0.24 | Dalle béton + isolation sous dalle 125mm R=3.7 Up=0.24 | Dalle béton + isolation sous dalle 125mm R=3.7 Up=0.24 | Dalle béton + isolation sous dalle 125mm R=3.7 Up=0.24 | Dalle béton + isolation sous dalle 125mm R=3.7 Up=0.24 | Dalle béton + isolation sous dalle 125mm R=3.7 Up=0.24 | Dalle béton + isolation sous dalle 125mm R=3.7 Up=0.24 | Dalle béton + isolation sous dalle 125mm R=3.7 Up=0.24 | Dalle béton + isolation sous dalle 125mm R=3.7 Up=0.24 | Dalle béton + isolation sous dalle 125mm R=3.7 Up=0.24 | Dalle béton + isolation sous dalle 125mm R=3.7 Up=0.24 | Dalle béton + isolation sous dalle 125mm R=3.7 Up=0.24 | Dalle béton + isolation sous dalle 125mm R=3.7 Up=0.24 | Dalle béton + isolation sous dalle 125mm R=3.7 Up=0.24 | Dalle béton + isolation sous dalle 125mm R=3.7 Up=0.24 | Dalle béton + isolation sous dalle 125mm R=3.7 Up=0.24 | Dalle béton + isolation sous dalle 125mm R=3.7 Up=0.24
|  | Plancher sur Vide Sanitaire | Dalle béton + isolation sous dalle 180mm R=5.4 Up=0.17 | Dalle béton + isolation sous dalle 180mm R=5.4 Up=0.17 | Dalle béton + isolation sous dalle 180mm R=5.4 Up=0.17 | Dalle béton + isolation sous dalle 180mm R=5.4 Up=0.17 | Dalle béton + isolation sous dalle 180mm R=5.4 Up=0.17 | Dalle béton + isolation sous dalle 180mm R=5.4 Up=0.17 | Dalle béton + isolation sous dalle 180mm R=5.4 Up=0.17 | Dalle béton + isolation sous dalle 180mm R=5.4 Up=0.17 | Dalle béton + isolation sous dalle 180mm R=5.4 Up=0.17 | Dalle béton + isolation sous dalle 180mm R=5.4 Up=0.17 | Dalle béton + isolation sous dalle 180mm R=5.4 Up=0.17 | Dalle béton + isolation sous dalle 180mm R=5.4 Up=0.17 | Dalle béton + isolation sous dalle 180mm R=5.4 Up=0.17 | Dalle béton + isolation sous dalle 180mm R=5.4 Up=0.17 | Dalle béton + isolation sous dalle 180mm R=5.4 Up=0.17 | Dalle béton + isolation sous dalle 180mm R=5.4 Up=0.17 | Dalle béton + isolation sous dalle 180mm R=5.4 Up=0.17 | Dalle béton + isolation sous dalle 180mm R=5.4 Up=0.17 | Dalle béton + isolation sous dalle 180mm R=5.4 Up=0.17 | Dalle béton + isolation sous dalle 180mm R=5.4 Up=0.17 | Dalle béton + isolation sous dalle 180mm R=5.4 Up=0.17 | Dalle béton + isolation sous dalle 180mm R=5.4 Up=0.17 | Dalle béton + isolation sous dalle 180mm R=5.4 Up=0.17 | Dalle béton + isolation sous dalle 180mm R=5.4 Up=0.17 | Dalle béton + isolation sous dalle 180mm R=5.4 Up=0.17 | Dalle béton + isolation sous dalle 125mm R=3.7 Up=0.24 | Dalle béton + isolation sous dalle 125mm R=3.7 Up=0.24 | Dalle béton + isolation sous dalle 125mm R=3.7 Up=0.24 | Dalle béton + isolation sous dalle 125mm R=3.7 Up=0.24 | Dalle béton + isolation sous dalle 125mm R=3.7 Up=0.24 | Dalle béton + isolation sous dalle 125mm R=3.7 Up=0.24 | Dalle béton + isolation sous dalle 125mm R=3.7 Up=0.24 | Dalle béton + isolation sous dalle 125mm R=3.7 Up=0.24 | Dalle béton + isolation sous dalle 125mm R=3.7 Up=0.24 | Dalle béton + isolation sous dalle 125mm R=3.7 Up=0.24 | Dalle béton + isolation sous dalle 125mm R=3.7 Up=0.24 | Dalle béton + isolation sous dalle 125mm R=3.7 Up=0.24 | Dalle béton + isolation sous dalle 125mm R=3.7 Up=0.24 | Dalle béton + isolation sous dalle 125mm R=3.7 Up=0.24 | Dalle béton + isolation sous dalle 125mm R=3.7 Up=0.24 | Dalle béton + isolation sous dalle 125mm R=3.7 Up=0.24 | Dalle béton + isolation sous dalle 125mm R=3.7 Up=0.24 | Dalle béton + isolation sous dalle 125mm R=3.7 Up=0.24 | Dalle béton + isolation sous dalle 125mm R=3.7 Up=0.24 | Dalle béton + isolation sous dalle 125mm R=3.7 Up=0.24 | Dalle béton + isolation sous dalle 125mm R=3.7 Up=0.24 | Dalle béton + isolation sous dalle 180mm R=5.4 Up=0.17 | Dalle béton + isolation sous dalle 180mm R=5,4 Up=0.17 | Dalle béton + isolation sous dalle 180mm R=5,4 Up=0.17 | Dalle béton + isolation sous dalle 180mm R=5,4 Up=0.17 | Dalle béton + isolation sous dalle 180mm R=5,4 Up=0.17 | Dalle béton + isolation sous dalle 180mm R=5,4 Up=0.17 | Dalle béton + isolation sous dalle 180mm R=5,4 Up=0.17 | Dalle béton + isolation sous dalle 180mm R=5,4 Up=0.17 | Dalle béton + isolation sous dalle 180mm R=5,4 Up=0.17 | Dalle béton + isolation sous dalle 180mm R=5,4 Up=0.17 | Dalle béton + isolation sous dalle 180mm R=5,4 Up=0.17 | Dalle béton + isolation sous dalle 180mm R=5,4 Up=0.17 | Dalle béton + isolation sous dalle 180mm R=5,4 Up=0.17 | Dalle béton + isolation sous dalle 180mm R=5,4 Up=0.17 | Dalle béton + isolation sous dalle 180mm R=5,4 Up=0.17 | Dalle béton + isolation sous dalle 180mm R=5,4 Up=0.17 | Dalle béton + isolation sous dalle 180mm R=5,4 Up=0.17 | Dalle béton + isolation sous dalle 180mm R=5,4 Up=0.17 | Dalle béton + isolation sous dalle 180mm R=5,4 Up=0.17 | Dalle béton + isolation sous dalle 180mm R=5,4 Up=0.17 | Dalle béton + isolation sous dalle 180mm R=5,4 Up=0.17 | Dalle béton + isolation sous dalle 180mm R=5,4 Up=0.17 | Dalle béton + isolation sous dalle 125mm R=3,7 Up=0.24 | Dalle béton + isolation sous dalle 125mm R=3,7 Up=0.24 | Dalle béton + isolation sous dalle 125mm R=3,7 Up=0.24 | Dalle béton + isolation sous dalle 125mm R=3,7 Up=0.24 | Dalle béton + isolation sous dalle 125mm R=3,7 Up=0.24 | Dalle béton + isolation sous dalle 125mm R=3,7 Up=0.24 | Dalle béton + isolation sous dalle 125mm R=3,7 Up=0.24 | Dalle béton + isolation sous dalle 125mm R=3,7 Up=0.24 | Dalle béton + isolation sous dalle 125mm R=3,7 Up=0.24 | Dalle béton + isolation sous dalle 125mm R=3,7 Up=0.24 | Dalle béton + isolation sous dalle 125mm R=3,7 Up=0.24 | Dalle béton + isolation sous dalle 125mm R=3,7 Up=0.24 | Dalle béton + isolation sous dalle 125mm R=3,7 Up=0.24 | Dalle béton + isolation sous dalle 125mm R=3,7 Up=0.24 | Dalle béton + isolation sous dalle 125mm R=3,7 Up=0.24 | Dalle béton + isolation sous dalle 125mm R=3,7 Up=0.24 | Dalle béton + isolation sous dalle 125mm R=3,7 Up=0.24 | Dalle béton + isolation sous dalle 125mm R=3,7 Up=0.24 | Dalle béton + isolation sous dalle 125mm R=3,7 Up=0.24 | Dalle béton + isolation sous dalle 125mm R=3,7 Up=0.24 | Dalle béton + isolation sous dalle 125mm R=3,7 Up=0.24 | Dalle béton + isolation sous dalle 180mm R=5,4 Up=0.17 | Dalle béton + isolation sous dalle 180mm R=5,4 Up=0.17 | Dalle béton + isolation sous dalle 180mm R=5,4 Up=0.17 | Dalle béton + isolation sous dalle 180mm R=5,4 Up=0.17 | Dalle béton + isolation sous dalle 180mm R=5,4 Up=0.17 | Dalle béton + isolation sous dalle 180mm R=5,4 Up=0.17 | Dalle béton + isolation sous dalle 180mm R=5,4 Up=0.17 | Dalle béton + isolation sous dalle 180mm R=5,4 Up=0.17 | Dalle béton + isolation sous dalle 180mm R=5,4 Up=0.17 | Dalle béton + isolation sous dalle 180mm R=5,4 Up=0.17 | Dalle béton + isolation sous dalle 180mm R=5,4 Up=0.17 | Dalle béton + isolation sous dalle 180mm R=5,4 Up=0.17 | Dalle béton + isolation sous dalle 180mm R=5,4 Up=0.17 | Dalle béton + isolation sous dalle 180mm R=5,4 Up=0.17 | Dalle béton + isolation sous dalle 180mm R=5,4 Up=0.17 | Dalle béton + isolation sous dalle 180mm R=5,4 Up=0.17 | Dalle béton + isolation sous dalle 180mm R=5,4 Up=0.17 | Dalle béton + isolation sous dalle 180mm R=5,4 Up=0.17 | Dalle béton + isolation sous dalle 180mm R=5,4 Up=0.17 | Dalle béton + isolation sous dalle 180mm R=5,4 Up=0.17 | Dalle béton + isolation sous dalle 180mm R=5,4 Up=0.17 | Dalle béton + isolation sous dalle 180mm R=5,4 Up=0.17 | Dalle béton + isolation sous dalle 180mm R=5,4 Up=0.17 | Dalle béton + isolation sous dalle 180mm R=5,4 Up=0.17 | Dalle béton + isolation sous dalle 125mm R=3,7 Up=0.24 | Dalle béton + isolation sous dalle 125mm R=3,7 Up=0.24 | Dalle béton + isolation sous dalle 125mm R=3,7 Up=0.24 | Dalle béton + isolation sous dalle 125mm R=3,7 Up=0.24 | Dalle béton + isolation sous dalle 125mm R=3,7 Up=0.24 | Dalle béton + isolation sous dalle 125mm R=3,7 Up=0.24 | Dalle béton + isolation sous dalle 125mm R=3,7 Up=0.24 | Dalle béton + isolation sous dalle 125mm R=3,7 Up=0.24 | Dalle béton + isolation sous dalle 125mm R=3,7 Up=0.24 | Dalle béton + isolation sous dalle 125mm R=3,7 Up=0.24 | Dalle béton + isolation sous dalle 125mm R=3,7 Up=0.24 | Dalle béton + isolation sous dalle 125mm R=3,7 Up=0.24 | Dalle béton + isolation sous dalle 125mm R=3,7 Up=0.24 | Dalle béton + isolation sous dalle 125mm R=3,7 Up=0.24 | Dalle béton + isolation sous dalle 125mm R=3,7 Up=0.24 | Dalle béton + isolation sous dalle 125mm R=3,7 Up=0.24 | Dalle béton + isolation sous dalle 125mm R=3,7 Up=0.24 | Dalle béton + isolation sous dalle 125mm R=3,7 Up=0.24 | Dalle béton + isolation sous dalle 125mm R=3,7 Up=0.24 | Dalle béton + isolation sous dalle 125mm R=3,7 Up=0.24 | Dalle béton + isolation sous dalle 125mm R=3,7 Up=0.24 | Dalle béton + isolation sous dalle 180mm R=5,4 Up=0.17 | Dalle béton + isolation sous dalle 180mm R=5,4 Up=0.17 | Dalle béton + isolation sous dalle 180mm R=5,4 Up=0.17 | Dalle béton + isolation sous dalle 180mm R=5,4 Up=0.17 | Dalle béton + isolation sous dalle 180mm R=5,4 Up=0.17 | Dalle béton + isolation sous dalle 180mm R=5,4 Up=0.17 | Dalle béton + isolation sous dalle 180mm R=5,4 Up=0.17 | Dalle béton + isolation sous dalle 180mm R=5,4 Up=0.17 | Dalle béton + isolation sous dalle 180mm R=5,4 Up=0.17 | Dalle béton + isolation sous dalle 180mm R=5,4 Up=0.17 | Dalle béton + isolation sous dalle 180mm R=5,4 Up=0.17 | Dalle béton + isolation sous dalle 180mm R=5,4 Up=0.17 | Dalle béton + isolation sous dalle 180mm R=5,4 Up=0.17 | Dalle béton + isolation sous dalle 180mm R=5,4 Up=0.17 | Dalle béton + isolation sous dalle 180mm R=5,4 Up=0.17 | Dalle béton + isolation sous dalle 180mm R=5,4 Up=0.17 | Dalle béton + isolation sous dalle 180mm R=5,4 Up=0.17 | Dalle béton + isolation sous dalle 180mm R=5,4 Up=0.17 | Dalle béton + isolation sous dalle 180mm R=5,4 Up=0.17 | Dalle béton + isolation sous dalle 180mm R=5,4 Up=0.17 | Dalle béton + isolation sous dalle 180mm R=5,4 Up=0.17 | Dalle béton + isolation sous dalle 125mm R=3,7 Up=0.24 | Dalle béton + isolation sous dalle 125mm R=3,7 Up=0.24 | Dalle béton + isolation sous dalle 125mm R=3,7 Up=0.24 | Dalle béton + isolation sous dalle 125mm R=3,7 Up=0.24 | Dalle béton + isolation sous dalle 125mm R=3,7 Up=0.24 | Dalle béton + isolation sous dalle 125mm R=3,7 Up=0.24 | Dalle béton + isolation sous dalle 125mm R=3,7 Up=0.24 | Dalle béton + isolation sous dalle 125mm R=3,7 Up=0.24 | Dalle béton + isolation sous dalle 125mm R=3,7 Up=0.24 | Dalle béton + isolation sous dalle 125mm R=3,7 Up=0.24 | Dalle béton + isolation sous dalle 125mm R=3,7 Up=0.24 | Dalle béton + isolation sous dalle 125mm R=3,7 Up=0.24 | Dalle béton + isolation sous dalle 125mm R=3,7 Up=0.24 | Dalle béton + isolation sous dalle 125mm R=3,7 Up=0.24 | Dalle béton + isolation sous dalle 125mm R=3,7 Up=0.24 | Dalle béton + isolation sous dalle 125mm R=3,7 Up=0.24 | Dalle béton + isolation sous dalle 125mm R=3,7 Up=0.24 | Dalle béton + isolation sous dalle 125mm R=3,7 Up=0.24 | Dalle béton + isolation sous dalle 125mm R=3,7 Up=0.24 | Dalle béton + isolation sous dalle 125mm R=3,7 Up=0.24 | Dalle béton + isolation sous dalle 125mm R=3,7 Up=0.24 | Dalle béton + isolation sous dalle 125mm R=3.7 Up=0.24 | Dalle béton + isolation sous dalle 125mm R=3.7 Up=0.24 | Dalle béton + isolation sous dalle 125mm R=3.7 Up=0.24 | Dalle béton + isolation sous dalle 125mm R=3.7 Up=0.24 | Dalle béton + isolation sous dalle 125mm R=3.7 Up=0.24 | Dalle béton + isolation sous dalle 125mm R=3.7 Up=0.24 | Dalle béton + isolation sous dalle 125mm R=3.7 Up=0.24 | Dalle béton + isolation sous dalle 125mm R=3.7 Up=0.24 | Dalle béton + isolation sous dalle 125mm R=3.7 Up=0.24 | Dalle béton + isolation sous dalle 125mm R=3.7 Up=0.24 | Dalle béton + isolation sous dalle 125mm R=3.7 Up=0.24 | Dalle béton + isolation sous dalle 125mm R=3.7 Up=0.24 | Dalle béton + isolation sous dalle 125mm R=3.7 Up=0.24 | Dalle béton + isolation sous dalle 125mm R=3.7 Up=0.24 | Dalle béton + isolation sous dalle 125mm R=3.7 Up=0.24 | Dalle béton + isolation sous dalle 125mm R=3.7 Up=0.24 | Dalle béton + isolation sous dalle 125mm R=3.7 Up=0.24 | Dalle béton + isolation sous dalle 125mm R=3.7 Up=0.24 | Dalle béton + isolation sous dalle 125mm R=3.7 Up=0.24 | Dalle béton + isolation sous dalle 125mm R=3.7 Up=0.24 | Dalle béton + isolation sous dalle 125mm R=3.7 Up=0.24 | Dalle béton + isolation sous dalle 125mm R=3.7 Up=0.24 | Dalle béton + isolation sous dalle 125mm R=3.7 Up=0.24 | Dalle béton + isolation sous dalle 125mm R=3.7 Up=0.24 | Dalle béton + isolation sous dalle 125mm R=3.7 Up=0.24 | Dalle béton + isolation sous dalle 125mm R=3.7 Up=0.24 | Dalle béton + isolation sous dalle 125mm R=3.7 Up=0.24 | Dalle béton + isolation sous dalle 125mm R=3.7 Up=0.24 | Dalle béton + isolation sous dalle 125mm R=3.7 Up=0.24 | Dalle béton + isolation sous dalle 125mm R=3.7 Up=0.24 | Dalle béton + isolation sous dalle 125mm R=3.7 Up=0.24 | Dalle béton + isolation sous dalle 125mm R=3.7 Up=0.24 | Dalle béton + isolation sous dalle 125mm R=3.7 Up=0.24 | Dalle béton + isolation sous dalle 125mm R=3.7 Up=0.24 | Dalle béton + isolation sous dalle 125mm R=3.7 Up=0.24 | Dalle béton + isolation sous dalle 125mm R=3.7 Up=0.24 | Dalle béton + isolation sous dalle 125mm R=3.7 Up=0.24 | Dalle béton + isolation sous dalle 125mm R=3.7 Up=0.24 | Dalle béton + isolation sous dalle 125mm R=3.7 Up=0.24 | Dalle béton + isolation sous dalle 125mm R=3.7 Up=0.24 | Dalle béton + isolation sous dalle 125mm R=3.7 Up=0.24 | Dalle béton + isolation sous dalle 125mm R=3.7 Up=0.24 | Dalle béton + isolation sous dalle 125mm R=3.7 Up=0.24 | Dalle béton + isolation sous dalle 125mm R=3.7 Up=0.24 | Dalle béton + isolation sous dalle 125mm R=3.7 Up=0.24 | Dalle béton + isolation sous dalle 125mm R=3.7 Up=0.24 | Dalle béton + isolation sous dalle 125mm R=3.7 Up=0.24 | Dalle béton + isolation sous dalle 125mm R=3.7 Up=0.24 | Dalle béton + isolation sous dalle 125mm R=3.7 Up=0.24 | Dalle béton + isolation sous dalle 125mm R=3.7 Up=0.24 | Dalle béton + isolation sous dalle 125mm R=3.7 Up=0.24 | Dalle béton + isolation sous dalle 125mm R=3.7 Up=0.24 | Dalle béton + isolation sous dalle 125mm R=3.7 Up=0.24 | Dalle béton + isolation sous dalle 125mm R=3.7 Up=0.24 | Dalle béton + isolation sous dalle 125mm R=3.7 Up=0.24 | Dalle béton + isolation sous dalle 125mm R=3.7 Up=0.24 | Dalle béton + isolation sous dalle 125mm R=3.7 Up=0.24 | Dalle béton + isolation sous dalle 125mm R=3.7 Up=0.24 | Dalle béton + isolation sous dalle 125mm R=3.7 Up=0.24 | Dalle béton + isolation sous dalle 125mm R=3.7 Up=0.24 | Dalle béton + isolation sous dalle 125mm R=3.7 Up=0.24 | Dalle béton + isolation sous dalle 125mm R=3.7 Up=0.24 | Dalle béton + isolation sous dalle 125mm R=3.7 Up=0.24 | Dalle béton + isolation sous dalle 125mm R=3.7 Up=0.24 | Dalle béton + isolation sous dalle 125mm R=3.7 Up=0.24 | Dalle béton + isolation sous dalle 125mm R=3.7 Up=0.24 | Dalle béton + isolation sous dalle 125mm R=3.7 Up=0.24 | Dalle béton + isolation sous dalle 125mm R=3.7 Up=0.24 | Dalle béton + isolation sous dalle 125mm R=3.7 Up=0.24 | Dalle béton + isolation sous dalle 125mm R=3.7 Up=0.24 | Dalle béton + isolation sous dalle 125mm R=3.7 Up=0.24 | Dalle béton + isolation sous dalle 125mm R=3.7 Up=0.24 | Dalle béton + isolation sous dalle 125mm R=3.7 Up=0.24 | Dalle béton + isolation sous dalle 125mm R=3.7 Up=0.24 | Dalle béton + isolation sous dalle 125mm R=3.7 Up=0.24 | Dalle béton + isolation sous dalle 125mm R=3.7 Up=0.24 | Dalle béton + isolation sous dalle 125mm R=3.7 Up=0.24 | Dalle béton + isolation sous dalle 125mm R=3.7 Up=0.24
Plancher sur Parking ou Sous-Sol
Plancher sur Extérieur
|  | Traitement Pont Thermique plancher Intermédiaire | 335: Psi9 moyen=0,62 (rupteurs 62%); 336: Psi9 moyen=0,62 (rupteurs 62%); 337: Psi9 moyen=0,62 (rupteurs 62%); 338: Psi9 moyen=0,62 (rupteurs 62%); 339: Psi9 moyen=0,62 (rupteurs 62%); 340: Psi9 moyen=0,62 (rupteurs 62%); 341: Psi9 moyen=0,62 (rupteurs 62%); 342: Psi9 moyen=0,62 (rupteurs 62%); 343: Psi9 moyen=0,62 (rupteurs 62%); 344: Psi9 moyen=0,62 (rupteurs 62%); 345: Psi9 moyen=0,62 (rupteurs 62%); 346: Psi9 moyen=0,62 (rupteurs 62%); 347: Psi9 moyen=0,62 (rupteurs 62%); 348: Psi9 moyen=0,62 (rupteurs 62%); 349: Psi9 moyen=0,62 (rupteurs 62%); 350: Psi9 moyen=0,62 (rupteurs 62%); 351: Psi9 moyen=0,62 (rupteurs 62%); 352: Psi9 moyen=0,62 (rupteurs 62%); 353: Psi9 moyen=0,62 (rupteurs 62%); 354: Psi9 moyen=0,62 (rupteurs 62%); 355: Psi9 moyen=0,62 (rupteurs 62%); 897: Psi9 moyen=0,5 (62% rupteurs); 898: Psi9 moyen=0,5 (62% rupteurs); 899: Psi9 moyen=0,5 (62% rupteurs); 900: Psi9 moyen=0,5 (62% rupteurs); 901: Psi9 moyen=0,5 (62% rupteurs); 902: Psi9 moyen=0,5 (62% rupteurs); 903: Psi9 moyen=0,5 (62% rupteurs); 904: Psi9 moyen=0,5 (62% rupteurs); 905: Psi9 moyen=0,5 (62% rupteurs); 906: Psi9 moyen=0,5 (62% rupteurs); 907: Psi9 moyen=0,5 (62% rupteurs); 908: Psi9 moyen=0,5 (62% rupteurs); 909: Psi9 moyen=0,5 (62% rupteurs); 910: Psi9 moyen=0,5 (62% rupteurs); 911: Psi9 moyen=0,5 (62% rupteurs); 912: Psi9 moyen=0,5 (62% rupteurs); 913: Psi9 moyen=0,5 (62% rupteurs); 914: Psi9 moyen=0,5 (62% rupteurs); 915: Psi9 moyen=0,5 (62% rupteurs); 916: Psi9 moyen=0,5 (62% rupteurs); 917: Psi9 moyen=0,5 (62% rupteurs); 918: Psi9 moyen=0,5 (62% rupteurs); 919: Psi9 moyen=0,5 (62% rupteurs); 920: Psi9 moyen=0,5 (62% rupteurs); 921: Psi9 moyen=0,5 (62% rupteurs); 922: Psi9 moyen=0,5 (62% rupteurs); 923: Psi9 moyen=0,5 (62% rupteurs); 924: Psi9 moyen=0,5 (62% rupteurs); 925: Psi9 moyen=0,5 (62% rupteurs); 926: Psi9 moyen=0,5 (62% rupteurs); 927: Psi9 moyen=0,5 (62% rupteurs); 928: Psi9 moyen=0,5 (62% rupteurs); 929: Psi9 moyen=0,5 (62% rupteurs); 930: Psi9 moyen=0,5 (62% rupteurs); 931: Psi9 moyen=0,5 (62% rupteurs); 932: Psi9 moyen=0,5 (62% rupteurs); 933: Psi9 moyen=0,5 (62% rupteurs); 934: Psi9 moyen=0,5 (62% rupteurs); 935: Psi9 moyen=0,5 (62% rupteurs); 936: Psi9 moyen=0,5 (62% rupteurs); 937: Psi9 moyen=0,5 (62% rupteurs); 938: Psi9 moyen=0,5 (62% rupteurs); 939: Psi9 moyen=0,5 (62% rupteurs); 940: Psi9 moyen=0,5 (62% rupteurs); 941: Psi9 moyen=0,5 (62% rupteurs); 942: Psi9 moyen=0,5 (62% rupteurs); 943: Psi9 moyen=0,5 (62% rupteurs); 944: Psi9 moyen=0,5 (62% rupteurs); 945: Psi9 moyen=0,5 (62% rupteurs); 946: Psi9 moyen=0,5 (62% rupteurs); 947: Psi9 moyen=0,5 (62% rupteurs); 948: Psi9 moyen=0,5 (62% rupteurs); 949: Psi9 moyen=0,5 (62% rupteurs); 950: Psi9 moyen=0,5 (62% rupteurs); 951: Psi9 moyen=0,5 (62% rupteurs); 952: Psi9 moyen=0,5 (62% rupteurs); 953: Psi9 moyen=0,5 (62% rupteurs); 954: Psi9 moyen=0,5 (62% rupteurs); 955: Psi9 moyen=0,5 (62% rupteurs); 956: Psi9 moyen=0,5 (62% rupteurs); 957: Psi9 moyen=0,5 (62% rupteurs); 958: Psi9 moyen=0,5 (62% rupteurs); 959: Psi9 moyen=0,5 (62% rupteurs); 960: Psi9 moyen=0,5 (62% rupteurs); 961: Psi9 moyen=0,5 (62% rupteurs); 962: Psi9 moyen=0,5 (62% rupteurs); 963: Psi9 moyen=0,5 (62% rupteurs); 964: Psi9 moyen=0,5 (62% rupteurs); 965: Psi9 moyen=0,5 (62% rupteurs); 966: Psi9 moyen=0,5 (62% rupteurs); 967: Psi9 moyen=0,5 (62% rupteurs); 968: Psi9 moyen=0,5 (62% rupteurs); 969: Psi9 moyen=0,5 (62% rupteurs); 970: Psi9 moyen=0,5 (62% rupteurs); 971: Psi9 moyen=0,5 (62% rupteurs); 972: Psi9 moyen=0,5 (62% rupteurs); 973: Psi9 moyen=0,5 (62% rupteurs); 974: Psi9 moyen=0,5 (62% rupteurs)
| Baies / façade rideau | Uw | DV Alu : 1,40 | DV Alu : 1,40 | DV Alu : 1,40 | DV Alu : 1,40 | DV Alu : 1,40 | DV Alu : 1,40 | DV Alu : 1,40 | DV Alu : 1,40 | DV Alu : 1,40 | DV Alu : 1,40 | DV Alu : 1,40 | DV Alu : 1,40 | DV Alu : 1,40 | DV Alu : 1,40 | DV Alu : 1,40 | DV Alu : 1,40 | DV Alu : 1,40 | DV Alu : 1,40 | DV Alu : 1,40 | DV Alu : 1,40 | DV Alu : 1,40 | DV Alu : 1,40 | DV Alu : 1,40 | DV Alu : 1,40 | DV Alu : 1,40 | DV Alu : 1,60 | DV Alu : 1,60 | DV Alu : 1,60 | DV Alu : 1,60 | DV Alu : 1,60 | DV Alu : 1,60 | DV Alu : 1,60 | DV Alu : 1,60 | DV Alu : 1,60 | DV Alu : 1,60 | DV Alu : 1,60 | DV Alu : 1,60 | DV Alu : 1,60 | DV Alu : 1,60 | DV Alu : 1,60 | DV Alu : 1,60 | DV Alu : 1,60 | DV Alu : 1,60 | DV Alu : 1,60 | DV Alu : 1,60 | DV Alu : 1,60 | DV Alu : 1,40 | DV Alu : 1,40 | DV Alu : 1,40 | DV Alu : 1,40 | DV Alu : 1,40 | DV Alu : 1,40 | DV Alu : 1,40 | DV Alu : 1,40 | DV Alu : 1,40 | DV Alu : 1,40 | DV Alu : 1,40 | DV Alu : 1,40 | DV Alu : 1,40 | DV Alu : 1,40 | DV Alu : 1,40 | DV Alu : 1,40 | DV Alu : 1,40 | DV Alu : 1,40 | DV Alu : 1,40 | DV Alu : 1,40 | DV Alu : 1,40 | DV Alu : 1,40 | DV Alu : 1,60 | DV Alu : 1,60 | DV Alu : 1,60 | DV Alu : 1,60 | DV Alu : 1,60 | DV Alu : 1,60 | DV Alu : 1,60 | DV Alu : 1,60 | DV Alu : 1,60 | DV Alu : 1,60 | DV Alu : 1,60 | DV Alu : 1,60 | DV Alu : 1,60 | DV Alu : 1,60 | DV Alu : 1,60 | DV Alu : 1,60 | DV Alu : 1,60 | DV Alu : 1,60 | DV Alu : 1,60 | DV Alu : 1,60 | DV Alu : 1,60 | DV Alu : 1,40 | DV Alu : 1,40 | DV Alu : 1,40 | DV Alu : 1,40 | DV Alu : 1,40 | DV Alu : 1,40 | DV Alu : 1,40 | DV Alu : 1,40 | DV Alu : 1,40 | DV Alu : 1,40 | DV Alu : 1,40 | DV Alu : 1,40 | DV Alu : 1,40 | DV Alu : 1,40 | DV Alu : 1,40 | DV Alu : 1,40 | DV Alu : 1,40 | DV Alu : 1,40 | DV Alu : 1,40 | DV Alu : 1,40 | DV Alu : 1,40 | DV Alu : 1,40 | DV Alu : 1,40 | DV Alu : 1,40 | DV Alu : 1,60 | DV Alu : 1,60 | DV Alu : 1,60 | DV Alu : 1,60 | DV Alu : 1,60 | DV Alu : 1,60 | DV Alu : 1,60 | DV Alu : 1,60 | DV Alu : 1,60 | DV Alu : 1,60 | DV Alu : 1,60 | DV Alu : 1,60 | DV Alu : 1,60 | DV Alu : 1,60 | DV Alu : 1,60 | DV Alu : 1,60 | DV Alu : 1,60 | DV Alu : 1,60 | DV Alu : 1,60 | DV Alu : 1,60 | DV Alu : 1,60 | DV Alu : 1,40 | DV Alu : 1,40 | DV Alu : 1,40 | DV Alu : 1,40 | DV Alu : 1,40 | DV Alu : 1,40 | DV Alu : 1,40 | DV Alu : 1,40 | DV Alu : 1,40 | DV Alu : 1,40 | DV Alu : 1,40 | DV Alu : 1,40 | DV Alu : 1,40 | DV Alu : 1,40 | DV Alu : 1,40 | DV Alu : 1,40 | DV Alu : 1,40 | DV Alu : 1,40 | DV Alu : 1,40 | DV Alu : 1,40 | DV Alu : 1,40 | DV Alu : 1,60 | DV Alu : 1,60 | DV Alu : 1,60 | DV Alu : 1,60 | DV Alu : 1,60 | DV Alu : 1,60 | DV Alu : 1,60 | DV Alu : 1,60 | DV Alu : 1,60 | DV Alu : 1,60 | DV Alu : 1,60 | DV Alu : 1,60 | DV Alu : 1,60 | DV Alu : 1,60 | DV Alu : 1,60 | DV Alu : 1,60 | DV Alu : 1,60 | DV Alu : 1,60 | DV Alu : 1,60 | DV Alu : 1,60 | DV Alu : 1,60 | DV Alu : 1,60 | DV Alu : 1,60 | DV Alu : 1,60 | DV Alu : 1,60 | DV Alu : 1,60 | DV Alu : 1,60 | DV Alu : 1,60 | DV Alu : 1,60 | DV Alu : 1,60 | DV Alu : 1,60 | DV Alu : 1,60 | DV Alu : 1,60 | DV Alu : 1,60 | DV Alu : 1,60 | DV Alu : 1,60 | DV Alu : 1,60 | DV Alu : 1,60 | DV Alu : 1,60 | DV Alu : 1,60 | DV Alu : 1,60 | DV Alu : 1,60 | DV Alu : 1,60 | DV Alu : 1,60 | DV Alu : 1,60 | DV Alu : 1,60 | DV Alu : 1,60 | DV Alu : 1,60 | DV Alu : 1,60 | DV Alu : 1,60 | DV Alu : 1,60 | DV Alu : 1,60 | DV Alu : 1,60 | DV Alu : 1,60 | DV Alu : 1,60 | DV Alu : 1,60 | DV Alu : 1,60 | DV Alu : 1,60 | DV Alu : 1,60 | DV Alu : 1,60 | DV Alu : 1,60 | DV Alu : 1,60 | DV Alu : 1,60 | DV Alu : 1,60 | DV Alu : 1,60 | DV Alu : 1,60 | DV Alu : 1,60 | DV Alu : 1,60 | DV Alu : 1,60 | DV Alu : 1,60 | DV Alu : 1,60 | DV Alu : 1,60 | DV Alu : 1,60 | DV Alu : 1,60 | DV Alu : 1,60 | DV Alu : 1,60 | DV Alu : 1,60 | DV Alu : 1,60 | DV Alu : 1,60 | DV Alu : 1,60 | DV Alu : 1,60 | DV Alu : 1,60 | DV Alu : 1,60 | DV Alu : 1,60 | DV Alu : 1,60 | DV Alu : 1,60 | DV Alu : 1,60 | DV Alu : 1,60 | DV Alu : 1,60 | DV Alu : 1,60 | DV Alu : 1,60 | DV Alu : 1,60 | DV Alu : 1,60 | DV Alu : 1,60 | DV Alu : 1,60 | DV Alu : 1,60 | DV Alu : 1,60 | DV Alu : 1,60 | DV Alu : 1,60
|  | Ouverture menuiseries extérieures | 897: manuelle; 898: manuelle; 899: manuelle; 900: manuelle; 901: manuelle; 902: manuelle; 903: manuelle; 904: manuelle; 905: manuelle; 906: manuelle; 907: manuelle; 908: automatique; 909: manuelle; 910: manuelle; 911: manuelle; 912: manuelle; 913: manuelle; 914: manuelle; 915: manuelle; 916: manuelle; 917: manuelle; 918: manuelle; 919: manuelle; 920: manuelle; 921: manuelle; 922: manuelle; 923: manuelle; 924: manuelle; 925: manuelle; 926: manuelle; 927: manuelle; 928: manuelle; 929: manuelle; 930: manuelle; 931: manuelle; 932: manuelle; 933: manuelle; 934: automatique; 935: manuelle; 936: manuelle; 937: manuelle; 938: manuelle; 939: manuelle; 940: manuelle; 941: manuelle; 942: manuelle; 943: manuelle; 944: manuelle; 945: manuelle; 946: manuelle; 947: manuelle; 948: manuelle; 949: manuelle; 950: manuelle; 951: manuelle; 952: manuelle; 953: manuelle; 954: manuelle; 955: manuelle; 956: manuelle; 957: manuelle; 958: manuelle; 959: manuelle; 960: automatique; 961: manuelle; 962: manuelle; 963: manuelle; 964: manuelle; 965: manuelle; 966: manuelle; 967: manuelle; 968: manuelle; 969: manuelle; 970: manuelle; 971: manuelle; 972: manuelle; 973: manuelle; 974: manuelle
|  | Ratio d'ouverture | 897: 0.4; 898: 0.4; 899: 0.4; 900: 0.4; 901: 0.4; 902: 0.4; 903: 0.4; 904: 0.4; 905: 0.4; 906: 0.4; 907: 0.4; 908: 0.4; 909: 0.4; 910: 0.4; 911: 0.4; 912: 0.4; 913: 0.4; 914: 0.4; 915: 0.4; 916: 0.4; 917: 0.8; 918: 0.4; 919: 0.4; 920: 0.4; 921: 0.2; 922: 0.4; 923: 0.4; 924: 0.4; 925: 0.4; 926: 0.4; 927: 0.4; 928: 0.4; 929: 0.4; 930: 0.4; 931: 0.4; 932: 0.4; 933: 0.4; 934: 0.4; 935: 0.4; 936: 0.4; 937: 0.4; 938: 0.4; 939: 0.4; 940: 0.4; 941: 0.4; 942: 0.4; 943: 0.8; 944: 0.4; 945: 0.4; 946: 0.4; 947: 0.2; 948: 0.4; 949: 0.4; 950: 0.4; 951: 0.4; 952: 0.4; 953: 0.4; 954: 0.4; 955: 0.4; 956: 0.4; 957: 0.4; 958: 0.4; 959: 0.4; 960: 0.4; 961: 0.4; 962: 0.4; 963: 0.4; 964: 0.4; 965: 0.4; 966: 0.4; 967: 0.4; 968: 0.4; 969: 0.8; 970: 0.4; 971: 0.4; 972: 0.4; 973: 0.2; 974: 0.4
|  | Sw / Tlw sans Protect° | 0,45/0,55 | 0,45/0,55 | 0,45/0,55 | 0,45/0,55 | 0,45/0,55 | 0,45/0,55 | 0,45/0,55 | 0,45/0,55 | 0,45/0,55 | 0,45/0,55 | 0,45/0,55 | 0,45/0,55 | 0,45/0,55 | 0,45/0,55 | 0,45/0,55 | 0,45/0,55 | 0,45/0,55 | 0,45/0,55 | 0,45/0,55 | 0,45/0,55 | 0,45/0,55 | 0,45/0,55 | 0,45/0,55 | 0,45/0,55 | 0,45/0,55 | 0,45/0,55 | 0,45/0,55 | 0,45/0,55 | 0,45/0,55 | 0,45/0,55 | 0,45/0,55 | 0,45/0,55 | 0,45/0,55 | 0,45/0,55 | 0,45/0,55 | 0,45/0,55 | 0,45/0,55 | 0,45/0,55 | 0,45/0,55 | 0,45/0,55 | 0,45/0,55 | 0,45/0,55 | 0,45/0,55 | 0,45/0,55 | 0,45/0,55 | 0,45/0,55 | 0,45/0,55 | 0,45/0,55 | 0,45/0,55 | 0,45/0,55 | 0,45/0,55 | 0,45/0,55 | 0,45/0,55 | 0,45/0,55 | 0,45/0,55 | 0,45/0,55 | 0,45/0,55 | 0,45/0,55 | 0,45/0,55 | 0,45/0,55 | 0,45/0,55 | 0,45/0,55 | 0,45/0,55 | 0,45/0,55 | 0,45/0,55 | 0,45/0,55 | 0,45/0,55 | 0,45/0,55 | 0,45/0,55 | 0,45/0,55 | 0,45/0,55 | 0,45/0,55 | 0,45/0,55 | 0,45/0,55 | 0,45/0,55 | 0,45/0,55 | 0,45/0,55 | 0,45/0,55 | 0,45/0,55 | 0,45/0,55 | 0,45/0,55 | 0,45/0,55 | 0,45/0,55 | 0,45/0,55 | 0,45/0,55 | 0,45/0,55 | 0,45/0,55 | 0,45/0,55 | 0,45/0,55 | 0,45/0,55 | 0,45/0,55 | 0,45/0,55 | 0,45/0,55 | 0,45/0,55 | 0,45/0,55 | 0,45/0,55 | 0,45/0,55 | 0,45/0,55 | 0,45/0,55 | 0,45/0,55 | 0,45/0,55 | 0,45/0,55 | 0,45/0,55 | 0,45/0,55 | 0,45/0,55 | 0,45/0,55 | 0,45/0,55 | 0,45/0,55 | 0,45/0,55 | 0,45/0,55 | 0,45/0,55 | 0,45/0,55 | 0,45/0,55 | 0,45/0,55 | 0,45/0,55 | 0,45/0,55 | 0,45/0,55 | 0,45/0,55 | 0,45/0,55 | 0,45/0,55 | 0,45/0,55 | 0,45/0,55 | 0,45/0,55 | 0,45/0,55 | 0,45/0,55 | 0,45/0,55 | 0,45/0,55 | 0,45/0,55 | 0,45/0,55 | 0,45/0,55 | 0,45/0,55 | 0,45/0,55 | 0,45/0,55 | 0,45/0,55 | 0,45/0,55 | 0,45/0,55 | 0,45/0,55 | 0,45/0,55 | 0,45/0,55 | 0,45/0,55 | 0,45/0,55 | 0,45/0,55 | 0,45/0,55 | 0,45/0,55 | 0,45/0,55 | 0,45/0,55 | 0,45/0,55 | 0,45/0,55 | 0,45/0,55 | 0,45/0,55 | 0,45/0,55 | 0,45/0,55 | 0,45/0,55 | 0,45/0,55 | 0,45/0,55 | 0,45/0,55 | 0,45/0,55 | 0,45/0,55 | 0,45/0,55 | 0,45/0,55 | 0,45/0,55 | 0,45/0,55 | 0,45/0,55 | 0,45/0,55 | 0,45/0,55 | 0,45/0,55 | 0,45/0,55 | 0,45/0,55 | 0,45/0,55 | 0,45/0,55 | 0,45/0,55 | 0,45/0,55 | 0,45/0,55 | 0,45/0,55 | 0,45/0,55 | 0,45/0,55 | 0,45/0,55 | 0,45/0,55 | 0,45/0,55 | 0,45/0,55 | 0,45/0,55 | 0,45/0,55 | 0,45/0,55 | 0,45/0,55 | 0,45/0,55 | 0,45/0,55 | 0,45/0,55 | 0,45/0,55 | 0,45/0,55 | 0,45/0,55 | 0,45/0,55 | 0,45/0,55 | 0,45/0,55 | 0,45/0,55 | 0,45/0,55 | 0,45/0,55 | 0,45/0,55 | 0,45/0,55 | 0,25/0,45 | 0,45/0,55 | 0,45/0,55 | 0,25/0,45 | 0,45/0,55 | 0,45/0,55 | 0,45/0,55 | 0,45/0,55 | 0,45/0,55 | 0,45/0,55 | 0,45/0,55 | 0,45/0,55 | 0,45/0,55 | 0,45/0,55 | 0,45/0,55 | 0,45/0,55 | 0,45/0,55 | 0,45/0,55 | 0,45/0,55 | 0,45/0,55 | 0,45/0,55 | 0,45/0,55 | 0,45/0,55 | 0,45/0,55 | 0,45/0,55 | 0,45/0,55 | 0,25/0,45 | 0,45/0,55 | 0,45/0,55 | 0,25/0,45 | 0,45/0,55 | 0,45/0,55 | 0,45/0,55 | 0,45/0,55 | 0,45/0,55 | 0,45/0,55 | 0,45/0,55 | 0,45/0,55 | 0,45/0,55 | 0,45/0,55 | 0,45/0,55 | 0,45/0,55 | 0,45/0,55 | 0,45/0,55 | 0,45/0,55 | 0,45/0,55 | 0,45/0,55 | 0,45/0,55 | 0,45/0,55 | 0,45/0,55 | 0,45/0,55 | 0,45/0,55 | 0,25/0,45 | 0,45/0,55 | 0,45/0,55 | 0,25/0,45
|  | Sw / Tlw avec Protect° | 0,17/0,09 | 0,17/0,09 | 0,17/0,09 | 0,17/0,09 | 0,17/0,09 | 0,17/0,09 | 0,17/0,09 | 0,17/0,09 | 0,17/0,09 | 0,17/0,09 | 0,17/0,09 | 0,17/0,09 | 0,17/0,09 | 0,17/0,09 | 0,17/0,09 | 0,17/0,09 | 0,17/0,09 | 0,17/0,09 | 0,17/0,09 | 0,17/0,09 | 0,17/0,09 | 0,17/0,09 | 0,17/0,09 | 0,17/0,09 | 0,17/0,09 | 0,17/0,09 | 0,17/0,09 | 0,17/0,09 | 0,17/0,09 | 0,17/0,09 | 0,17/0,09 | 0,17/0,09 | 0,17/0,09 | 0,17/0,09 | 0,17/0,09 | 0,17/0,09 | 0,17/0,09 | 0,17/0,09 | 0,17/0,09 | 0,17/0,09 | 0,17/0,09 | 0,17/0,09 | 0,17/0,09 | 0,17/0,09 | 0,17/0,09 | 0,17/0,09 | 0,17/0,09 | 0,17/0,09 | 0,17/0,09 | 0,17/0,09 | 0,17/0,09 | 0,17/0,09 | 0,17/0,09 | 0,17/0,09 | 0,17/0,09 | 0,17/0,09 | 0,17/0,09 | 0,17/0,09 | 0,17/0,09 | 0,17/0,09 | 0,17/0,09 | 0,17/0,09 | 0,17/0,09 | 0,17/0,09 | 0,17/0,09 | 0,17/0,09 | 0,17/0,09 | 0,17/0,09 | 0,17/0,09 | 0,17/0,09 | 0,17/0,09 | 0,17/0,09 | 0,17/0,09 | 0,17/0,09 | 0,17/0,09 | 0,17/0,09 | 0,17/0,09 | 0,17/0,09 | 0,17/0,09 | 0,17/0,09 | 0,17/0,09 | 0,17/0,09 | 0,17/0,09 | 0,17/0,09 | 0,17/0,09 | 0,17/0,09 | 0,17/0,09 | 0,17/0,09 | 0,17/0,09 | 0,17/0,09 | 0,17/0,09 | 0,17/0,09 | 0,17/0,09 | 0,17/0,09 | 0,17/0,09 | 0,17/0,09 | 0,17/0,09 | 0,17/0,09 | 0,17/0,09 | 0,17/0,09 | 0,17/0,09 | 0,17/0,09 | 0,17/0,09 | 0,17/0,09 | 0,17/0,09 | 0,17/0,09 | 0,17/0,09 | 0,17/0,09 | 0,17/0,09 | 0,17/0,09 | 0,17/0,09 | 0,17/0,09 | 0,17/0,09 | 0,17/0,09 | 0,17/0,09 | 0,17/0,09 | 0,17/0,09 | 0,17/0,09 | 0,17/0,09 | 0,17/0,09 | 0,17/0,09 | 0,17/0,09 | 0,17/0,09 | 0,17/0,09 | 0,17/0,09 | 0,17/0,09 | 0,17/0,09 | 0,17/0,09 | 0,17/0,09 | 0,17/0,09 | 0,17/0,09 | 0,17/0,09 | 0,17/0,09 | 0,17/0,09 | 0,17/0,09 | 0,17/0,09 | 0,17/0,09 | 0,17/0,09 | 0,17/0,09 | 0,17/0,09 | 0,17/0,09 | 0,17/0,09 | 0,17/0,09 | 0,17/0,09 | 0,17/0,09 | 0,17/0,09 | 0,17/0,09 | 0,17/0,09 | 0,17/0,09 | 0,17/0,09 | 0,17/0,09 | 0,17/0,09 | 0,17/0,09 | 0,17/0,09 | 0,17/0,09 | 0,17/0,09 | 0,17/0,09 | 0,17/0,09 | 0,17/0,09 | 0,17/0,09 | 0,17/0,09 | 0,17/0,09 | 0,17/0,09 | 0,17/0,09 | 0,17/0,09 | 0,17/0,09 | 0,17/0,09 | 0,17/0,09 | 0,17/0,09 | 0,17/0,09 | 0,17/0,09 | 0,17/0,09 | 0,17/0,09 | 0,17/0,09 | 0,17/0,09 | 0,17/0,09 | 0,17/0,09 | 0,17/0,09 | 0,17/0,09 | 0,17/0,09 | 0,17/0,09 | 0,17/0,09 | 0,17/0,09 | 0,17/0,09 | 0,17/0,09 | 0,17/0,09 | 0,17/0,09 | 0,17/0,09 | 0,17/0,09 | 0,17/0,09 | 0,17/0,09 | 0,17/0,09 | 0,17/0,09 | 0,17/0,09 | 0,17/0,09 | 0,17/0,09 | 0,17/0,09 | 0,17/0,09 | 0,13/0,09 | 0,17/0,09 | 0,17/0,09 | 0,13/0,09 | 0,17/0,09 | 0,17/0,09 | 0,17/0,09 | 0,17/0,09 | 0,17/0,09 | 0,17/0,09 | 0,17/0,09 | 0,17/0,09 | 0,17/0,09 | 0,17/0,09 | 0,17/0,09 | 0,17/0,09 | 0,17/0,09 | 0,17/0,09 | 0,17/0,09 | 0,17/0,09 | 0,17/0,09 | 0,17/0,09 | 0,17/0,09 | 0,17/0,09 | 0,17/0,09 | 0,17/0,09 | 0,13/0,09 | 0,17/0,09 | 0,17/0,09 | 0,13/0,09 | 0,17/0,09 | 0,17/0,09 | 0,17/0,09 | 0,17/0,09 | 0,17/0,09 | 0,17/0,09 | 0,17/0,09 | 0,17/0,09 | 0,17/0,09 | 0,17/0,09 | 0,17/0,09 | 0,17/0,09 | 0,17/0,09 | 0,17/0,09 | 0,17/0,09 | 0,17/0,09 | 0,17/0,09 | 0,17/0,09 | 0,17/0,09 | 0,17/0,09 | 0,17/0,09 | 0,17/0,09 | 0,13/0,09 | 0,17/0,09 | 0,17/0,09 | 0,13/0,09
| Coffre volet roulant | Vr
| Protections solaires | Nature | Store extérieur | Store extérieur | Store extérieur | Store extérieur | Store extérieur | Store extérieur | Store extérieur | Store extérieur | Store extérieur | Store extérieur | Store extérieur | Store extérieur | Store extérieur | Store extérieur | Store extérieur | Store extérieur | Store extérieur | Store extérieur | Store extérieur | Store extérieur | Store extérieur | Store extérieur | Store extérieur | Store extérieur | Store extérieur | Store extérieur | Store extérieur | Store extérieur | Store extérieur | Store extérieur | Store extérieur | Store extérieur | Store extérieur | Store extérieur | Store extérieur | Store extérieur | Store extérieur | Store extérieur | Store extérieur | Store extérieur | Store extérieur | Store extérieur | Store extérieur | Store extérieur | Store extérieur | Store extérieur | Store extérieur | Store extérieur | Store extérieur | Store extérieur | Store extérieur | Store extérieur | Store extérieur | Store extérieur | Store extérieur | Store extérieur | Store extérieur | Store extérieur | Store extérieur | Store extérieur | Store extérieur | Store extérieur | Store extérieur | Store extérieur | Store extérieur | Store extérieur | Store extérieur | Store extérieur | Store extérieur | Store extérieur | Store extérieur | Store extérieur | Store extérieur | Store extérieur | Store extérieur | Store extérieur | Store extérieur | Store extérieur | Store extérieur | Store extérieur | Store extérieur | Store extérieur | Store extérieur | Store extérieur | Store extérieur | Store extérieur | Store extérieur | Store extérieur | Store extérieur | Store extérieur | Store extérieur | Store extérieur | Store extérieur | Store extérieur | Store extérieur | Store extérieur | Store extérieur | Store extérieur | Store extérieur | Store extérieur | Store extérieur | Store extérieur | Store extérieur | Store extérieur | Store extérieur | Store extérieur | Store extérieur | Store extérieur | Store extérieur | Store extérieur | Store extérieur | Store extérieur | Store extérieur | Store extérieur | Store extérieur | Store extérieur | Store extérieur | Store extérieur | Store extérieur | Store extérieur | Store extérieur | Store extérieur | Store extérieur | Store extérieur | Store extérieur | Store extérieur | Store extérieur | Store extérieur | Store extérieur | Store extérieur | Store extérieur | Store extérieur | Store extérieur | Store extérieur | Store extérieur | Store extérieur | Store extérieur | Store extérieur | Store extérieur | Store extérieur | Store extérieur | Store extérieur | Store extérieur | Store extérieur | Store extérieur | Store extérieur | Store extérieur | Store extérieur | Store extérieur | Store extérieur | Store extérieur | Store extérieur | Store extérieur | Store extérieur | Store extérieur | Store extérieur | Store extérieur | Store extérieur | Store extérieur | Store extérieur | Store extérieur | Store extérieur | Store extérieur | Store extérieur | Store extérieur | Store extérieur | Store extérieur | Store extérieur | Store extérieur | Store extérieur | Store extérieur | Store extérieur | Store extérieur | Store extérieur | Store extérieur | Store extérieur | Store extérieur | Store extérieur | Store extérieur | Store extérieur | Store extérieur | Store extérieur | Store extérieur | Store extérieur | Store extérieur | Store extérieur | Store extérieur | Store extérieur | Store extérieur | Store extérieur | Store extérieur | Store extérieur | Store extérieur | Store extérieur | Store extérieur | Store extérieur | Store extérieur | Store extérieur | Store extérieur | Store extérieur | Store extérieur | Store extérieur | Store extérieur | Store extérieur | Store extérieur | Store extérieur | Store extérieur | Store extérieur | Store extérieur | Store extérieur | Store extérieur | Store extérieur | Store extérieur | Store extérieur | Store extérieur | Store extérieur | Store extérieur | Store extérieur | Store extérieur | Store extérieur | Store extérieur | Store extérieur | Store extérieur | Store extérieur | Store extérieur | Store extérieur | Store extérieur | Store extérieur | Store extérieur | Store extérieur | Store extérieur | Store extérieur | Store extérieur | Store extérieur | Store extérieur | Store extérieur | Store extérieur | Store extérieur | Store extérieur | Store extérieur | Store extérieur | Store extérieur | Store extérieur | Store extérieur | Store extérieur | Store extérieur | Store extérieur | Store extérieur | Store extérieur | Store extérieur | Store extérieur | Store extérieur | Store extérieur | Store extérieur
|  | Gestion | Gestion motorisée | Gestion motorisée | Gestion motorisée | Gestion motorisée | Gestion motorisée | Gestion motorisée | Gestion motorisée | Gestion motorisée | Gestion motorisée | Gestion motorisée | Gestion motorisée | Gestion motorisée | Gestion motorisée | Gestion motorisée | Gestion motorisée | Gestion motorisée | Gestion motorisée | Gestion motorisée | Gestion motorisée | Gestion motorisée | Gestion motorisée | Gestion motorisée | Gestion motorisée | Gestion motorisée | Gestion motorisée | Gestion motorisée | Gestion motorisée | Gestion motorisée | Gestion motorisée | Gestion motorisée | Gestion motorisée | Gestion motorisée | Gestion motorisée | Gestion motorisée | Gestion motorisée | Gestion motorisée | Gestion motorisée | Gestion motorisée | Gestion motorisée | Gestion motorisée | Gestion motorisée | Gestion motorisée | Gestion motorisée | Gestion motorisée | Gestion motorisée | Gestion motorisée | Gestion motorisée | Gestion motorisée | Gestion motorisée | Gestion motorisée | Gestion motorisée | Gestion motorisée | Gestion motorisée | Gestion motorisée | Gestion motorisée | Gestion motorisée | Gestion motorisée | Gestion motorisée | Gestion motorisée | Gestion motorisée | Gestion motorisée | Gestion motorisée | Gestion motorisée | Gestion motorisée | Gestion motorisée | Gestion motorisée | Gestion motorisée | Gestion motorisée | Gestion motorisée | Gestion motorisée | Gestion motorisée | Gestion motorisée | Gestion motorisée | Gestion motorisée | Gestion motorisée | Gestion motorisée | Gestion motorisée | Gestion motorisée | Gestion motorisée | Gestion motorisée | Gestion motorisée | Gestion motorisée | Gestion motorisée | Gestion motorisée | Gestion motorisée | Gestion motorisée | Gestion motorisée | Gestion motorisée | Gestion motorisée | Gestion motorisée | Gestion motorisée | Gestion motorisée | Gestion motorisée | Gestion motorisée | Gestion motorisée | Gestion motorisée | Gestion motorisée | Gestion motorisée | Gestion motorisée | Gestion motorisée | Gestion motorisée | Gestion motorisée | Gestion motorisée | Gestion motorisée | Gestion motorisée | Gestion motorisée | Gestion motorisée | Gestion motorisée | Gestion motorisée | Gestion motorisée | Gestion motorisée | Gestion motorisée | Gestion motorisée | Gestion motorisée | Gestion motorisée | Gestion motorisée | Gestion motorisée | Gestion motorisée | Gestion motorisée | Gestion motorisée | Gestion motorisée | Gestion motorisée | Gestion motorisée | Gestion motorisée | Gestion motorisée | Gestion motorisée | Gestion motorisée | Gestion motorisée | Gestion motorisée | Gestion motorisée | Gestion motorisée | Gestion motorisée | Gestion motorisée | Gestion motorisée | Gestion motorisée | Gestion motorisée | Gestion motorisée | Gestion motorisée | Gestion motorisée | Gestion motorisée | Gestion motorisée | Gestion motorisée | Gestion motorisée | Gestion motorisée | Gestion motorisée | Gestion motorisée | Gestion motorisée | Gestion motorisée | Gestion motorisée | Gestion motorisée | Gestion motorisée | Gestion motorisée | Gestion motorisée | Gestion motorisée | Gestion motorisée | Gestion motorisée | Gestion motorisée | Gestion motorisée | Gestion motorisée | Gestion motorisée | Gestion motorisée | Gestion motorisée | Gestion motorisée | Gestion motorisée | Gestion motorisée | Gestion motorisée | Gestion motorisée | Gestion motorisée | Gestion motorisée | Gestion motorisée | Gestion motorisée | Gestion motorisée | Gestion motorisée | Gestion motorisée | Gestion motorisée | Gestion motorisée | Gestion motorisée | Gestion motorisée | Gestion motorisée | Gestion motorisée | Gestion motorisée | Gestion motorisée | Gestion non motorisée | Gestion automatique (matrice par défaut) | Gestion automatique (matrice IGNES) | Gestion automatique (matrice Sunis Store bureau) | Gestion automatique avec gestion Suntracking | Gestion motorisée | Gestion motorisée | Gestion motorisée | Gestion motorisée | Gestion motorisée | Gestion motorisée | Gestion motorisée | Gestion motorisée | Gestion motorisée | Gestion motorisée | Gestion motorisée | Gestion motorisée | Gestion motorisée | Gestion motorisée | Gestion motorisée | Gestion motorisée | Gestion motorisée | Gestion motorisée | Gestion motorisée | Gestion motorisée | Gestion motorisée | Gestion non motorisée | Gestion automatique (matrice par défaut) | Gestion automatique (matrice IGNES) | Gestion automatique (matrice Sunis Store bureau) | Gestion automatique avec gestion Suntracking | Gestion motorisée | Gestion motorisée | Gestion motorisée | Gestion motorisée | Gestion motorisée | Gestion motorisée | Gestion motorisée | Gestion motorisée | Gestion motorisée | Gestion motorisée | Gestion motorisée | Gestion motorisée | Gestion motorisée | Gestion motorisée | Gestion motorisée | Gestion motorisée | Gestion motorisée | Gestion motorisée | Gestion motorisée | Gestion motorisée | Gestion motorisée | Gestion non motorisée | Gestion automatique (matrice par défaut) | Gestion automatique (matrice IGNES) | Gestion automatique (matrice Sunis Store bureau) | Gestion automatique avec gestion Suntracking | Gestion motorisée | Gestion motorisée | Gestion motorisée | Gestion motorisée | Gestion motorisée | Gestion motorisée | Gestion motorisée | Gestion motorisée | Gestion motorisée | Gestion motorisée | Gestion motorisée | Gestion motorisée | Gestion motorisée | Gestion motorisée | Gestion motorisée
| Perméa I4 | Perméa | 1 | 1 | 1 | 1 | 1 | 1 | 1 | 1 | 1 | 1 | 1 | 1 | 1 | 1 | 1 | 1 | 1 | 1 | 1 | 1 | 1 | 1 | 1 | 1 | 1 | 1.7 | 1.7 | 1.7 | 1.7 | 1.7 | 1.7 | 1.7 | 1.7 | 1.7 | 1.7 | 1.7 | 1.7 | 1.7 | 1.7 | 1.7 | 1.7 | 1.7 | 1.7 | 1.7 | 1.7 | 1.7 | 1 | 1 | 1 | 1 | 1 | 1 | 1 | 1 | 1 | 1 | 1 | 1 | 1 | 1 | 1 | 1 | 1 | 1 | 1 | 1 | 1 | 1 | 1.7 | 1.7 | 1.7 | 1.7 | 1.7 | 1.7 | 1.7 | 1.7 | 1.7 | 1.7 | 1.7 | 1.7 | 1.7 | 1.7 | 1.7 | 1.7 | 1.7 | 1.7 | 1.7 | 1.7 | 1.7 | 1 | 1 | 1 | 1 | 1 | 1 | 1 | 1 | 1 | 1 | 1 | 1 | 1 | 1 | 1 | 1 | 1 | 1 | 1 | 1 | 1 | 1 | 1 | 1 | 1.7 | 1.7 | 1.7 | 1.7 | 1.7 | 1.7 | 1.7 | 1.7 | 1.7 | 1.7 | 1.7 | 1.7 | 1.7 | 1.7 | 1.7 | 1.7 | 1.7 | 1.7 | 1.7 | 1.7 | 1.7 | 1 | 1 | 1 | 1 | 1 | 1 | 1 | 1 | 1 | 1 | 1 | 1 | 1 | 1 | 1 | 1 | 1 | 1 | 1 | 1 | 1 | 1.7 | 1.7 | 1.7 | 1.7 | 1.7 | 1.7 | 1.7 | 1.7 | 1.7 | 1.7 | 1.7 | 1.7 | 1.7 | 1.7 | 1.7 | 1.7 | 1.7 | 1.7 | 1.7 | 1.7 | 1.7 | 1.7 | 1.7 | 1.7 | 1.7 | 1.7 | 1.7 | 1.7 | 1.7 | 1.7 | 1.7 | 1.7 | 1.7 | 1.7 | 1.7 | 1.7 | 1.7 | 1.7 | 1.7 | 1.7 | 1.7 | 1.7 | 1.7 | 1.7 | 1.7 | 1.7 | 1.7 | 1.7 | 1.7 | 1.7 | 1.7 | 1.7 | 1.7 | 1.7 | 1.7 | 1.7 | 1.7 | 1.7 | 1.7 | 1.7 | 1.7 | 1.7 | 1.7 | 1.7 | 1.7 | 1.7 | 1.7 | 1.7 | 1.7 | 1.7 | 1.7 | 1.7 | 1.7 | 1.7 | 1.7 | 1.7 | 1.7 | 1.7 | 1.7 | 1.7 | 1.7 | 1.7 | 1.7 | 1.7 | 1.7 | 1.7 | 1.7 | 1.7 | 1.7 | 1.7 | 1.7 | 1.7 | 1.7 | 1.7 | 1.7 | 1.7 | 1.7 | 1.7 | 1.7
|  | Inertie quotidienne | 897: lourde; 898: très légère; 899: moyenne; 900: très lourde; 901: lourde; 902: lourde; 903: lourde; 904: lourde; 905: lourde; 906: lourde; 907: lourde; 908: lourde; 909: lourde; 910: lourde; 911: lourde; 912: lourde; 913: lourde; 914: lourde; 915: lourde; 916: lourde; 917: lourde; 918: lourde; 919: lourde; 920: lourde; 921: lourde; 922: lourde; 923: lourde; 924: très légère; 925: moyenne; 926: très lourde; 927: lourde; 928: lourde; 929: lourde; 930: lourde; 931: lourde; 932: lourde; 933: lourde; 934: lourde; 935: lourde; 936: lourde; 937: lourde; 938: lourde; 939: lourde; 940: lourde; 941: lourde; 942: lourde; 943: lourde; 944: lourde; 945: lourde; 946: lourde; 947: lourde; 948: lourde; 949: lourde; 950: très légère; 951: moyenne; 952: très lourde; 953: lourde; 954: lourde; 955: lourde; 956: lourde; 957: lourde; 958: lourde; 959: lourde; 960: lourde; 961: lourde; 962: lourde; 963: lourde; 964: lourde; 965: lourde; 966: lourde; 967: lourde; 968: lourde; 969: lourde; 970: lourde; 971: lourde; 972: lourde; 973: lourde; 974: lourde
|  | Inertie séquentielle | 897: Légère; 898: très légère; 899: très légère; 900: moyenne; 901: Légère; 902: Légère; 903: Légère; 904: Légère; 905: Légère; 906: Légère; 907: Légère; 908: Légère; 909: Légère; 910: Légère; 911: Légère; 912: Légère; 913: Légère; 914: Légère; 915: Légère; 916: Légère; 917: Légère; 918: Légère; 919: Légère; 920: Légère; 921: Légère; 922: Légère; 923: Légère; 924: très légère; 925: très légère; 926: moyenne; 927: Légère; 928: Légère; 929: Légère; 930: Légère; 931: Légère; 932: Légère; 933: Légère; 934: Légère; 935: Légère; 936: Légère; 937: Légère; 938: Légère; 939: Légère; 940: Légère; 941: Légère; 942: Légère; 943: Légère; 944: Légère; 945: Légère; 946: Légère; 947: Légère; 948: Légère; 949: Légère; 950: très légère; 951: très légère; 952: moyenne; 953: Légère; 954: Légère; 955: Légère; 956: Légère; 957: Légère; 958: Légère; 959: Légère; 960: Légère; 961: Légère; 962: Légère; 963: Légère; 964: Légère; 965: Légère; 966: Légère; 967: Légère; 968: Légère; 969: Légère; 970: Légère; 971: Légère; 972: Légère; 973: Légère; 974: Légère
|  | Zone de bruit | 897: BR1; 898: BR1; 899: BR1; 900: BR1; 901: BR2; 902: BR3; 903: BR1; 904: BR1; 905: BR1; 906: BR1; 907: BR1; 908: BR1; 909: BR1; 910: BR1; 911: BR1; 912: BR1; 913: BR1; 914: BR1; 915: BR1; 916: BR1; 917: BR1; 918: BR1; 919: BR1; 920: BR1; 921: BR1; 922: BR1; 923: BR1; 924: BR1; 925: BR1; 926: BR1; 927: BR2; 928: BR3; 929: BR1; 930: BR1; 931: BR1; 932: BR1; 933: BR1; 934: BR1; 935: BR1; 936: BR1; 937: BR1; 938: BR1; 939: BR1; 940: BR1; 941: BR1; 942: BR1; 943: BR1; 944: BR1; 945: BR1; 946: BR1; 947: BR1; 948: BR1; 949: BR1; 950: BR1; 951: BR1; 952: BR1; 953: BR2; 954: BR3; 955: BR1; 956: BR1; 957: BR1; 958: BR1; 959: BR1; 960: BR1; 961: BR1; 962: BR1; 963: BR1; 964: BR1; 965: BR1; 966: BR1; 967: BR1; 968: BR1; 969: BR1; 970: BR1; 971: BR1; 972: BR1; 973: BR1; 974: BR1
|  | Ratio d'apports internes | 897: Par défaut; 898: Par défaut; 899: Par défaut; 900: Par défaut; 901: Par défaut; 902: Par défaut; 903: Par défaut; 904: Par défaut; 905: Par défaut; 906: Par défaut; 907: Par défaut; 908: Par défaut; 909: Par défaut; 910: Par défaut; 911: Par défaut; 912: Par défaut; 913: Par défaut; 914: Par défaut; 915: Par défaut; 916: Par défaut; 917: Par défaut; 918: Par défaut; 919: Par défaut; 920: Au prorata des types de locaux; 921: Par défaut; 922: Par défaut; 923: Par défaut; 924: Par défaut; 925: Par défaut; 926: Par défaut; 927: Par défaut; 928: Par défaut; 929: Par défaut; 930: Par défaut; 931: Par défaut; 932: Par défaut; 933: Par défaut; 934: Par défaut; 935: Par défaut; 936: Par défaut; 937: Par défaut; 938: Par défaut; 939: Par défaut; 940: Par défaut; 941: Par défaut; 942: Par défaut; 943: Par défaut; 944: Par défaut; 945: Par défaut; 946: Au prorata des types de locaux; 947: Par défaut; 948: Par défaut; 949: Par défaut; 950: Par défaut; 951: Par défaut; 952: Par défaut; 953: Par défaut; 954: Par défaut; 955: Par défaut; 956: Par défaut; 957: Par défaut; 958: Par défaut; 959: Par défaut; 960: Par défaut; 961: Par défaut; 962: Par défaut; 963: Par défaut; 964: Par défaut; 965: Par défaut; 966: Par défaut; 967: Par défaut; 968: Par défaut; 969: Par défaut; 970: Par défaut; 971: Par défaut; 972: Au prorata des types de locaux; 973: Par défaut; 974: Par défaut
Systèmes | Ventilation | Nature | Double flux 70% certifié | Double flux 70% certifié | Double flux 70% certifié | Double flux 70% certifié | Double flux 70% certifié | Double flux 70% certifié | Double flux 70% certifié | Double flux 70% certifié | Double flux 70% certifié | Double flux 70% certifié | Double flux 70% certifié | Double flux 70% certifié | Double flux 70% certifié | Double flux 70% certifié | Double flux 70% certifié | Double flux 70% certifié | Double flux 70% certifié | Double flux 70% certifié | Double flux 70% certifié | Double flux 70% certifié | Double flux 70% certifié | Double flux 70% certifié | Double flux 70% certifié | Double flux 70% certifié | Double flux 70% certifié | Double flux 70% certifié | Double flux 70% certifié | Double flux 70% certifié | Double flux 70% certifié | Double flux 70% certifié | Double flux 70% certifié | Double flux 70% certifié | Double flux 70% certifié | Double flux 70% certifié | Double flux 70% certifié | Double flux 70% certifié | Double flux 70% certifié | Double flux 70% certifié | Double flux 70% certifié | Double flux 70% certifié | Double flux 70% certifié | Double flux 70% certifié | Double flux 70% certifié | Double flux 70% certifié | Double flux 70% certifié | Double flux 70% certifié | Double flux 70% certifié | Double flux 70% certifié | Double flux 70% certifié | Double flux 70% certifié | Double flux 70% certifié | Double flux 70% certifié | Double flux 70% certifié | Double flux 70% certifié | Double flux 70% certifié | Double flux 70% certifié | Double flux 70% certifié | Double flux 70% certifié | Double flux 70% certifié | Double flux 70% certifié | Double flux 70% certifié | Double flux 70% certifié | Double flux 70% certifié | Double flux 70% certifié | Double flux 70% certifié | Double flux 70% certifié | Double flux 70% certifié | Double flux 70% certifié | Double flux 70% certifié | Double flux 70% certifié | Double flux 70% certifié | Double flux 70% certifié | Double flux 70% certifié | Double flux 70% certifié | Double flux 70% certifié | Double flux 70% certifié | Double flux 70% certifié | Double flux 70% certifié | Double flux 70% certifié | Double flux 70% certifié | Double flux 70% certifié | Double flux 70% certifié | Double flux 70% certifié | Double flux 70% certifié | Double flux 70% certifié | Double flux 70% certifié | Double flux 70% certifié | Double flux 70% certifié | Double flux 70% certifié | Double flux 70% certifié | Double flux 70% certifié | Double flux 70% certifié | Double flux 70% certifié | Double flux 70% certifié | Double flux 70% certifié | Double flux 70% certifié | Double flux 70% certifié | Double flux 70% certifié | Double flux 70% certifié | Double flux 70% certifié | Double flux 70% certifié | Double flux 70% certifié | Double flux 70% certifié | Double flux 70% certifié | Double flux 70% certifié | Double flux 70% certifié | Double flux 70% certifié | Double flux 70% certifié | Double flux 70% certifié | Double flux 70% certifié | Double flux 70% certifié | Double flux 70% certifié | Double flux 70% certifié | Double flux 70% certifié | Double flux 70% certifié | Double flux 70% certifié | Double flux 70% certifié | Double flux 70% certifié | Double flux 70% certifié | Double flux 70% certifié | Double flux 70% certifié | Double flux 70% certifié | Double flux 70% certifié | Double flux 70% certifié | Double flux 70% certifié | Double flux 70% certifié | Double flux 70% certifié | Double flux 70% certifié | Double flux 70% certifié | Double flux 70% certifié | Double flux 70% certifié | Double flux 70% certifié | Double flux 70% certifié | Double flux 70% certifié | Double flux 70% certifié | Double flux 70% certifié | Double flux 70% certifié | Double flux 70% certifié | Double flux 70% certifié | Double flux 70% certifié | Double flux 70% certifié | Double flux 70% certifié | Double flux 70% certifié | Double flux 70% certifié | Double flux 70% certifié | Double flux 70% certifié | Double flux 70% certifié | Double flux 70% certifié | Double flux 70% certifié | Double flux 70% certifié | Double flux 70% certifié | Double flux 70% certifié | Double flux 70% certifié | Double flux 70% certifié | Double flux 70% certifié | Double flux 70% certifié | Double flux 70% certifié | Double flux 70% certifié | Double flux 70% certifié | Double flux 70% certifié | Double flux 70% certifié | Double flux 70% certifié | Double flux 70% certifié | Double flux 70% certifié | Double flux 70% certifié | Double flux 70% certifié | Double flux 70% certifié | Double flux 70% certifié | Double flux 70% certifié | Double flux 70% certifié | Double flux 70% certifié | Double flux 70% certifié | Double flux 70% certifié | Double flux 70% certifié | Double flux 70% certifié | Double flux 70% certifié | Double flux | Double flux | Double flux | Double flux | Double flux | Double flux | Double flux | Double flux | Double flux | Double flux | Double flux | Double flux | Double flux | Simple flux | Double flux | Double flux | Double flux | Double flux | Double flux | Double flux | Double flux | Double flux | Double flux | Double flux | Double flux | Double flux | Double flux | Double flux | Double flux | Double flux | Double flux | Double flux | Double flux | Double flux | Double flux | Double flux | Double flux | Double flux | Double flux | Simple flux | Double flux | Double flux | Double flux | Double flux | Double flux | Double flux | Double flux | Double flux | Double flux | Double flux | Double flux | Double flux | Double flux | Double flux | Double flux | Double flux | Double flux | Double flux | Double flux | Double flux | Double flux | Double flux | Double flux | Double flux | Double flux | Simple flux | Double flux | Double flux | Double flux | Double flux | Double flux | Double flux | Double flux | Double flux | Double flux | Double flux | Double flux | Double flux
|  | Débit d'air | 20049 m3/h | 20049 m3/h | 20049 m3/h | 20049 m3/h | 20049 m3/h | 20049 m3/h | 20049 m3/h | 20049 m3/h | 20049 m3/h | 20049 m3/h | 20049 m3/h | 20049 m3/h | 20049 m3/h | 20049 m3/h | 20049 m3/h | 20049 m3/h | 20049 m3/h | 20049 m3/h | 20049 m3/h | 20049 m3/h | 20049 m3/h | 20049 m3/h | 20049 m3/h | 20049 m3/h | 20049 m3/h | 20049 m3/h | 20049 m3/h | 20049 m3/h | 20049 m3/h | 20049 m3/h | 20049 m3/h | 20049 m3/h | 20049 m3/h | 20049 m3/h | 20049 m3/h | 20049 m3/h | 20049 m3/h | 20049 m3/h | 20049 m3/h | 20049 m3/h | 20049 m3/h | 20049 m3/h | 20049 m3/h | 20049 m3/h | 20049 m3/h | 20049 m3/h | 20049 m3/h | 20049 m3/h | 20049 m3/h | 20049 m3/h | 20049 m3/h | 20049 m3/h | 20049 m3/h | 20049 m3/h | 20049 m3/h | 20049 m3/h | 20049 m3/h | 20049 m3/h | 20049 m3/h | 20049 m3/h | 20049 m3/h | 20049 m3/h | 20049 m3/h | 20049 m3/h | 20049 m3/h | 20049 m3/h | 20049 m3/h | 20049 m3/h | 20049 m3/h | 20049 m3/h | 20049 m3/h | 20049 m3/h | 20049 m3/h | 20049 m3/h | 20049 m3/h | 20049 m3/h | 20049 m3/h | 20049 m3/h | 20049 m3/h | 20049 m3/h | 20049 m3/h | 20049 m3/h | 20049 m3/h | 20049 m3/h | 20049 m3/h | 20049 m3/h | 20049 m3/h | 20049 m3/h | 20049 m3/h | 20049 m3/h | 20049 m3/h | 20049 m3/h | 20049 m3/h | 20049 m3/h | 20049 m3/h | 20049 m3/h | 20049 m3/h | 20049 m3/h | 20049 m3/h | 20049 m3/h | 20049 m3/h | 20049 m3/h | 20049 m3/h | 20049 m3/h | 20049 m3/h | 20049 m3/h | 20049 m3/h | 20049 m3/h | 20049 m3/h | 20049 m3/h | 20049 m3/h | 20049 m3/h | 20049 m3/h | 20049 m3/h | 20049 m3/h | 20049 m3/h | 20049 m3/h | 20049 m3/h | 20049 m3/h | 20049 m3/h | 20049 m3/h | 20049 m3/h | 20049 m3/h | 20049 m3/h | 20049 m3/h | 20049 m3/h | 20049 m3/h | 20049 m3/h | 20049 m3/h | 20049 m3/h | 20049 m3/h | 20049 m3/h | 20049 m3/h | 20049 m3/h | 20049 m3/h | 20049 m3/h | 20049 m3/h | 20049 m3/h | 20049 m3/h | 20049 m3/h | 20049 m3/h | 20049 m3/h | 20049 m3/h | 20049 m3/h | 20049 m3/h | 20049 m3/h | 20049 m3/h | 20049 m3/h | 20049 m3/h | 20049 m3/h | 20049 m3/h | 20049 m3/h | 20049 m3/h | 20049 m3/h | 20049 m3/h | 20049 m3/h | 20049 m3/h | 20049 m3/h | 20049 m3/h | 20049 m3/h | 20049 m3/h | 20049 m3/h | 20049 m3/h | 20049 m3/h | 20049 m3/h | 20049 m3/h | 20049 m3/h | 20049 m3/h | 20049 m3/h | 20049 m3/h | 20049 m3/h | 20049 m3/h | 20049 m3/h | 20049 m3/h | 20049 m3/h | 20049 m3/h | 20049 | 20049 | 20049 | 20049 | 20049 | 20049 | 20049 | 20049 | 20049 | 20049 | 20049 | 20049 | 20049 | 20049 | 20049 | 20049 | 20049 | 20049 | 20049 | 20049 | 20049 | 20049 | 20049 | 20049 | 20049 | 20049 | 20049 | 20049 | 20049 | 20049 | 20049 | 20049 | 20049 | 20049 | 20049 | 20049 | 20049 | 20049 | 20049 | 20049 | 20049 | 20049 | 20049 | 20049 | 20049 | 20049 | 20049 | 20049 | 20049 | 20049 | 20049 | 20049 | 20049 | 20049 | 20049 | 20049 | 20049 | 20049 | 20049 | 20049 | 20049 | 20049 | 20049 | 20049 | 20049 | 20049 | 20049 | 20049 | 20049 | 20049 | 20049 | 20049 | 20049 | 20049 | 20049 | 20049 | 20049 | 20049
|  | Régulation débits | sans | sans | sans | sans | sans | sans | sans | sans | sans | sans | sans | sans | sans | sans | sans | sans | sans | sans | sans | sans | sans | sans | sans | sans | sans | sans | sans | sans | sans | sans | sans | sans | sans | sans | sans | sans | sans | sans | sans | sans | sans | sans | sans | sans | sans | sans | sans | sans | sans | sans | sans | sans | sans | sans | sans | sans | sans | sans | sans | sans | sans | sans | sans | sans | sans | sans | sans | sans | sans | sans | sans | sans | sans | sans | sans | sans | sans | sans | sans | sans | sans | sans | sans | sans | sans | sans | sans | sans | sans | sans | sans | sans | sans | sans | sans | sans | sans | sans | sans | sans | sans | sans | sans | sans | sans | sans | sans | sans | sans | sans | sans | sans | sans | sans | sans | sans | sans | sans | sans | sans | sans | sans | sans | sans | sans | sans | sans | sans | sans | sans | sans | sans | sans | sans | sans | sans | sans | sans | sans | sans | sans | sans | sans | sans | sans | sans | sans | sans | sans | sans | sans | sans | sans | sans | sans | sans | sans | sans | sans | sans | sans | sans | sans | sans | sans | sans | sans | sans | sans | sans | sans | sans | sans | sans | sans | sans | sans | sans | sans | sans | sans | sans | sans | sans | sans | sans | sans | sans | sans | sans | sans | sans | sans | sans | sans | sans | sans | sans | sans | sans | sans | sans | sans | sans | sans | sans | sans | sans | sans | sans | sans | sans | sans | sans | sans | sans | sans | sans | sans | sans | sans | sans | sans | sans | sans | sans | sans | sans | sans | sans | sans | sans | sans | sans | sans | sans | sans | sans | sans | sans | sans | sans | sans | sans | sans | sans | sans | sans | sans | sans | sans | sans | sans | sans
|  | Classe Réseau | Par défaut | Par défaut | Par défaut | Par défaut | Par défaut | Par défaut | Par défaut | Par défaut | Par défaut | Par défaut | Par défaut | Par défaut | Par défaut | Par défaut | Par défaut | Par défaut | Par défaut | Par défaut | Par défaut | Par défaut | Par défaut | Par défaut | Par défaut | Par défaut | Par défaut | Par défaut | Par défaut | Par défaut | Par défaut | Par défaut | Par défaut | Par défaut | Par défaut | Par défaut | Par défaut | Par défaut | Par défaut | Par défaut | Par défaut | Par défaut | Par défaut | Par défaut | Par défaut | Par défaut | Par défaut | Par défaut | Par défaut | Par défaut | Par défaut | Par défaut | Par défaut | Par défaut | Par défaut | Par défaut | Par défaut | Par défaut | Par défaut | Par défaut | Par défaut | Par défaut | Par défaut | Par défaut | Par défaut | Par défaut | Par défaut | Par défaut | Par défaut | Par défaut | Par défaut | Par défaut | Par défaut | Par défaut | Par défaut | Par défaut | Par défaut | Par défaut | Par défaut | Par défaut | Par défaut | Par défaut | Par défaut | Par défaut | Par défaut | Par défaut | Par défaut | Par défaut | Par défaut | Par défaut | Par défaut | Par défaut | Par défaut | Par défaut | Par défaut | Par défaut | Par défaut | Par défaut | Par défaut | Par défaut | Par défaut | Par défaut | Par défaut | Par défaut | Par défaut | Par défaut | Par défaut | Par défaut | Par défaut | Par défaut | Par défaut | Par défaut | Par défaut | Par défaut | Par défaut | Par défaut | Par défaut | Par défaut | Par défaut | Par défaut | Par défaut | Par défaut | Par défaut | Par défaut | Par défaut | Par défaut | Par défaut | Par défaut | Par défaut | Par défaut | Par défaut | Par défaut | Par défaut | Par défaut | Par défaut | Par défaut | Par défaut | Par défaut | Par défaut | Par défaut | Par défaut | Par défaut | Par défaut | Par défaut | Par défaut | Par défaut | Par défaut | Par défaut | Par défaut | Par défaut | Par défaut | Par défaut | Par défaut | Par défaut | Par défaut | Par défaut | Par défaut | Par défaut | Par défaut | Par défaut | Par défaut | Par défaut | Par défaut | Par défaut | Par défaut | Par défaut | Par défaut | Par défaut | Par défaut | Par défaut | Par défaut | Par défaut | Par défaut | Par défaut | Par défaut | Par défaut | Par défaut | Par défaut | Par défaut | Par défaut | Par défaut | Par défaut | Par défaut | Par défaut | Par défaut | Par défaut | Par défaut | Par défaut | Par défaut | Par défaut | Par défaut | Par défaut | Par défaut | Par défaut | Par défaut | Par défaut | Par défaut | Par défaut | Par défaut | Par défaut | Par défaut | Par défaut | Par défaut | Par défaut | Par défaut | Par défaut | Par défaut | Par défaut | Par défaut | Par défaut | Par défaut | Par défaut | Par défaut | Par défaut | Par défaut | Par défaut | Par défaut | Par défaut | Par défaut | Par défaut | Par défaut | Par défaut | Par défaut | Par défaut | Par défaut | Par défaut | Par défaut | Par défaut | Par défaut | Par défaut | Par défaut | Par défaut | Par défaut | Par défaut | Par défaut | Par défaut | Par défaut | Par défaut | Par défaut | Par défaut | Par défaut | Par défaut | Par défaut | Par défaut | Par défaut | Par défaut | Par défaut | Par défaut | Par défaut | Par défaut | Par défaut | Par défaut | Par défaut | Par défaut | Par défaut | Par défaut
| Chauffage | Nature | PAC Air/Air | PAC Air/Air | PAC Air/Air | PAC Air/Air | PAC Air/Air | PAC Air/Air | PAC air/eau | PAC air/eau | PAC air/eau | PAC air/eau | PAC air/eau | PAC air/eau | Chaudière gaz condensation | Chaudière gaz condensation | Chaudière gaz condensation | Effet Joule | Effet Joule | Effet Joule | RCU | RCU | RCU | PAC air/eau | PAC air/eau | PAC air/eau | PAC air/eau | PAC Air/Air | PAC Air/Air | PAC Air/Air | PAC Air/Air | PAC Air/Air | PAC Air/Air | PAC air/eau | PAC air/eau | PAC air/eau | PAC air/eau | PAC air/eau | PAC air/eau | Chaudière gaz condensation | Chaudière gaz condensation | Chaudière gaz condensation | Effet Joule | Effet Joule | Effet Joule | RCU | RCU | RCU | PAC air/eau | PAC Air/Air | PAC Air/Air | PAC Air/Air | PAC Air/Air | PAC Air/Air | PAC Air/Air | PAC air/eau | PAC air/eau | PAC air/eau | PAC air/eau | PAC air/eau | PAC air/eau | Chaudière gaz condensation | Chaudière gaz condensation | Chaudière gaz condensation | Effet Joule | Effet Joule | Effet Joule | RCU | RCU | RCU | PAC Air/Air | PAC Air/Air | PAC Air/Air | PAC Air/Air | PAC Air/Air | PAC Air/Air | PAC air/eau | PAC air/eau | PAC air/eau | PAC air/eau | PAC air/eau | PAC air/eau | Chaudière gaz condensation | Chaudière gaz condensation | Chaudière gaz condensation | Effet Joule | Effet Joule | Effet Joule | RCU | RCU | RCU | PAC air/eau | PAC air/eau | PAC air/eau | PAC Air/Air | PAC Air/Air | PAC Air/Air | PAC Air/Air | PAC Air/Air | PAC Air/Air | PAC air/eau | PAC air/eau | PAC air/eau | PAC air/eau | PAC air/eau | PAC air/eau | Chaudière gaz condensation | Chaudière gaz condensation | Chaudière gaz condensation | Effet Joule | Effet Joule | Effet Joule | RCU | RCU | RCU | PAC Air/Air | PAC Air/Air | PAC Air/Air | PAC Air/Air | PAC Air/Air | PAC Air/Air | PAC air/eau | PAC air/eau | PAC air/eau | PAC air/eau | PAC air/eau | PAC air/eau | Chaudière gaz condensation | Chaudière gaz condensation | Chaudière gaz condensation | Effet Joule | Effet Joule | Effet Joule | RCU | RCU | RCU | PAC Air/Air | PAC Air/Air | PAC Air/Air | PAC Air/Air | PAC Air/Air | PAC Air/Air | PAC air/eau | PAC air/eau | PAC air/eau | PAC air/eau | PAC air/eau | PAC air/eau | Chaudière gaz condensation | Chaudière gaz condensation | Chaudière gaz condensation | Effet Joule | Effet Joule | Effet Joule | RCU | RCU | RCU | PAC Air/Air | PAC Air/Air | PAC Air/Air | PAC Air/Air | PAC Air/Air | PAC Air/Air | PAC air/eau | PAC air/eau | PAC air/eau | PAC air/eau | PAC air/eau | PAC air/eau | Chaudière gaz condensation | Chaudière gaz condensation | Chaudière gaz condensation | Effet Joule | Effet Joule | Effet Joule | RCU | RCU | RCU | PAC air/eau | PAC air/eau | PAC air/eau | PAC air/eau | PAC air/eau | PAC air/eau | PAC air/eau | PAC air/eau | PAC air/eau | PAC air/eau | PAC air/eau | PAC air/eau | PAC air/eau | PAC air/eau | PAC air/eau | PAC air/eau | PAC air/eau | PAC air/eau | PAC air/eau | PAC air/eau | PAC air/eau | PAC air/eau | PAC air/eau | PAC air/eau | PAC air/eau | PAC air/eau | PAC air/eau | PAC air/eau | PAC air/eau | PAC air/eau | PAC air/eau | PAC air/eau | PAC air/eau | PAC air/eau | PAC air/eau | PAC air/eau | PAC air/eau | PAC air/eau | PAC air/eau | PAC air/eau | PAC air/eau | PAC air/eau | PAC air/eau | PAC air/eau | PAC air/eau | PAC air/eau | PAC air/eau | PAC air/eau | PAC air/eau | PAC air/eau | PAC air/eau | PAC air/eau | PAC air/eau | PAC air/eau | PAC air/eau | PAC air/eau | PAC air/eau | PAC air/eau | PAC air/eau | PAC air/eau | PAC air/eau | PAC air/eau | PAC air/eau | PAC air/eau | PAC air/eau | PAC air/eau | PAC air/eau | PAC air/eau | PAC air/eau | PAC air/eau | PAC air/eau | PAC air/eau | PAC air/eau | PAC air/eau | PAC air/eau | PAC air/eau | PAC air/eau | PAC air/eau
|  | Puissance | Pabs=5x8,6 kW | Pabs=5x8,6 kW | Pabs=5x8,6 kW | Pabs=5x8,6 kW | Pabs=5x8,6 kW | Pabs=5x8,6 kW | Pabs=28,5 kW x 2 | Pabs=28,5 kW x 2 | Pabs=28,5 kW x 2 | Pabs=28,5 kW x 2 | Pabs=28,5 kW x 2 | Pabs=28,5 kW x 2 | 151 kW | 151 kW | 151 kW |  |  |  | 151 kW | 151 kW | 151 kW | Pabs=28,5 kW x 2 | Pabs=28,5 kW x 2 | Pabs=28,5 kW x 2 | Pabs=28,5 kW x 2 | Pabs=5x8,6 kW | Pabs=5x8,6 kW | Pabs=5x8,6 kW | Pabs=5x8,6 kW | Pabs=5x8,6 kW | Pabs=5x8,6 kW | Pabs=28,5 kW x 2 | Pabs=28,5 kW x 2 | Pabs=28,5 kW x 2 | Pabs=28,5 kW x 2 | Pabs=28,5 kW x 2 | Pabs=28,5 kW x 2 | 151 kW | 151 kW | 151 kW |  |  |  | 151 kW | 151 kW | 151 kW | Pabs=28,5 kW x 2 | Pabs=5x8,6 kW | Pabs=5x8,6 kW | Pabs=5x8,6 kW | Pabs=5x8,6 kW | Pabs=5x8,6 kW | Pabs=5x8,6 kW | Pabs=28,5 kW x 2 | Pabs=28,5 kW x 2 | Pabs=28,5 kW x 2 | Pabs=28,5 kW x 2 | Pabs=28,5 kW x 2 | Pabs=28,5 kW x 2 | 151 kW | 151 kW | 151 kW |  |  |  | 151 kW | 151 kW | 151 kW | Pabs=5x8,6 kW | Pabs=5x8,6 kW | Pabs=5x8,6 kW | Pabs=5x8,6 kW | Pabs=5x8,6 kW | Pabs=5x8,6 kW | Pabs=28,5 kW x 2 | Pabs=28,5 kW x 2 | Pabs=28,5 kW x 2 | Pabs=28,5 kW x 2 | Pabs=28,5 kW x 2 | Pabs=28,5 kW x 2 | 151 kW | 151 kW | 151 kW |  |  |  | 151 kW | 151 kW | 151 kW | Pabs=28,5 kW x 2 | Pabs=28,5 kW x 2 | Pabs=28,5 kW x 2 | Pabs=5x8,6 kW | Pabs=5x8,6 kW | Pabs=5x8,6 kW | Pabs=5x8,6 kW | Pabs=5x8,6 kW | Pabs=5x8,6 kW | Pabs=28,5 kW x 2 | Pabs=28,5 kW x 2 | Pabs=28,5 kW x 2 | Pabs=28,5 kW x 2 | Pabs=28,5 kW x 2 | Pabs=28,5 kW x 2 | 151 kW | 151 kW | 151 kW |  |  |  | 151 kW | 151 kW | 151 kW | Pabs=5x8,6 kW | Pabs=5x8,6 kW | Pabs=5x8,6 kW | Pabs=5x8,6 kW | Pabs=5x8,6 kW | Pabs=5x8,6 kW | Pabs=28,5 kW x 2 | Pabs=28,5 kW x 2 | Pabs=28,5 kW x 2 | Pabs=28,5 kW x 2 | Pabs=28,5 kW x 2 | Pabs=28,5 kW x 2 | 151 kW | 151 kW | 151 kW |  |  |  | 151 kW | 151 kW | 151 kW | Pabs=5x8,6 kW | Pabs=5x8,6 kW | Pabs=5x8,6 kW | Pabs=5x8,6 kW | Pabs=5x8,6 kW | Pabs=5x8,6 kW | Pabs=28,5 kW x 2 | Pabs=28,5 kW x 2 | Pabs=28,5 kW x 2 | Pabs=28,5 kW x 2 | Pabs=28,5 kW x 2 | Pabs=28,5 kW x 2 | 151 kW | 151 kW | 151 kW |  |  |  | 151 kW | 151 kW | 151 kW | Pabs=5x8,6 kW | Pabs=5x8,6 kW | Pabs=5x8,6 kW | Pabs=5x8,6 kW | Pabs=5x8,6 kW | Pabs=5x8,6 kW | Pabs=28,5 kW x 2 | Pabs=28,5 kW x 2 | Pabs=28,5 kW x 2 | Pabs=28,5 kW x 2 | Pabs=28,5 kW x 2 | Pabs=28,5 kW x 2 | 151 kW | 151 kW | 151 kW |  |  |  | 151 kW | 151 kW | 151 kW | Pabs=28,5 kW x 2 | Pabs=28,5 kW x 2 | Pabs=28,5 kW x 2 | Pabs=28,5 kW x 2 | Pabs=28,5 kW x 2 | Pabs=28,5 kW x 2 | Pabs=28,5 kW x 2 | Pabs=28,5 kW x 2 | Pabs=28,5 kW x 2 | Pabs=28,5 kW x 2 | Pabs=28,5 kW x 2 | Pabs=28,5 kW x 2 | Pabs=28,5 kW x 2 | Pabs=28,5 kW x 2 | Pabs=28,5 kW x 2 | Pabs=28,5 kW x 2 | Pabs=28,5 kW x 2 | Pabs=28,5 kW x 2 | Pabs=28,5 kW x 2 | Pabs=28,5 kW x 2 | Pabs=28,5 kW x 2 | Pabs=28,5 kW x 2 | Pabs=28,5 kW x 2 | Pabs=28,5 kW x 2 | Pabs=28,5 kW x 2 | Pabs=28,5 kW x 2 | Pabs=28,5 kW x 2 | Pabs=28,5 kW x 2 | Pabs=28,5 kW x 2 | Pabs=28,5 kW x 2 | Pabs=28,5 kW x 2 | Pabs=28,5 kW x 2 | Pabs=28,5 kW x 2 | Pabs=28,5 kW x 2 | Pabs=28,5 kW x 2 | Pabs=28,5 kW x 2 | Pabs=28,5 kW x 2 | Pabs=28,5 kW x 2 | Pabs=28,5 kW x 2 | Pabs=28,5 kW x 2 | Pabs=28,5 kW x 2 | Pabs=28,5 kW x 2 | Pabs=28,5 kW x 2 | Pabs=28,5 kW x 2 | Pabs=28,5 kW x 2 | Pabs=28,5 kW x 2 | Pabs=28,5 kW x 2 | Pabs=28,5 kW x 2 | Pabs=28,5 kW x 2 | Pabs=28,5 kW x 2 | Pabs=28,5 kW x 2 | Pabs=28,5 kW x 2 | Pabs=28,5 kW x 2 | Pabs=28,5 kW x 2 | Pabs=28,5 kW x 2 | Pabs=28,5 kW x 2 | Pabs=28,5 kW x 2 | Pabs=28,5 kW x 2 | Pabs=28,5 kW x 2 | Pabs=28,5 kW x 2 | Pabs=28,5 kW x 2 | Pabs=28,5 kW x 2 | Pabs=28,5 kW x 2 | Pabs=28,5 kW x 2 | Pabs=28,5 kW x 2 | Pabs=28,5 kW x 2 | Pabs=28,5 kW x 2 | Pabs=28,5 kW x 2 | Pabs=28,5 kW x 2 | Pabs=28,5 kW x 2 | Pabs=28,5 kW x 2 | Pabs=28,5 kW x 2 | Pabs=28,5 kW x 2 | Pabs=28,5 kW x 2 | Pabs=28,5 kW x 2 | Pabs=28,5 kW x 2 | Pabs=28,5 kW x 2 | Pabs=28,5 kW x 2
|  | Performance | COP 7/20°C=4,34 certifié | COP 7/20°C=4,34 certifié | COP 7/20°C=4,34 certifié | COP 7/20°C=4,34 certifié | COP 7/20°C=4,34 certifié | COP 7/20°C=4,34 certifié | COP 7/45°C=3,59 certifié | COP 7/45°C=3,59 certifié | COP 7/45°C=3,59 certifié | COP 7/45°C=3,59 certifié | COP 7/45°C=3,59 certifié | COP 7/45°C=3,59 certifié | 97,5/108,5% | 97,5/108,5% | 97,5/108,5% | [6 empty] | COP 7/45°C=3,59 certifié | COP 7/45°C=3,59 certifié | COP 7/45°C=3,59 certifié | COP 7/45°C=3,59 certifié | COP 7/20°C=4,34 certifié | COP 7/20°C=4,34 certifié | COP 7/20°C=4,34 certifié | COP 7/20°C=4,34 certifié | COP 7/20°C=4,34 certifié | COP 7/20°C=4,34 certifié | COP 7/45°C=3,59 certifié | COP 7/45°C=3,59 certifié | COP 7/45°C=3,59 certifié | COP 7/45°C=3,59 certifié | COP 7/45°C=3,59 certifié | COP 7/45°C=3,59 certifié | 97,5/108,5% | 97,5/108,5% | 97,5/108,5% | [6 empty] | COP 7/45°C=3,59 certifié | COP 7/20°C=4,34 certifié | COP 7/20°C=4,34 certifié | COP 7/20°C=4,34 certifié | COP 7/20°C=4,34 certifié | COP 7/20°C=4,34 certifié | COP 7/20°C=4,34 certifié | COP 7/45°C=3,59 certifié | COP 7/45°C=3,59 certifié | COP 7/45°C=3,59 certifié | COP 7/45°C=3,59 certifié | COP 7/45°C=3,59 certifié | COP 7/45°C=3,59 certifié | 97,5/108,5% | 97,5/108,5% | 97,5/108,5% | [6 empty] | COP 7/20°C=4,34 certifié | COP 7/20°C=4,34 certifié | COP 7/20°C=4,34 certifié | COP 7/20°C=4,34 certifié | COP 7/20°C=4,34 certifié | COP 7/20°C=4,34 certifié | COP 7/45°C=3,59 certifié | COP 7/45°C=3,59 certifié | COP 7/45°C=3,59 certifié | COP 7/45°C=3,59 certifié | COP 7/45°C=3,59 certifié | COP 7/45°C=3,59 certifié | 97,5/108,5% | 97,5/108,5% | 97,5/108,5% | [6 empty] | COP 7/45°C=3,59 certifié | COP 7/45°C=3,59 certifié | COP 7/45°C=3,59 certifié | COP 7/20°C=4,34 certifié | COP 7/20°C=4,34 certifié | COP 7/20°C=4,34 certifié | COP 7/20°C=4,34 certifié | COP 7/20°C=4,34 certifié | COP 7/20°C=4,34 certifié | COP 7/45°C=3,59 certifié | COP 7/45°C=3,59 certifié | COP 7/45°C=3,59 certifié | COP 7/45°C=3,59 certifié | COP 7/45°C=3,59 certifié | COP 7/45°C=3,59 certifié | 97,5/108,5% | 97,5/108,5% | 97,5/108,5% | [6 empty] | COP 7/20°C=4,34 certifié | COP 7/20°C=4,34 certifié | COP 7/20°C=4,34 certifié | COP 7/20°C=4,34 certifié | COP 7/20°C=4,34 certifié | COP 7/20°C=4,34 certifié | COP 7/45°C=3,59 certifié | COP 7/45°C=3,59 certifié | COP 7/45°C=3,59 certifié | COP 7/45°C=3,59 certifié | COP 7/45°C=3,59 certifié | COP 7/45°C=3,59 certifié | 97,5/108,5% | 97,5/108,5% | 97,5/108,5% | [6 empty] | COP 7/20°C=4,34 certifié | COP 7/20°C=4,34 certifié | COP 7/20°C=4,34 certifié | COP 7/20°C=4,34 certifié | COP 7/20°C=4,34 certifié | COP 7/20°C=4,34 certifié | COP 7/45°C=3,59 certifié | COP 7/45°C=3,59 certifié | COP 7/45°C=3,59 certifié | COP 7/45°C=3,59 certifié | COP 7/45°C=3,59 certifié | COP 7/45°C=3,59 certifié | 97,5/108,5% | 97,5/108,5% | 97,5/108,5% | [6 empty] | COP 7/20°C=4,34 certifié | COP 7/20°C=4,34 certifié | COP 7/20°C=4,34 certifié | COP 7/20°C=4,34 certifié | COP 7/20°C=4,34 certifié | COP 7/20°C=4,34 certifié | COP 7/45°C=3,59 certifié | COP 7/45°C=3,59 certifié | COP 7/45°C=3,59 certifié | COP 7/45°C=3,59 certifié | COP 7/45°C=3,59 certifié | COP 7/45°C=3,59 certifié | 97,5/108,5% | 97,5/108,5% | 97,5/108,5% | [6 empty] | COP 7/45°C=3,59 | COP 7/45°C=3,59 | COP 7/45°C=3,59 | COP 7/45°C=3,59 | COP 7/45°C=3,59 | COP 7/45°C=3,59 | COP 7/45°C=3,59 | COP 7/45°C=3,59 | COP 7/45°C=3,59 | COP 7/45°C=3,59 | COP 7/45°C=3,59 | COP 7/45°C=3,59 | COP 7/45°C=3,59 | COP 7/45°C=3,59 | COP 7/45°C=3,59 | COP 7/45°C=3,59 | COP 7/45°C=3,59 | COP 7/45°C=3,59 | COP 7/45°C=3,59 | COP 7/45°C=3,59 | COP 7/45°C=3,59 | COP 7/45°C=3,59 | COP 7/45°C=3,59 | COP 7/45°C=3,59 | COP 7/45°C=3,59 | COP 7/45°C=3,59 | COP 7/45°C=3,59 | COP 7/45°C=3,59 | COP 7/45°C=3,59 | COP 7/45°C=3,59 | COP 7/45°C=3,59 | COP 7/45°C=3,59 | COP 7/45°C=3,59 | COP 7/45°C=3,59 | COP 7/45°C=3,59 | COP 7/45°C=3,59 | COP 7/45°C=3,59 | COP 7/45°C=3,59 | COP 7/45°C=3,59 | COP 7/45°C=3,59 | COP 7/45°C=3,59 | COP 7/45°C=3,59 | COP 7/45°C=3,59 | COP 7/45°C=3,59 | COP 7/45°C=3,59 | COP 7/45°C=3,59 | COP 7/45°C=3,59 | COP 7/45°C=3,59 | COP 7/45°C=3,59 | COP 7/45°C=3,59 | COP 7/45°C=3,59 | COP 7/45°C=3,59 | COP 7/45°C=3,59 | COP 7/45°C=3,59 | COP 7/45°C=3,59 | COP 7/45°C=3,59 | COP 7/45°C=3,59 | COP 7/45°C=3,59 | COP 7/45°C=3,59 | COP 7/45°C=3,59 | COP 7/45°C=3,59 | COP 7/45°C=3,59 | COP 7/45°C=3,59 | COP 7/45°C=3,59 | COP 7/45°C=3,59 | COP 7/45°C=3,59 | COP 7/45°C=3,59 | COP 7/45°C=3,59 | COP 7/45°C=3,59 | COP 7/45°C=3,59 | COP 7/45°C=3,59 | COP 7/45°C=3,59 | COP 7/45°C=3,59 | COP 7/45°C=3,59 | COP 7/45°C=3,59 | COP 7/45°C=3,59 | COP 7/45°C=3,59 | COP 7/45°C=3,59
| Emetteur | Nature | VRV réversible | VRV | VRV réversible | VRV | VRV réversible | VRV | Plafond réversible | Radiateurs bitube | Plafond réversible | Radiateurs bitube | Plafond réversible | Radiateurs bitube | Radiateurs bitube | Radiateurs bitube | Radiateurs bitube | Panneaux rayonnants | Panneaux rayonnants | Panneaux rayonnants | Radiateurs bitube | Radiateurs bitube | Radiateurs bitube | Plafond réversible | Plafond réversible | Plafond réversible | Radiateurs bitube | VRV réversible | VRV | VRV réversible | VRV | VRV réversible | VRV | Plafond réversible | Radiateurs bitube | Plafond réversible | Radiateurs bitube | Plafond réversible | Radiateurs bitube | Radiateurs bitube | Radiateurs bitube | Radiateurs bitube | Panneaux rayonnants | Panneaux rayonnants | Panneaux rayonnants | Radiateurs bitube | Radiateurs bitube | Radiateurs bitube | Plafond réversible | VRV réversible | VRV | VRV réversible | VRV | VRV réversible | VRV | Plafond réversible | Radiateurs bitube | Plafond réversible | Radiateurs bitube | Plafond réversible | Radiateurs bitube | Radiateurs bitube | Radiateurs bitube | Radiateurs bitube | Panneaux rayonnants | Panneaux rayonnants | Panneaux rayonnants | Radiateurs bitube | Radiateurs bitube | Radiateurs bitube | VRV réversible | VRV | VRV réversible | VRV | VRV réversible | VRV | Plafond réversible | Radiateurs bitube | Plafond réversible | Radiateurs bitube | Plafond réversible | Radiateurs bitube | Radiateurs bitube | Radiateurs bitube | Radiateurs bitube | Panneaux rayonnants | Panneaux rayonnants | Panneaux rayonnants | Radiateurs bitube | Radiateurs bitube | Radiateurs bitube | Radiateurs bitube | Radiateurs bitube | Radiateurs bitube | VRV réversible | VRV | VRV réversible | VRV | VRV réversible | VRV | Radiateurs bitube | Plafond réversible | Radiateurs bitube | Plafond réversible | Radiateurs bitube | Radiateurs bitube | Radiateurs bitube | Radiateurs bitube | Radiateurs bitube | Panneaux rayonnants | Panneaux rayonnants | Panneaux rayonnants | Radiateurs bitube | Radiateurs bitube | Radiateurs bitube | VRV réversible | VRV | VRV réversible | VRV | VRV réversible | VRV | Plafond réversible | Radiateurs bitube | Plafond réversible | Radiateurs bitube | Plafond réversible | Radiateurs bitube | Radiateurs bitube | Radiateurs bitube | Radiateurs bitube | Panneaux rayonnants | Panneaux rayonnants | Panneaux rayonnants | Radiateurs bitube | Radiateurs bitube | Radiateurs bitube | VRV réversible | VRV | VRV réversible | VRV | VRV réversible | VRV | Plafond réversible | Radiateurs bitube | Plafond réversible | Radiateurs bitube | Plafond réversible | Radiateurs bitube | Radiateurs bitube | Radiateurs bitube | Radiateurs bitube | Panneaux rayonnants | Panneaux rayonnants | Panneaux rayonnants | Radiateurs bitube | Radiateurs bitube | Radiateurs bitube | VRV réversible | VRV | VRV réversible | VRV | VRV réversible | VRV | Plafond réversible | Radiateurs bitube | Plafond réversible | Radiateurs bitube | Plafond réversible | Radiateurs bitube | Radiateurs bitube | Radiateurs bitube | Radiateurs bitube | Panneaux rayonnants | Panneaux rayonnants | Panneaux rayonnants | Radiateurs bitube | Radiateurs bitube | Radiateurs bitube | Radiateurs bitube | Radiateurs bitube | Radiateurs bitube | Radiateurs bitube | Radiateurs bitube | Radiateurs bitube | Radiateurs bitube | Radiateurs bitube | Radiateurs bitube | Radiateurs bitube | Radiateurs bitube | Radiateurs bitube | Radiateurs bitube | Radiateurs bitube | Radiateurs bitube | Radiateurs bitube | Radiateurs bitube | Radiateurs bitube | Radiateurs bitube | Radiateurs bitube | Radiateurs bitube | Radiateurs bitube | Radiateurs bitube | Radiateurs bitube | Radiateurs bitube | Radiateurs bitube | Radiateurs bitube | Radiateurs bitube | Radiateurs bitube | Radiateurs bitube | Radiateurs bitube | Radiateurs bitube | Radiateurs bitube | Radiateurs bitube | Radiateurs bitube | Radiateurs bitube | Radiateurs bitube | Radiateurs bitube | Radiateurs bitube | Radiateurs bitube | Radiateurs bitube | Radiateurs bitube | Radiateurs bitube | Radiateurs bitube | Radiateurs bitube | Radiateurs bitube | Radiateurs bitube | Radiateurs bitube | Radiateurs bitube | Radiateurs bitube | Radiateurs bitube | Radiateurs bitube | Radiateurs bitube | Radiateurs bitube | Radiateurs bitube | Radiateurs bitube | Radiateurs bitube | Radiateurs bitube | Radiateurs bitube | Radiateurs bitube | Radiateurs bitube | Radiateurs bitube | Radiateurs bitube | Radiateurs bitube | Radiateurs bitube | Radiateurs bitube | Radiateurs bitube | Radiateurs bitube | Radiateurs bitube | Radiateurs bitube | Radiateurs bitube | Radiateurs bitube | Radiateurs bitube | Radiateurs bitube | Radiateurs bitube | Radiateurs bitube | Radiateurs bitube | Radiateurs bitube
|  | Régulation | VT=0,4/-0,4°C | VT=0,4°C | VT=0,4/-0,4°C | VT=0,4°C | VT=0,4/-0,4°C | VT=0,4°C | VT=0,4/-0,4 | VT=0,4 | VT=0,4/-0,4 | VT=0,4 | VT=0,4/-0,4 | VT=0,4 | VT=0,4K | VT=0,4K | VT=0,4K | VT=0,2K | VT=0,2K | VT=0,2K | VT=0,4K | VT=0,4K | VT=0,4K | VT=0,4/-0,4 | VT=0,4/-0,4 | VT=0,4/-0,4 | VT=0,4 | VT=0,4/-0,4°C | VT=0,4°C | VT=0,4/-0,4°C | VT=0,4°C | VT=0,4/-0,4°C | VT=0,4°C | VT=0,4/-0,4 | VT=0,4 | VT=0,4/-0,4 | VT=0,4 | VT=0,4/-0,4 | VT=0,4 | VT=0,4K | VT=0,4K | VT=0,4K | VT=0,2K | VT=0,2K | VT=0,2K | VT=0,4K | VT=0,4K | VT=0,4K | VT=0,4/-0,4 | VT=0,4/-0,4°C | VT=0,4°C | VT=0,4/-0,4°C | VT=0,4°C | VT=0,4/-0,4°C | VT=0,4°C | VT=0,4/-0,4 | VT=0,4 | VT=0,4/-0,4 | VT=0,4 | VT=0,4/-0,4 | VT=0,4 | VT=0,4K | VT=0,4K | VT=0,4K | VT=0,2K | VT=0,2K | VT=0,2K | VT=0,4K | VT=0,4K | VT=0,4K | VT=0,4/-0,4°C | VT=0,4°C | VT=0,4/-0,4°C | VT=0,4°C | VT=0,4/-0,4°C | VT=0,4°C | VT=0,4/-0,4 | VT=0,4 | VT=0,4/-0,4 | VT=0,4 | VT=0,4/-0,4 | VT=0,4 | VT=0,4K | VT=0,4K | VT=0,4K | VT=0,2K | VT=0,2K | VT=0,2K | VT=0,4K | VT=0,4K | VT=0,4K | VT=0,4 | VT=0,4 | VT=0,4 | VT=0,4/-0,4°C | VT=0,4°C | VT=0,4/-0,4°C | VT=0,4°C | VT=0,4/-0,4°C | VT=0,4°C | VT=0,4 | VT=0,4/-0,4 | VT=0,4 | VT=0,4/-0,4 | VT=0,4 | VT=0,4 | VT=0,4K | VT=0,4K | VT=0,4K | VT=0,2K | VT=0,2K | VT=0,2K | VT=0,4K | VT=0,4K | VT=0,4K | VT=0,4/-0,4°C | VT=0,4°C | VT=0,4/-0,4°C | VT=0,4°C | VT=0,4/-0,4°C | VT=0,4°C | VT=0,4/-0,4 | VT=0,4 | VT=0,4/-0,4 | VT=0,4 | VT=0,4/-0,4 | VT=0,4 | VT=0,4K | VT=0,4K | VT=0,4K | VT=0,2K | VT=0,2K | VT=0,2K | VT=0,4K | VT=0,4K | VT=0,4K | VT=0,4/-0,4°C | VT=0,4°C | VT=0,4/-0,4°C | VT=0,4°C | VT=0,4/-0,4°C | VT=0,4°C | VT=0,4/-0,4 | VT=0,4 | VT=0,4/-0,4 | VT=0,4 | VT=0,4/-0,4 | VT=0,4 | VT=0,4K | VT=0,4K | VT=0,4K | VT=0,2K | VT=0,2K | VT=0,2K | VT=0,4K | VT=0,4K | VT=0,4K | VT=0,4/-0,4°C | VT=0,4°C | VT=0,4/-0,4°C | VT=0,4°C | VT=0,4/-0,4°C | VT=0,4°C | VT=0,4/-0,4 | VT=0,4 | VT=0,4/-0,4 | VT=0,4 | VT=0,4/-0,4 | VT=0,4 | VT=0,4K | VT=0,4K | VT=0,4K | VT=0,2K | VT=0,2K | VT=0,2K | VT=0,4K | VT=0,4K | VT=0,4K | VT=0,4 | VT=0,4 | VT=0,4 | VT=0,4 | VT=0,4 | VT=0,4 | VT=0,4 | VT=0,4 | VT=0,4 | VT=0,4 | VT=0,4 | VT=0,4 | VT=0,4 | VT=0,4 | VT=0,4 | VT=0,4 | VT=0,4 | VT=0,4 | VT=0,4 | VT=0,4 | VT=0,4 | VT=0,4 | VT=0,4 | VT=0,4 | VT=0,4 | VT=0,4 | VT=0,4 | VT=0,4 | VT=0,4 | VT=0,4 | VT=0,4 | VT=0,4 | VT=0,4 | VT=0,4 | VT=0,4 | VT=0,4 | VT=0,4 | VT=0,4 | VT=0,4 | VT=0,4 | VT=0,4 | VT=0,4 | VT=0,4 | VT=0,4 | VT=0,4 | VT=0,4 | VT=0,4 | VT=0,4 | VT=0,4 | VT=0,4 | VT=0,4 | VT=0,4 | VT=0,4 | VT=0,4 | VT=0,4 | VT=0,4 | VT=0,4 | VT=0,4 | VT=0,4 | VT=0,4 | VT=0,4 | VT=0,4 | VT=0,4 | VT=0,4 | VT=0,4 | VT=0,4 | VT=0,4 | VT=0,4 | VT=0,4 | VT=0,4 | VT=0,4 | VT=0,4 | VT=0,4 | VT=0,4 | VT=0,4 | VT=0,4 | VT=0,4 | VT=0,4
| Eau Chaude Sanitaire | Nature | Ballons électriques : 17x30 L + 3x100 L | Ballons électriques : 17x30 L + 3x100 L | Ballons électriques : 17x30 L + 3x100 L | Ballons électriques : 17x30 L + 3x100 L | Ballons électriques : 17x30 L + 3x100 L | Ballons électriques : 17x30 L + 3x100 L | Ballons électriques : 17x30 L + 3x100 L | Ballons électriques : 17x30 L + 3x100 L | Ballons électriques : 17x30 L + 3x100 L | Ballons électriques : 17x30 L + 3x100 L | Ballons électriques : 17x30 L + 3x100 L | Ballons électriques : 17x30 L + 3x100 L | Ballons électriques : 17x30 L + 3x100 L | Ballons électriques : 17x30 L + 3x100 L | Ballons électriques : 17x30 L + 3x100 L | Ballons électriques : 17x30 L + 3x100 L | Ballons électriques : 17x30 L + 3x100 L | Ballons électriques : 17x30 L + 3x100 L | Ballons électriques : 17x30 L + 3x100 L | Ballons électriques : 17x30 L + 3x100 L | Ballons électriques : 17x30 L + 3x100 L | Ballons électriques : 17x30 L + 3x100 L | Ballons électriques : 17x30 L + 3x100 L | Ballons électriques : 17x30 L + 3x100 L | Ballons électriques : 17x30 L + 3x100 L | Ballons électriques : 17x30 L + 3x100 L | Ballons électriques : 17x30 L + 3x100 L | Ballons électriques : 17x30 L + 3x100 L | Ballons électriques : 17x30 L + 3x100 L | Ballons électriques : 17x30 L + 3x100 L | Ballons électriques : 17x30 L + 3x100 L | Ballons électriques : 17x30 L + 3x100 L | Ballons électriques : 17x30 L + 3x100 L | Ballons électriques : 17x30 L + 3x100 L | Ballons électriques : 17x30 L + 3x100 L | Ballons électriques : 17x30 L + 3x100 L | Ballons électriques : 17x30 L + 3x100 L | Ballons électriques : 17x30 L + 3x100 L | Ballons électriques : 17x30 L + 3x100 L | Ballons électriques : 17x30 L + 3x100 L | Ballons électriques : 17x30 L + 3x100 L | Ballons électriques : 17x30 L + 3x100 L | Ballons électriques : 17x30 L + 3x100 L | Ballons électriques : 17x30 L + 3x100 L | Ballons électriques : 17x30 L + 3x100 L | Ballons électriques : 17x30 L + 3x100 L | Ballons électriques : 17x30 L + 3x100 L | Ballons électriques : 17x30 L + 3x100 L | Ballons électriques : 17x30 L + 3x100 L | Ballons électriques : 17x30 L + 3x100 L | Ballons électriques : 17x30 L + 3x100 L | Ballons électriques : 17x30 L + 3x100 L | Ballons électriques : 17x30 L + 3x100 L | Ballons électriques : 17x30 L + 3x100 L | Ballons électriques : 17x30 L + 3x100 L | Ballons électriques : 17x30 L + 3x100 L | Ballons électriques : 17x30 L + 3x100 L | Ballons électriques : 17x30 L + 3x100 L | Ballons électriques : 17x30 L + 3x100 L | Ballons électriques : 17x30 L + 3x100 L | Ballons électriques : 17x30 L + 3x100 L | Ballons électriques : 17x30 L + 3x100 L | Ballons électriques : 17x30 L + 3x100 L | Ballons électriques : 17x30 L + 3x100 L | Ballons électriques : 17x30 L + 3x100 L | Ballons électriques : 17x30 L + 3x100 L | Ballons électriques : 17x30 L + 3x100 L | Ballons électriques : 17x30 L + 3x100 L | Ballons électriques : 17x30 L + 3x100 L | Ballons électriques : 17x30 L + 3x100 L | Ballons électriques : 17x30 L + 3x100 L | Ballons électriques : 17x30 L + 3x100 L | Ballons électriques : 17x30 L + 3x100 L | Ballons électriques : 17x30 L + 3x100 L | Ballons électriques : 17x30 L + 3x100 L | Ballons électriques : 17x30 L + 3x100 L | Ballons électriques : 17x30 L + 3x100 L | Ballons électriques : 17x30 L + 3x100 L | Ballons électriques : 17x30 L + 3x100 L | Ballons électriques : 17x30 L + 3x100 L | Ballons électriques : 17x30 L + 3x100 L | Ballons électriques : 17x30 L + 3x100 L | Ballons électriques : 17x30 L + 3x100 L | Ballons électriques : 17x30 L + 3x100 L | Ballons électriques : 17x30 L + 3x100 L | Ballons électriques : 17x30 L + 3x100 L | Ballons électriques : 17x30 L + 3x100 L | Ballons électriques : 17x30 L + 3x100 L | Ballons électriques : 17x30 L + 3x100 L | Ballons électriques : 17x30 L + 3x100 L | Ballons électriques : 17x30 L + 3x100 L | Ballons électriques : 17x30 L + 3x100 L | Ballons électriques : 17x30 L + 3x100 L | Ballons électriques : 17x30 L + 3x100 L | Ballons électriques : 17x30 L + 3x100 L | Ballons électriques : 17x30 L + 3x100 L | Ballons électriques : 17x30 L + 3x100 L | Ballons électriques : 17x30 L + 3x100 L | Ballons électriques : 17x30 L + 3x100 L | Ballons électriques : 17x30 L + 3x100 L | Ballons électriques : 17x30 L + 3x100 L | Ballons électriques : 17x30 L + 3x100 L | Ballons électriques : 17x30 L + 3x100 L | Ballons électriques : 17x30 L + 3x100 L | Ballons électriques : 17x30 L + 3x100 L | Ballons électriques : 17x30 L + 3x100 L | Ballons électriques : 17x30 L + 3x100 L | Ballons électriques : 17x30 L + 3x100 L | Ballons électriques : 17x30 L + 3x100 L | Ballons électriques : 17x30 L + 3x100 L | Ballons électriques : 17x30 L + 3x100 L | Ballons électriques : 17x30 L + 3x100 L | Ballons électriques : 17x30 L + 3x100 L | Ballons électriques : 17x30 L + 3x100 L | Ballons électriques : 17x30 L + 3x100 L | Ballons électriques : 17x30 L + 3x100 L | Ballons électriques : 17x30 L + 3x100 L | Ballons électriques : 17x30 L + 3x100 L | Ballons électriques : 17x30 L + 3x100 L | Ballons électriques : 17x30 L + 3x100 L | Ballons électriques : 17x30 L + 3x100 L | Ballons électriques : 17x30 L + 3x100 L | Ballons électriques : 17x30 L + 3x100 L | Ballons électriques : 17x30 L + 3x100 L | Ballons électriques : 17x30 L + 3x100 L | Ballons électriques : 17x30 L + 3x100 L | Ballons électriques : 17x30 L + 3x100 L | Ballons électriques : 17x30 L + 3x100 L | Ballons électriques : 17x30 L + 3x100 L | Ballons électriques : 17x30 L + 3x100 L | Ballons électriques : 17x30 L + 3x100 L | Ballons électriques : 17x30 L + 3x100 L | Ballons électriques : 17x30 L + 3x100 L | Ballons électriques : 17x30 L + 3x100 L | Ballons électriques : 17x30 L + 3x100 L | Ballons électriques : 17x30 L + 3x100 L | Ballons électriques : 17x30 L + 3x100 L | Ballons électriques : 17x30 L + 3x100 L | Ballons électriques : 17x30 L + 3x100 L | Ballons électriques : 17x30 L + 3x100 L | Ballons électriques : 17x30 L + 3x100 L | Ballons électriques : 17x30 L + 3x100 L | Ballons électriques : 17x30 L + 3x100 L | Ballons électriques : 17x30 L + 3x100 L | Ballons électriques : 17x30 L + 3x100 L | Ballons électriques : 17x30 L + 3x100 L | Ballons électriques : 17x30 L + 3x100 L | Ballons électriques : 17x30 L + 3x100 L | Ballons électriques : 17x30 L + 3x100 L | Ballons électriques : 17x30 L + 3x100 L | Ballons électriques : 17x30 L + 3x100 L | Ballons électriques : 17x30 L + 3x100 L | Ballons électriques : 17x30 L + 3x100 L | Ballons électriques : 17x30 L + 3x100 L | Ballons électriques : 17x30 L + 3x100 L | Ballons électriques : 17x30 L + 3x100 L | Ballons électriques : 17x30 L + 3x100 L | Ballons électriques : 17x30 L + 3x100 L | Ballons électriques : 17x30 L + 3x100 L | Ballons électriques : 17x30 L + 3x100 L | Ballons électriques : 17x30 L + 3x100 L | Ballons électriques : 17x30 L + 3x100 L | Ballons électriques : 17x30 L + 3x100 L | Ballons électriques : 17x30 L + 3x100 L | Ballons électriques : 17x30 L + 3x100 L | Ballons électriques : 17x30 L + 3x100 L | Ballons électriques : 17x30 L + 3x100 L | Ballons électriques : 17x30 L + 3x100 L | Ballons électriques : 17x30 L + 3x100 L | Ballons électriques : 17x30 L + 3x100 L | Ballons électriques : 17x30 L + 3x100 L | Ballons électriques : 17x30 L + 3x100 L | Ballons électriques : 17x30 L + 3x100 L | Ballons électriques : 17x30 L + 3x100 L | Ballons électriques : 17x30 L + 3x100 L | Ballons électriques : 17x30 L + 3x100 L | Ballons électriques : 17x30 L + 3x100 L | Ballons électriques : 17x30 L + 3x100 L | Ballons électriques : 17x30 L + 3x100 L | Ballons électriques : 17x30 L + 3x100 L | Ballons électriques : 17x30 L + 3x100 L | Ballons électriques : 17x30 L + 3x100 L | Ballons électriques : 17x30 L + 3x100 L | Ballons électriques : 17x30 L + 3x100 L | Ballons électriques : 17x30 L + 3x100 L | Ballons électriques : 17x30 L + 3x100 L | Ballons électriques : 17x30 L + 3x100 L | Ballons électriques : 17x30 L + 3x100 L | Ballons électriques : 17x30 L + 3x100 L | Ballons électriques : 17x30 L + 3x100 L | Ballons électriques : 17x30 L + 3x100 L | Ballons électriques : 17x30 L + 3x100 L | Ballons électriques : 17x30 L + 3x100 L | Ballons électriques : 17x30 L + 3x100 L | Ballons électriques : 17x30 L + 3x100 L | Ballons électriques : 17x30 L + 3x100 L | Ballons électriques : 17x30 L + 3x100 L | Ballons électriques : 17x30 L + 3x100 L | Ballons électriques : 17x30 L + 3x100 L | Ballons électriques : 17x30 L + 3x100 L | Ballons électriques : 17x30 L + 3x100 L | Ballons électriques : 17x30 L + 3x100 L | Ballons électriques : 17x30 L + 3x100 L | Ballons électriques : 17x30 L + 3x100 L | Ballons électriques : 17x30 L + 3x100 L | Ballons électriques : 17x30 L + 3x100 L | Ballons électriques : 17x30 L + 3x100 L | Ballons électriques : 17x30 L + 3x100 L | Ballons électriques : 17x30 L + 3x100 L | Ballons électriques : 17x30 L + 3x100 L | Ballons électriques : 17x30 L + 3x100 L | Ballons électriques : 17x30 L + 3x100 L | Ballons électriques : 17x30 L + 3x100 L | Ballons électriques : 17x30 L + 3x100 L | Ballons électriques : 17x30 L + 3x100 L | Ballons électriques : 17x30 L + 3x100 L | Ballons électriques : 17x30 L + 3x100 L | Ballons électriques : 17x30 L + 3x100 L | Ballons électriques : 17x30 L + 3x100 L | Ballons électriques : 17x30 L + 3x100 L | Ballons électriques : 17x30 L + 3x100 L | Ballons électriques : 17x30 L + 3x100 L | Ballons électriques : 17x30 L + 3x100 L | Ballons électriques : 17x30 L + 3x100 L | Ballons électriques : 17x30 L + 3x100 L | Ballons électriques : 17x30 L + 3x100 L | Ballons électriques : 17x30 L + 3x100 L | Ballons électriques : 17x30 L + 3x100 L | Ballons électriques : 17x30 L + 3x100 L | Ballons électriques : 17x30 L + 3x100 L | Ballons électriques : 17x30 L + 3x100 L | Ballons électriques : 17x30 L + 3x100 L | Ballons électriques : 17x30 L + 3x100 L | Ballons électriques : 17x30 L + 3x100 L | Ballons électriques : 17x30 L + 3x100 L | Ballons électriques : 17x30 L + 3x100 L | Ballons électriques : 17x30 L + 3x100 L | Ballons électriques : 17x30 L + 3x100 L | Ballons électriques : 17x30 L + 3x100 L | Ballons électriques : 17x30 L + 3x100 L | Ballons électriques : 17x30 L + 3x100 L | Ballons électriques : 17x30 L + 3x100 L | Ballons électriques : 17x30 L + 3x100 L | Ballons électriques : 17x30 L + 3x100 L | Ballons électriques : 17x30 L + 3x100 L | Ballons électriques : 17x30 L + 3x100 L | Ballons électriques : 17x30 L + 3x100 L | Ballons électriques : 17x30 L + 3x100 L | Ballons électriques : 17x30 L + 3x100 L | Ballons électriques : 17x30 L + 3x100 L | Ballons électriques : 17x30 L + 3x100 L | Ballons électriques : 17x30 L + 3x100 L | Ballons électriques : 17x30 L + 3x100 L | Ballons électriques : 17x30 L + 3x100 L
Puissance
Performance
|  | Points de puisage | Mitigeurs mécaniques économes | Mitigeurs mécaniques économes | Mitigeurs mécaniques économes | Mitigeurs mécaniques économes | Mitigeurs mécaniques économes | Mitigeurs mécaniques économes | Mitigeurs mécaniques économes | Mitigeurs mécaniques économes | Mitigeurs mécaniques économes | Mitigeurs mécaniques économes | Mitigeurs mécaniques économes | Mitigeurs mécaniques économes | Mitigeurs mécaniques économes | Mitigeurs mécaniques économes | Mitigeurs mécaniques économes | Mitigeurs mécaniques économes | Mitigeurs mécaniques économes | Mitigeurs mécaniques économes | Mitigeurs mécaniques économes | Mitigeurs mécaniques économes | Mitigeurs mécaniques économes | Mitigeurs mécaniques économes | Mitigeurs mécaniques économes | Mitigeurs mécaniques économes | Mitigeurs mécaniques économes | Mitigeurs mécaniques économes | Mitigeurs mécaniques économes | Mitigeurs mécaniques économes | Mitigeurs mécaniques économes | Mitigeurs mécaniques économes | Mitigeurs mécaniques économes | Mitigeurs mécaniques économes | Mitigeurs mécaniques économes | Mitigeurs mécaniques économes | Mitigeurs mécaniques économes | Mitigeurs mécaniques économes | Mitigeurs mécaniques économes | Mitigeurs mécaniques économes | Mitigeurs mécaniques économes | Mitigeurs mécaniques économes | Mitigeurs mécaniques économes | Mitigeurs mécaniques économes | Mitigeurs mécaniques économes | Mitigeurs mécaniques économes | Mitigeurs mécaniques économes | Mitigeurs mécaniques économes | Mitigeurs mécaniques économes | Mitigeurs mécaniques économes | Mitigeurs mécaniques économes | Mitigeurs mécaniques économes | Mitigeurs mécaniques économes | Mitigeurs mécaniques économes | Mitigeurs mécaniques économes | Mitigeurs mécaniques économes | Mitigeurs mécaniques économes | Mitigeurs mécaniques économes | Mitigeurs mécaniques économes | Mitigeurs mécaniques économes | Mitigeurs mécaniques économes | Mitigeurs mécaniques économes | Mitigeurs mécaniques économes | Mitigeurs mécaniques économes | Mitigeurs mécaniques économes | Mitigeurs mécaniques économes | Mitigeurs mécaniques économes | Mitigeurs mécaniques économes | Mitigeurs mécaniques économes | Mitigeurs mécaniques économes | Mitigeurs mécaniques économes | Mitigeurs mécaniques économes | Mitigeurs mécaniques économes | Mitigeurs mécaniques économes | Mitigeurs mécaniques économes | Mitigeurs mécaniques économes | Mitigeurs mécaniques économes | Mitigeurs mécaniques économes | Mitigeurs mécaniques économes | Mitigeurs mécaniques économes | Mitigeurs mécaniques économes | Mitigeurs mécaniques économes | Mitigeurs mécaniques économes | Mitigeurs mécaniques économes | Mitigeurs mécaniques économes | Mitigeurs mécaniques économes | Mitigeurs mécaniques économes | Mitigeurs mécaniques économes | Mitigeurs mécaniques économes | Mitigeurs mécaniques économes | Mitigeurs mécaniques économes | Mitigeurs mécaniques économes | Mitigeurs mécaniques économes | Mitigeurs mécaniques économes | Mitigeurs mécaniques économes | Mitigeurs mécaniques économes | Mitigeurs mécaniques économes | Mitigeurs mécaniques économes | Mitigeurs mécaniques économes | Mitigeurs mécaniques économes | Mitigeurs mécaniques économes | Mitigeurs mécaniques économes | Mitigeurs mécaniques économes | Mitigeurs mécaniques économes | Mitigeurs mécaniques économes | Mitigeurs mécaniques économes | Mitigeurs mécaniques économes | Mitigeurs mécaniques économes | Mitigeurs mécaniques économes | Mitigeurs mécaniques économes | Mitigeurs mécaniques économes | Mitigeurs mécaniques économes | Mitigeurs mécaniques économes | Mitigeurs mécaniques économes | Mitigeurs mécaniques économes | Mitigeurs mécaniques économes | Mitigeurs mécaniques économes | Mitigeurs mécaniques économes | Mitigeurs mécaniques économes | Mitigeurs mécaniques économes | Mitigeurs mécaniques économes | Mitigeurs mécaniques économes | Mitigeurs mécaniques économes | Mitigeurs mécaniques économes | Mitigeurs mécaniques économes | Mitigeurs mécaniques économes | Mitigeurs mécaniques économes | Mitigeurs mécaniques économes | Mitigeurs mécaniques économes | Mitigeurs mécaniques économes | Mitigeurs mécaniques économes | Mitigeurs mécaniques économes | Mitigeurs mécaniques économes | Mitigeurs mécaniques économes | Mitigeurs mécaniques économes | Mitigeurs mécaniques économes | Mitigeurs mécaniques économes | Mitigeurs mécaniques économes | Mitigeurs mécaniques économes | Mitigeurs mécaniques économes | Mitigeurs mécaniques économes | Mitigeurs mécaniques économes | Mitigeurs mécaniques économes | Mitigeurs mécaniques économes | Mitigeurs mécaniques économes | Mitigeurs mécaniques économes | Mitigeurs mécaniques économes | Mitigeurs mécaniques économes | Mitigeurs mécaniques économes | Mitigeurs mécaniques économes | Mitigeurs mécaniques économes | Mitigeurs mécaniques économes | Mitigeurs mécaniques économes | Mitigeurs mécaniques économes | Mitigeurs mécaniques économes | Mitigeurs mécaniques économes | Mitigeurs mécaniques économes | Mitigeurs mécaniques économes | Mitigeurs mécaniques économes | Mitigeurs mécaniques économes | Mitigeurs mécaniques économes | Mitigeurs mécaniques économes | Mitigeurs mécaniques économes | Mitigeurs mécaniques économes | Mitigeurs mécaniques économes | Mitigeurs mécaniques économes | Mitigeurs mécaniques économes | Mitigeurs mécaniques économes | Mitigeurs mécaniques économes | Mitigeurs mécaniques économes | Mitigeurs mécaniques économes | Mitigeurs mécaniques économes | Mitigeurs mécaniques économes | Mitigeurs mécaniques économes | Mitigeurs mécaniques économes | Mitigeurs mécaniques économes | Mitigeurs mécaniques économes | Mitigeurs mécaniques économes | Mitigeurs mécaniques économes | Mitigeurs mécaniques économes | Mitigeurs mécaniques économes | Mitigeurs mécaniques économes | Mitigeurs mécaniques économes | Mitigeurs mécaniques économes | Mitigeurs mécaniques économes | Mitigeurs mécaniques économes | Mitigeurs mécaniques économes | Mitigeurs mécaniques économes | Mitigeurs mécaniques économes | Mitigeurs mécaniques économes | Mitigeurs mécaniques économes | Mitigeurs mécaniques économes | Mitigeurs mécaniques économes | Mitigeurs mécaniques économes | Mitigeurs mécaniques économes | Mitigeurs mécaniques économes | Mitigeurs mécaniques économes | Mitigeurs mécaniques économes | Mitigeurs mécaniques économes | Mitigeurs mécaniques économes | Mitigeurs mécaniques économes | Mitigeurs mécaniques économes | Mitigeurs mécaniques économes | Mitigeurs mécaniques économes | Mitigeurs mécaniques économes | Mitigeurs mécaniques économes | Mitigeurs mécaniques économes | Mitigeurs mécaniques économes | Mitigeurs mécaniques économes | Mitigeurs mécaniques économes | Mitigeurs mécaniques économes | Mitigeurs mécaniques économes | Mitigeurs mécaniques économes | Mitigeurs mécaniques économes | Mitigeurs mécaniques économes | Mitigeurs mécaniques économes | Mitigeurs mécaniques économes | Mitigeurs mécaniques économes | Mitigeurs mécaniques économes | Mitigeurs mécaniques économes | Mitigeurs mécaniques économes | Mitigeurs mécaniques économes | Mitigeurs mécaniques économes | Mitigeurs mécaniques économes | Mitigeurs mécaniques économes | Mitigeurs mécaniques économes | Mitigeurs mécaniques économes | Mitigeurs mécaniques économes | Mitigeurs mécaniques économes | Mitigeurs mécaniques économes | Mitigeurs mécaniques économes | Mitigeurs mécaniques économes | Mitigeurs mécaniques économes | Mitigeurs mécaniques économes | Mitigeurs mécaniques économes | Mitigeurs mécaniques économes | Mitigeurs mécaniques économes | Mitigeurs mécaniques économes | Mitigeurs mécaniques économes | Mitigeurs mécaniques économes | Mitigeurs mécaniques économes | Mitigeurs mécaniques économes | Mitigeurs mécaniques économes | Mitigeurs mécaniques économes | Mitigeurs mécaniques économes | Mitigeurs mécaniques économes | Mitigeurs mécaniques économes | Mitigeurs mécaniques économes | Mitigeurs mécaniques économes | Mitigeurs mécaniques économes | Mitigeurs mécaniques économes | Mitigeurs mécaniques économes | Mitigeurs mécaniques économes | Mitigeurs mécaniques économes | Mitigeurs mécaniques économes | Mitigeurs mécaniques économes
| Refroidissement | Nature | 217: PAC Air/Air; 219: PAC Air/Air; 221: PAC Air/Air; 223: PAC air/eau; 225: PAC air/eau; 227: PAC air/eau; 335: PAC Air/Air; 337: PAC Air/Air; 339: PAC Air/Air; 341: PAC air/eau; 343: PAC air/eau; 345: PAC air/eau; 356: PAC air/eau; 357: PAC Air/Air; 359: PAC Air/Air; 361: PAC Air/Air; 363: PAC air/eau; 365: PAC air/eau; 367: PAC air/eau; 378: PAC Air/Air; 380: PAC Air/Air; 382: PAC Air/Air; 384: PAC air/eau; 386: PAC air/eau; 388: PAC air/eau; 438: PAC Air/Air; 440: PAC Air/Air; 442: PAC Air/Air; 444: PAC air/eau; 446: PAC air/eau; 448: PAC air/eau; 459: PAC Air/Air; 461: PAC Air/Air; 463: PAC Air/Air; 465: PAC air/eau; 467: PAC air/eau; 469: PAC air/eau; 525: PAC Air/Air; 527: PAC Air/Air; 529: PAC Air/Air; 531: PAC air/eau; 533: PAC air/eau; 535: PAC air/eau; 549: PAC Air/Air; 551: PAC Air/Air; 553: PAC Air/Air; 555: PAC air/eau; 557: PAC air/eau; 559: PAC air/eau
|  | Puissance | 217: Pabs=5x9 kW; 219: Pabs=5x9 kW; 221: Pabs=5x9 kW; 223: Pabs=32,4 kW x 2; 225: Pabs=32,4 kW x 2; 227: Pabs=32,4 kW x 2; 335: Pabs=5x9 kW; 337: Pabs=5x9 kW; 339: Pabs=5x9 kW; 341: Pabs=32,4 kW x 2; 343: Pabs=32,4 kW x 2; 345: Pabs=32,4 kW x 2; 356: Pabs=32,4 kW x 2; 357: Pabs=5x9 kW; 359: Pabs=5x9 kW; 361: Pabs=5x9 kW; 363: Pabs=32,4 kW x 2; 365: Pabs=32,4 kW x 2; 367: Pabs=32,4 kW x 2; 378: Pabs=5x9 kW; 380: Pabs=5x9 kW; 382: Pabs=5x9 kW; 384: Pabs=32,4 kW x 2; 386: Pabs=32,4 kW x 2; 388: Pabs=32,4 kW x 2; 438: Pabs=5x9 kW; 440: Pabs=5x9 kW; 442: Pabs=5x9 kW; 444: Pabs=32,4 kW x 2; 446: Pabs=32,4 kW x 2; 448: Pabs=32,4 kW x 2; 459: Pabs=5x9 kW; 461: Pabs=5x9 kW; 463: Pabs=5x9 kW; 465: Pabs=32,4 kW x 2; 467: Pabs=32,4 kW x 2; 469: Pabs=32,4 kW x 2; 525: Pabs=5x9 kW; 527: Pabs=5x9 kW; 529: Pabs=5x9 kW; 531: Pabs=32,4 kW x 2; 533: Pabs=32,4 kW x 2; 535: Pabs=32,4 kW x 2; 549: Pabs=5x9 kW; 551: Pabs=5x9 kW; 553: Pabs=5x9 kW; 555: Pabs=32,4 kW x 2; 557: Pabs=32,4 kW x 2; 559: Pabs=32,4 kW x 2
|  | Performance | 217: EER 27/35°C=3,74 certifié; 219: EER 27/35°C=3,74 certifié; 221: EER 27/35°C=3,74 certifié; 223: EER 35/7°C=2,94 certifié; 225: EER 35/7°C=2,94 certifié; 227: EER 35/7°C=2,94 certifié; 335: EER 27/35°C=3,74 certifié; 337: EER 27/35°C=3,74 certifié; 339: EER 27/35°C=3,74 certifié; 341: EER 35/7°C=2,94 certifié; 343: EER 35/7°C=2,94 certifié; 345: EER 35/7°C=2,94 certifié; 356: EER 35/7°C=2,94 certifié; 357: EER 27/35°C=3,74 certifié; 359: EER 27/35°C=3,74 certifié; 361: EER 27/35°C=3,74 certifié; 363: EER 35/7°C=2,94 certifié; 365: EER 35/7°C=2,94 certifié; 367: EER 35/7°C=2,94 certifié; 378: EER 27/35°C=3,74 certifié; 380: EER 27/35°C=3,74 certifié; 382: EER 27/35°C=3,74 certifié; 384: EER 35/7°C=2,94 certifié; 386: EER 35/7°C=2,94 certifié; 388: EER 35/7°C=2,94 certifié; 438: EER 27/35°C=3,74 certifié; 440: EER 27/35°C=3,74 certifié; 442: EER 27/35°C=3,74 certifié; 444: EER 35/7°C=2,94 certifié; 446: EER 35/7°C=2,94 certifié; 448: EER 35/7°C=2,94 certifié; 459: EER 27/35°C=3,74 certifié; 461: EER 27/35°C=3,74 certifié; 463: EER 27/35°C=3,74 certifié; 465: EER 35/7°C=2,94 certifié; 467: EER 35/7°C=2,94 certifié; 469: EER 35/7°C=2,94 certifié; 525: EER 27/35°C=3,74 certifié; 527: EER 27/35°C=3,74 certifié; 529: EER 27/35°C=3,74 certifié; 531: EER 35/7°C=2,94 certifié; 533: EER 35/7°C=2,94 certifié; 535: EER 35/7°C=2,94 certifié; 549: EER 27/35°C=3,74 certifié; 551: EER 27/35°C=3,74 certifié; 553: EER 27/35°C=3,74 certifié; 555: EER 35/7°C=2,94 certifié; 557: EER 35/7°C=2,94 certifié; 559: EER 35/7°C=2,94 certifié
| Eclairage | Puissance | 5W/m² | 5W/m² | 5W/m² | 5W/m² | 5W/m² | 5W/m² | 5W/m² | 5W/m² | 5W/m² | 5W/m² | 5W/m² | 5W/m² | 5W/m² | 5W/m² | 5W/m² | 5W/m² | 5W/m² | 5W/m² | 5W/m² | 5W/m² | 5W/m² | 5W/m² | 5W/m² | 5W/m² | 5W/m² | 5W/m² | 5W/m² | 5W/m² | 5W/m² | 5W/m² | 5W/m² | 5W/m² | 5W/m² | 5W/m² | 5W/m² | 5W/m² | 5W/m² | 5W/m² | 5W/m² | 5W/m² | 5W/m² | 5W/m² | 5W/m² | 5W/m² | 5W/m² | 5W/m² | 5W/m² | 5W/m² | 5W/m² | 5W/m² | 5W/m² | 5W/m² | 5W/m² | 5W/m² | 5W/m² | 5W/m² | 5W/m² | 5W/m² | 5W/m² | 5W/m² | 5W/m² | 5W/m² | 5W/m² | 5W/m² | 5W/m² | 5W/m² | 5W/m² | 5W/m² | 5W/m² | 5W/m² | 5W/m² | 5W/m² | 5W/m² | 5W/m² | 5W/m² | 5W/m² | 5W/m² | 5W/m² | 5W/m² | 5W/m² | 5W/m² | 5W/m² | 5W/m² | 5W/m² | 5W/m² | 5W/m² | 5W/m² | 5W/m² | 5W/m² | 5W/m² | 5W/m² | 5W/m² | 5W/m² | 5W/m² | 5W/m² | 5W/m² | 5W/m² | 5W/m² | 5W/m² | 5W/m² | 5W/m² | 5W/m² | 5W/m² | 5W/m² | 5W/m² | 5W/m² | 5W/m² | 5W/m² | 5W/m² | 5W/m² | 5W/m² | 5W/m² | 5W/m² | 5W/m² | 5W/m² | 5W/m² | 5W/m² | 5W/m² | 5W/m² | 5W/m² | 5W/m² | 5W/m² | 5W/m² | 5W/m² | 5W/m² | 5W/m² | 5W/m² | 5W/m² | 5W/m² | 5W/m² | 5W/m² | 5W/m² | 5W/m² | 5W/m² | 5W/m² | 5W/m² | 5W/m² | 5W/m² | 5W/m² | 5W/m² | 5W/m² | 5W/m² | 5W/m² | 5W/m² | 5W/m² | 5W/m² | 5W/m² | 5W/m² | 5W/m² | 5W/m² | 5W/m² | 5W/m² | 5W/m² | 5W/m² | 5W/m² | 5W/m² | 5W/m² | 5W/m² | 5W/m² | 5W/m² | 5W/m² | 5W/m² | 5W/m² | 5W/m² | 5W/m² | 5W/m² | 5W/m² | 5W/m² | 5W/m² | 5W/m² | 5W/m² | 5W/m² | 5W/m² | 5W/m² | 5W/m² | 5W/m² | 5W/m² | 5W/m² | 5W/m² | 5W/m² | 5W/m² | 5W/m² | 5W/m² | 5W/m² | 5W/m² | 5W/m² | 5W/m² | 5W/m² | 5W/m² | 5W/m² | 5W/m² | 5W/m² | 5W/m² | 5W/m² | 5W/m² | 5W/m² | 5W/m² | 5W/m² | 5W/m² | 5W/m² | 5W/m² | 5W/m² | 5W/m² | 5W/m² | 5W/m² | 5W/m² | 5W/m² | 5W/m² | 5W/m² | 5W/m² | 5W/m² | 5W/m² | 5W/m² | 5W/m² | 5W/m² | 5W/m² | 5W/m² | 5W/m² | 5W/m² | 5W/m² | 5W/m² | 5W/m² | 5W/m² | 5W/m² | 5W/m² | 5W/m² | 5W/m² | 5W/m² | 5W/m² | 5W/m² | 5W/m² | 5W/m² | 5W/m² | 5W/m² | 5W/m² | 5W/m² | 5W/m² | 5W/m² | 5W/m² | 5W/m² | 5W/m² | 5W/m² | 5W/m² | 5W/m² | 5W/m² | 5W/m² | 5W/m² | 5W/m² | 5W/m² | 5W/m² | 5W/m² | 5W/m² | 5W/m² | 5W/m²
|  | Auxiliaires | 0,05W/m² | 0,05W/m² | 0,05W/m² | 0,05W/m² | 0,05W/m² | 0,05W/m² | 0,05W/m² | 0,05W/m² | 0,05W/m² | 0,05W/m² | 0,05W/m² | 0,05W/m² | 0,05W/m² | 0,05W/m² | 0,05W/m² | 0,05W/m² | 0,05W/m² | 0,05W/m² | 0,05W/m² | 0,05W/m² | 0,05W/m² | 0,05W/m² | 0,05W/m² | 0,05W/m² | 0,05W/m² | 0,05W/m² | 0,05W/m² | 0,05W/m² | 0,05W/m² | 0,05W/m² | 0,05W/m² | 0,05W/m² | 0,05W/m² | 0,05W/m² | 0,05W/m² | 0,05W/m² | 0,05W/m² | 0,05W/m² | 0,05W/m² | 0,05W/m² | 0,05W/m² | 0,05W/m² | 0,05W/m² | 0,05W/m² | 0,05W/m² | 0,05W/m² | 0,05W/m² | 0,05W/m² | 0,05W/m² | 0,05W/m² | 0,05W/m² | 0,05W/m² | 0,05W/m² | 0,05W/m² | 0,05W/m² | 0,05W/m² | 0,05W/m² | 0,05W/m² | 0,05W/m² | 0,05W/m² | 0,05W/m² | 0,05W/m² | 0,05W/m² | 0,05W/m² | 0,05W/m² | 0,05W/m² | 0,05W/m² | 0,05W/m² | 0,05W/m² | 0,05W/m² | 0,05W/m² | 0,05W/m² | 0,05W/m² | 0,05W/m² | 0,05W/m² | 0,05W/m² | 0,05W/m² | 0,05W/m² | 0,05W/m² | 0,05W/m² | 0,05W/m² | 0,05W/m² | 0,05W/m² | 0,05W/m² | 0,05W/m² | 0,05W/m² | 0,05W/m² | 0,05W/m² | 0,05W/m² | 0,05W/m² | 0,05W/m² | 0,05W/m² | 0,05W/m² | 0,05W/m² | 0,05W/m² | 0,05W/m² | 0,05W/m² | 0,05W/m² | 0,05W/m² | 0,05W/m² | 0,05W/m² | 0,05W/m² | 0,05W/m² | 0,05W/m² | 0,05W/m² | 0,05W/m² | 0,05W/m² | 0,05W/m² | 0,05W/m² | 0,05W/m² | 0,05W/m² | 0,05W/m² | 0,05W/m² | 0,05W/m² | 0,05W/m² | 0,05W/m² | 0,05W/m² | 0,05W/m² | 0,05W/m² | 0,05W/m² | 0,05W/m² | 0,05W/m² | 0,05W/m² | 0,05W/m² | 0,05W/m² | 0,05W/m² | 0,05W/m² | 0,05W/m² | 0,05W/m² | 0,05W/m² | 0,05W/m² | 0,05W/m² | 0,05W/m² | 0,05W/m² | 0,05W/m² | 0,05W/m² | 0,05W/m² | 0,05W/m² | 0,05W/m² | 0,05W/m² | 0,05W/m² | 0,05W/m² | 0,05W/m² | 0,05W/m² | 0,05W/m² | 0,05W/m² | 0,05W/m² | 0,05W/m² | 0,05W/m² | 0,05W/m² | 0,05W/m² | 0,05W/m² | 0,05W/m² | 0,05W/m² | 0,05W/m² | 0,05W/m² | 0,05W/m² | 0,05W/m² | 0,05W/m² | 0,05W/m² | 0,05W/m² | 0,05W/m² | 0,05W/m² | 0,05W/m² | 0,05W/m² | 0,05W/m² | 0,05W/m² | 0,05W/m² | 0,05W/m² | 0,05W/m² | 0,05W/m² | 0,05W/m² | 0,05W/m² | 0,05W/m² | 0,05W/m² | 0,05W/m² | 0,05W/m² | 0,05W/m² | 0,05W/m² | 0,05W/m² | 0,05W/m² | 0,05W/m² | 0,05W/m² | 0,05W/m² | 0,05W/m² | 0,05W/m² | 0,05W/m² | 0,05W/m² | 0,05W/m² | 0,05W/m² | 0,05W/m² | 0,05W/m² | 0,05W/m² | 0,05W/m² | 0,05W/m² | 0,05W/m² | 0,05W/m² | 0,05W/m² | 0,05W/m² | 0,05W/m² | 0,05W/m² | 0,05W/m² | 0,05W/m² | 0,05W/m² | 0,05W/m² | 0,05W/m² | 0,05W/m² | 0,05W/m² | 0,05W/m² | 0,05W/m² | 0,05W/m² | 0,05W/m² | 0,05W/m² | 0,05W/m² | 0,05W/m² | 0,05W/m² | 0,05W/m² | 0,05W/m² | 0,05W/m² | 0,05W/m² | 0,05W/m² | 0,05W/m² | 0,05W/m² | 0,05W/m² | 0,05W/m² | 0,05W/m² | 0,05W/m² | 0,05W/m² | 0,05W/m² | 0,05W/m² | 0,05W/m² | 0,05W/m² | 0,05W/m² | 0,05W/m² | 0,05W/m² | 0,05W/m² | 0,05W/m² | 0,05W/m² | 0,05W/m² | 0,05W/m² | 0,05W/m² | 0,05W/m² | 0,05W/m² | 0,05W/m² | 0,05W/m² | 0,05W/m² | 0,05W/m² | 0,05W/m² | 0,05W/m² | 0,05W/m² | 0,05W/m² | 0,05W/m² | 0,05W/m² | 0,05W/m²
|  | Type d'appareillage | LED | LED | LED | LED | LED | LED | LED | LED | LED | LED | LED | LED | LED | LED | LED | LED | LED | LED | LED | LED | LED | LED | LED | LED | LED | LED | LED | LED | LED | LED | LED | LED | LED | LED | LED | LED | LED | LED | LED | LED | LED | LED | LED | LED | LED | LED | LED | LED | LED | LED | LED | LED | LED | LED | LED | LED | LED | LED | LED | LED | LED | LED | LED | LED | LED | LED | LED | LED | LED | LED | LED | LED | LED | LED | LED | LED | LED | LED | LED | LED | LED | LED | LED | LED | LED | LED | LED | LED | LED | LED | LED | LED | LED | LED | LED | LED | LED | LED | LED | LED | LED | LED | LED | LED | LED | LED | LED | LED | LED | LED | LED | LED | LED | LED | LED | LED | LED | LED | LED | LED | LED | LED | LED | LED | LED | LED | LED | LED | LED | LED | LED | LED | LED | LED | LED | LED | LED | LED | LED | LED | LED | LED | LED | LED | LED | LED | LED | LED | LED | LED | LED | LED | LED | LED | LED | LED | LED | LED | LED | LED | LED | LED | LED | LED | LED | LED | LED | LED | LED | LED | LED | LED | LED | LED | LED | LED | LED | LED | LED | LED | LED | LED | LED | LED | LED | LED | LED | LED | LED | LED | LED | LED | LED | LED | LED | LED | LED | LED | LED | LED | LED | LED | LED | LED | LED | LED | LED | LED | LED | LED | LED | LED | LED | LED | LED | LED | LED | LED | LED | LED | LED | LED | LED | LED | LED | LED | LED | LED | LED | LED | LED | LED | LED | LED | LED | LED | LED | LED | LED | LED | LED | LED | LED | LED | LED | LED | LED | LED | LED | LED | LED | LED | LED | LED
|  | Gestion fractionnée | dans salles de classe | dans salles de classe | dans salles de classe | dans salles de classe | dans salles de classe | dans salles de classe | dans salles de classe | dans salles de classe | dans salles de classe | dans salles de classe | dans salles de classe | dans salles de classe | dans salles de classe | dans salles de classe | dans salles de classe | dans salles de classe | dans salles de classe | dans salles de classe | dans salles de classe | dans salles de classe | dans salles de classe | dans salles de classe | dans salles de classe | dans salles de classe | dans salles de classe | dans salles de classe | dans salles de classe | dans salles de classe | dans salles de classe | dans salles de classe | dans salles de classe | dans salles de classe | dans salles de classe | dans salles de classe | dans salles de classe | dans salles de classe | dans salles de classe | dans salles de classe | dans salles de classe | dans salles de classe | dans salles de classe | dans salles de classe | dans salles de classe | dans salles de classe | dans salles de classe | dans salles de classe | dans salles de classe | dans salles de classe | dans salles de classe | dans salles de classe | dans salles de classe | dans salles de classe | dans salles de classe | dans salles de classe | dans salles de classe | dans salles de classe | dans salles de classe | dans salles de classe | dans salles de classe | dans salles de classe | dans salles de classe | dans salles de classe | dans salles de classe | dans salles de classe | dans salles de classe | dans salles de classe | dans salles de classe | dans salles de classe | dans salles de classe | dans salles de classe | dans salles de classe | dans salles de classe | dans salles de classe | dans salles de classe | dans salles de classe | dans salles de classe | dans salles de classe | dans salles de classe | dans salles de classe | dans salles de classe | dans salles de classe | dans salles de classe | dans salles de classe | dans salles de classe | dans salles de classe | dans salles de classe | dans salles de classe | dans salles de classe | dans salles de classe | dans salles de classe | dans salles de classe | dans salles de classe | dans salles de classe | dans salles de classe | dans salles de classe | dans salles de classe | dans salles de classe | dans salles de classe | dans salles de classe | dans salles de classe | dans salles de classe | dans salles de classe | dans salles de classe | dans salles de classe | dans salles de classe | dans salles de classe | dans salles de classe | dans salles de classe | dans salles de classe | dans salles de classe | dans salles de classe | dans salles de classe | dans salles de classe | dans salles de classe | dans salles de classe | dans salles de classe | dans salles de classe | dans salles de classe | dans salles de classe | dans salles de classe | dans salles de classe | dans salles de classe | dans salles de classe | dans salles de classe | dans salles de classe | dans salles de classe | dans salles de classe | dans salles de classe | dans salles de classe | dans salles de classe | dans salles de classe | dans salles de classe | dans salles de classe | dans salles de classe | dans salles de classe | dans salles de classe | dans salles de classe | dans salles de classe | dans salles de classe | dans salles de classe | dans salles de classe | dans salles de classe | dans salles de classe | dans salles de classe | dans salles de classe | dans salles de classe | dans salles de classe | dans salles de classe | dans salles de classe | dans salles de classe | dans salles de classe | dans salles de classe | dans salles de classe | dans salles de classe | dans salles de classe | dans salles de classe | dans salles de classe | dans salles de classe | dans salles de classe | dans salles de classe | dans salles de classe | dans salles de classe | dans salles de classe | dans salles de classe | dans salles de classe | dans salles de classe | dans salles de classe | dans salles de classe | dans salles de classe | dans salles de classe | dans salles de classe | dans salles de classe | dans salles de classe | dans salles de classe | dans salles de classe | dans salles de classe | dans salles de classe | dans salles de classe | dans salles de classe | dans salles de classe | dans salles de classe | dans salles de classe | dans salles de classe | dans salles de classe | dans salles de classe | dans salles de classe | dans salles de classe | dans salles de classe | dans salles de classe | dans salles de classe | dans salles de classe | dans salles de classe | dans salles de classe | dans salles de classe | dans salles de classe | dans salles de classe | dans salles de classe | dans salles de classe | dans salles de classe | dans salles de classe | dans salles de classe | dans salles de classe | dans salles de classe | dans salles de classe | dans salles de classe | dans salles de classe | dans salles de classe | dans salles de classe | dans salles de classe | dans salles de classe | dans salles de classe | dans salles de classe | dans salles de classe | dans salles de classe | dans salles de classe | dans salles de classe | dans salles de classe | dans salles de classe | dans salles de classe | dans salles de classe | dans salles de classe | dans salles de classe | dans salles de classe | dans salles de classe | dans salles de classe | dans salles de classe | dans salles de classe | dans salles de classe | dans salles de classe | dans salles de classe | dans salles de classe | dans salles de classe | dans salles de classe | dans salles de classe | dans salles de classe | dans salles de classe | dans salles de classe | dans salles de classe | dans salles de classe | dans salles de classe | dans salles de classe | dans salles de classe | dans salles de classe | dans salles de classe | dans salles de classe | dans salles de classe | dans salles de classe | dans salles de classe | dans salles de classe | dans salles de classe | dans salles de classe | dans salles de classe | dans salles de classe | dans salles de classe
|  | Gestion et commande | Détcetion de présence + gradation dans salles de classe | Détcetion de présence + gradation dans salles de classe | Détcetion de présence + gradation dans salles de classe | Détcetion de présence + gradation dans salles de classe | Détcetion de présence + gradation dans salles de classe | Détcetion de présence + gradation dans salles de classe | Détcetion de présence + gradation dans salles de classe | Détcetion de présence + gradation dans salles de classe | Détcetion de présence + gradation dans salles de classe | Détcetion de présence + gradation dans salles de classe | Détcetion de présence + gradation dans salles de classe | Détcetion de présence + gradation dans salles de classe | Détcetion de présence + gradation dans salles de classe | Détcetion de présence + gradation dans salles de classe | Détcetion de présence + gradation dans salles de classe | Détcetion de présence + gradation dans salles de classe | Détcetion de présence + gradation dans salles de classe | Détcetion de présence + gradation dans salles de classe | Détcetion de présence + gradation dans salles de classe | Détcetion de présence + gradation dans salles de classe | Détcetion de présence + gradation dans salles de classe | Détcetion de présence + gradation dans salles de classe | Détcetion de présence + gradation dans salles de classe | Détcetion de présence + gradation dans salles de classe | Détcetion de présence + gradation dans salles de classe | Détcetion de présence + gradation dans salles de classe | Détcetion de présence + gradation dans salles de classe | Détcetion de présence + gradation dans salles de classe | Détcetion de présence + gradation dans salles de classe | Détcetion de présence + gradation dans salles de classe | Détcetion de présence + gradation dans salles de classe | Détcetion de présence + gradation dans salles de classe | Détcetion de présence + gradation dans salles de classe | Détcetion de présence + gradation dans salles de classe | Détcetion de présence + gradation dans salles de classe | Détcetion de présence + gradation dans salles de classe | Détcetion de présence + gradation dans salles de classe | Détcetion de présence + gradation dans salles de classe | Détcetion de présence + gradation dans salles de classe | Détcetion de présence + gradation dans salles de classe | Détcetion de présence + gradation dans salles de classe | Détcetion de présence + gradation dans salles de classe | Détcetion de présence + gradation dans salles de classe | Détcetion de présence + gradation dans salles de classe | Détcetion de présence + gradation dans salles de classe | Détcetion de présence + gradation dans salles de classe | Détcetion de présence + gradation dans salles de classe | Détcetion de présence + gradation dans salles de classe | Détcetion de présence + gradation dans salles de classe | Détcetion de présence + gradation dans salles de classe | Détcetion de présence + gradation dans salles de classe | Détcetion de présence + gradation dans salles de classe | Détcetion de présence + gradation dans salles de classe | Détcetion de présence + gradation dans salles de classe | Détcetion de présence + gradation dans salles de classe | Détcetion de présence + gradation dans salles de classe | Détcetion de présence + gradation dans salles de classe | Détcetion de présence + gradation dans salles de classe | Détcetion de présence + gradation dans salles de classe | Détcetion de présence + gradation dans salles de classe | Détcetion de présence + gradation dans salles de classe | Détcetion de présence + gradation dans salles de classe | Détcetion de présence + gradation dans salles de classe | Détcetion de présence + gradation dans salles de classe | Détcetion de présence + gradation dans salles de classe | Détcetion de présence + gradation dans salles de classe | Détcetion de présence + gradation dans salles de classe | Détcetion de présence + gradation dans salles de classe | Détcetion de présence + gradation dans salles de classe | Détcetion de présence + gradation dans salles de classe | Détcetion de présence + gradation dans salles de classe | Détcetion de présence + gradation dans salles de classe | Détcetion de présence + gradation dans salles de classe | Détcetion de présence + gradation dans salles de classe | Détcetion de présence + gradation dans salles de classe | Détcetion de présence + gradation dans salles de classe | Détcetion de présence + gradation dans salles de classe | Détcetion de présence + gradation dans salles de classe | Détcetion de présence + gradation dans salles de classe | Détcetion de présence + gradation dans salles de classe | Détcetion de présence + gradation dans salles de classe | Détcetion de présence + gradation dans salles de classe | Détcetion de présence + gradation dans salles de classe | Détcetion de présence + gradation dans salles de classe | Détcetion de présence + gradation dans salles de classe | Détcetion de présence + gradation dans salles de classe | Détcetion de présence + gradation dans salles de classe | Détcetion de présence + gradation dans salles de classe | Détcetion de présence + gradation dans salles de classe | Détcetion de présence + gradation dans salles de classe | Détcetion de présence + gradation dans salles de classe | Détcetion de présence + gradation dans salles de classe | Détcetion de présence + gradation dans salles de classe | Détcetion de présence + gradation dans salles de classe | Détcetion de présence + gradation dans salles de classe | Détcetion de présence + gradation dans salles de classe | Détcetion de présence + gradation dans salles de classe | Détcetion de présence + gradation dans salles de classe | Détcetion de présence + gradation dans salles de classe | Détcetion de présence + gradation dans salles de classe | Détcetion de présence + gradation dans salles de classe | Détcetion de présence + gradation dans salles de classe | Détcetion de présence + gradation dans salles de classe | Détcetion de présence + gradation dans salles de classe | Détcetion de présence + gradation dans salles de classe | Détcetion de présence + gradation dans salles de classe | Détcetion de présence + gradation dans salles de classe | Détcetion de présence + gradation dans salles de classe | Détcetion de présence + gradation dans salles de classe | Détcetion de présence + gradation dans salles de classe | Détcetion de présence + gradation dans salles de classe | Détcetion de présence + gradation dans salles de classe | Détcetion de présence + gradation dans salles de classe | Détcetion de présence + gradation dans salles de classe | Détcetion de présence + gradation dans salles de classe | Détcetion de présence + gradation dans salles de classe | Détcetion de présence + gradation dans salles de classe | Détcetion de présence + gradation dans salles de classe | Détcetion de présence + gradation dans salles de classe | Détcetion de présence + gradation dans salles de classe | Détcetion de présence + gradation dans salles de classe | Détcetion de présence + gradation dans salles de classe | Détcetion de présence + gradation dans salles de classe | Détcetion de présence + gradation dans salles de classe | Détcetion de présence + gradation dans salles de classe | Détcetion de présence + gradation dans salles de classe | Détcetion de présence + gradation dans salles de classe | Détcetion de présence + gradation dans salles de classe | Détcetion de présence + gradation dans salles de classe | Détcetion de présence + gradation dans salles de classe | Détcetion de présence + gradation dans salles de classe | Détcetion de présence + gradation dans salles de classe | Détcetion de présence + gradation dans salles de classe | Détcetion de présence + gradation dans salles de classe | Détcetion de présence + gradation dans salles de classe | Détcetion de présence + gradation dans salles de classe | Détcetion de présence + gradation dans salles de classe | Détcetion de présence + gradation dans salles de classe | Détcetion de présence + gradation dans salles de classe | Détcetion de présence + gradation dans salles de classe | Détcetion de présence + gradation dans salles de classe | Détcetion de présence + gradation dans salles de classe | Détcetion de présence + gradation dans salles de classe | Détcetion de présence + gradation dans salles de classe | Détcetion de présence + gradation dans salles de classe | Détcetion de présence + gradation dans salles de classe | Détcetion de présence + gradation dans salles de classe | Détcetion de présence + gradation dans salles de classe | Détcetion de présence + gradation dans salles de classe | Détcetion de présence + gradation dans salles de classe | Détcetion de présence + gradation dans salles de classe | Détcetion de présence + gradation dans salles de classe | Détcetion de présence + gradation dans salles de classe | Détcetion de présence + gradation dans salles de classe | Détcetion de présence + gradation dans salles de classe | Détcetion de présence + gradation dans salles de classe | Détcetion de présence + gradation dans salles de classe | Détcetion de présence + gradation dans salles de classe | Détcetion de présence + gradation dans salles de classe | Détcetion de présence + gradation dans salles de classe | Détcetion de présence + gradation dans salles de classe | Détcetion de présence + gradation dans salles de classe | Détcetion de présence + gradation dans salles de classe | Détcetion de présence + gradation dans salles de classe | Détcetion de présence + gradation dans salles de classe | Détcetion de présence + gradation dans salles de classe | Détcetion de présence + gradation dans salles de classe | Détcetion de présence + gradation dans salles de classe | Détcetion de présence + gradation dans salles de classe | Détcetion de présence + gradation dans salles de classe | Détcetion de présence + gradation dans salles de classe | Détcetion de présence + gradation dans salles de classe | Détcetion de présence + gradation dans salles de classe | Détcetion de présence + gradation dans salles de classe | Détcetion de présence + gradation dans salles de classe | Détcetion de présence + gradation dans salles de classe | Détcetion de présence + gradation dans salles de classe | Détcetion de présence + gradation dans salles de classe | Détcetion de présence + gradation dans salles de classe | Détcetion de présence + gradation dans salles de classe | Détcetion de présence + gradation dans salles de classe | Détcetion de présence + gradation dans salles de classe | Détcetion de présence + gradation dans salles de classe | Détcetion de présence + gradation dans salles de classe | Détcetion de présence + gradation dans salles de classe | Détcetion de présence + gradation dans salles de classe | Détcetion de présence + gradation dans salles de classe | Détcetion de présence + gradation dans salles de classe | Détcetion de présence + gradation dans salles de classe | Détcetion de présence + gradation dans salles de classe | Détcetion de présence + gradation dans salles de classe | Détcetion de présence + gradation dans salles de classe | Détcetion de présence + gradation dans salles de classe | Détcetion de présence + gradation dans salles de classe | Détcetion de présence + gradation dans salles de classe | Détcetion de présence + gradation dans salles de classe | Détcetion de présence + gradation dans salles de classe | Détcetion de présence + gradation dans salles de classe | Détcetion de présence + gradation dans salles de classe | Détcetion de présence + gradation dans salles de classe | Détcetion de présence + gradation dans salles de classe | Détcetion de présence + gradation dans salles de classe | Détcetion de présence + gradation dans salles de classe | Détcetion de présence + gradation dans salles de classe | Détcetion de présence + gradation dans salles de classe | Détcetion de présence + gradation dans salles de classe | Détcetion de présence + gradation dans salles de classe | Détcetion de présence + gradation dans salles de classe | Détcetion de présence + gradation dans salles de classe | Détcetion de présence + gradation dans salles de classe | Détcetion de présence + gradation dans salles de classe | Détcetion de présence + gradation dans salles de classe | Détcetion de présence + gradation dans salles de classe | Détcetion de présence + gradation dans salles de classe | Détcetion de présence + gradation dans salles de classe | Détcetion de présence + gradation dans salles de classe | Détcetion de présence + gradation dans salles de classe | Détcetion de présence + gradation dans salles de classe | Détcetion de présence + gradation dans salles de classe | Détcetion de présence + gradation dans salles de classe | Détcetion de présence + gradation dans salles de classe | Détcetion de présence + gradation dans salles de classe | Détcetion de présence + gradation dans salles de classe | Détcetion de présence + gradation dans salles de classe | Détcetion de présence + gradation dans salles de classe | Détcetion de présence + gradation dans salles de classe | Détcetion de présence + gradation dans salles de classe | Détcetion de présence + gradation dans salles de classe | Détcetion de présence + gradation dans salles de classe | Détcetion de présence + gradation dans salles de classe | Détcetion de présence + gradation dans salles de classe | Détcetion de présence + gradation dans salles de classe | Détcetion de présence + gradation dans salles de classe | Détcetion de présence + gradation dans salles de classe | Détcetion de présence + gradation dans salles de classe | Détcetion de présence + gradation dans salles de classe | Détcetion de présence + gradation dans salles de classe | Détcetion de présence + gradation dans salles de classe | Détcetion de présence + gradation dans salles de classe | Détcetion de présence + gradation dans salles de classe | Détcetion de présence + gradation dans salles de classe | Détcetion de présence + gradation dans salles de classe | Détcetion de présence + gradation dans salles de classe | Détcetion de présence + gradation dans salles de classe | Détcetion de présence + gradation dans salles de classe | Détcetion de présence + gradation dans salles de classe | Détcetion de présence + gradation dans salles de classe | Détcetion de présence + gradation dans salles de classe | Détcetion de présence + gradation dans salles de classe | Détcetion de présence + gradation dans salles de classe | Détcetion de présence + gradation dans salles de classe | Détcetion de présence + gradation dans salles de classe | Détcetion de présence + gradation dans salles de classe | Détcetion de présence + gradation dans salles de classe
| Auxiliaires | Auxiliaires | bar: 217 to 974
| Production PV | Production PV | bar: 217 to 974
| Rafraîchissement passif | Rafraîchissement passif | Rafraichissement adiabatique indirect | Rafraichissement adiabatique indirect | Rafraichissement adiabatique indirect | Rafraichissement adiabatique indirect | Rafraichissement adiabatique indirect | Rafraichissement adiabatique indirect | Rafraichissement adiabatique indirect | Rafraichissement adiabatique indirect | Rafraichissement adiabatique indirect | Rafraichissement adiabatique indirect | Rafraichissement adiabatique indirect | Rafraichissement adiabatique indirect | Rafraichissement adiabatique indirect | Rafraichissement adiabatique indirect | Rafraichissement adiabatique indirect | Rafraichissement adiabatique indirect | Rafraichissement adiabatique indirect | Rafraichissement adiabatique indirect | Rafraichissement adiabatique indirect | Rafraichissement adiabatique indirect | Rafraichissement adiabatique indirect | Rafraichissement adiabatique indirect | Rafraichissement adiabatique indirect | Rafraichissement adiabatique indirect | - | - | - | - | - | - | - | - | - | - | - | - | - | - | - | - | - | - | - | - | - | - | - | Rafraichissement adiabatique indirect | Rafraichissement adiabatique indirect | Rafraichissement adiabatique indirect | Rafraichissement adiabatique indirect | Rafraichissement adiabatique indirect | Rafraichissement adiabatique indirect | Rafraichissement adiabatique indirect | Rafraichissement adiabatique indirect | Rafraichissement adiabatique indirect | Rafraichissement adiabatique indirect | Rafraichissement adiabatique indirect | Rafraichissement adiabatique indirect | Rafraichissement adiabatique indirect | Rafraichissement adiabatique indirect | Rafraichissement adiabatique indirect | Rafraichissement adiabatique indirect | Rafraichissement adiabatique indirect | Rafraichissement adiabatique indirect | Rafraichissement adiabatique indirect | Rafraichissement adiabatique indirect | Rafraichissement adiabatique indirect | - | - | - | - | - | - | - | - | - | - | - | - | - | - | - | - | - | - | - | - | - | Rafraichissement adiabatique indirect | Rafraichissement adiabatique indirect | Rafraichissement adiabatique indirect | Rafraichissement adiabatique indirect | Rafraichissement adiabatique indirect | Rafraichissement adiabatique indirect | Rafraichissement adiabatique indirect | Rafraichissement adiabatique indirect | Rafraichissement adiabatique indirect | Rafraichissement adiabatique indirect | Rafraichissement adiabatique indirect | Rafraichissement adiabatique indirect | Rafraichissement adiabatique indirect | Rafraichissement adiabatique indirect | Rafraichissement adiabatique indirect | Rafraichissement adiabatique indirect | Rafraichissement adiabatique indirect | Rafraichissement adiabatique indirect | Rafraichissement adiabatique indirect | Rafraichissement adiabatique indirect | Rafraichissement adiabatique indirect | Rafraichissement adiabatique indirect | Rafraichissement adiabatique indirect | Rafraichissement adiabatique indirect | - | - | - | - | - | - | - | - | - | - | - | - | - | - | - | - | - | - | - | - | - | Rafraichissement adiabatique indirect | Rafraichissement adiabatique indirect | Rafraichissement adiabatique indirect | Rafraichissement adiabatique indirect | Rafraichissement adiabatique indirect | Rafraichissement adiabatique indirect | Rafraichissement adiabatique indirect | Rafraichissement adiabatique indirect | Rafraichissement adiabatique indirect | Rafraichissement adiabatique indirect | Rafraichissement adiabatique indirect | Rafraichissement adiabatique indirect | Rafraichissement adiabatique indirect | Rafraichissement adiabatique indirect | Rafraichissement adiabatique indirect | Rafraichissement adiabatique indirect | Rafraichissement adiabatique indirect | Rafraichissement adiabatique indirect | Rafraichissement adiabatique indirect | Rafraichissement adiabatique indirect | Rafraichissement adiabatique indirect | - | - | - | - | - | - | - | - | - | - | - | - | - | - | - | - | - | - | - | - | - | - | - | - | - | - | - | - | - | - | - | - | - | Brasseurs d'air dans salles de classe : 93 brasseurs, soit 1 brasseurs/30 m² | - | Puits climatique 51 x 40ml | Surventilation nocturne mécanique 20049m3/h | Rafraichissement adiabatique indirect | - | - | - | - | - | - | - | - | Brasseurs d'air dans salles de classe : 93 brasseurs, soit 1 brasseurs/30 m² Surventilation nocturne mécanique 20049m3/h | - | - | - | - | - | - | - | - | - | - | - | - | Brasseurs d'air dans salles de classe : 93 brasseurs, soit 1 brasseurs/30 m² | - | Puits climatique 51 x 40ml | Surventilation nocturne mécanique 20049m3/h | Rafraichissement adiabatique indirect | - | - | - | - | - | - | - | - | Brasseurs d'air dans salles de classe : 93 brasseurs, soit 1 brasseurs/30 m² Surventilation nocturne mécanique 20049m3/h | - | - | - | - | - | - | - | - | - | - | - | - | Brasseurs d'air dans salles de classe : 93 brasseurs, soit 1 brasseurs/30 m² | - | Puits climatique 51 x 40ml | Surventilation nocturne mécanique 20049m3/h | Rafraichissement adiabatique indirect | - | - | - | - | - | - | - | - | Brasseurs d'air dans salles de classe : 93 brasseurs, soit 1 brasseurs/30 m² Surventilation nocturne mécanique 20049m3/h
| Ascenseur | Ascenseur | 1 ascenseur de charge utile 630 kg | 1 ascenseur de charge utile 630 kg | 1 ascenseur de charge utile 630 kg | 1 ascenseur de charge utile 630 kg | 1 ascenseur de charge utile 630 kg | 1 ascenseur de charge utile 630 kg | 1 ascenseur de charge utile 630 kg | 1 ascenseur de charge utile 630 kg | 1 ascenseur de charge utile 630 kg | 1 ascenseur de charge utile 630 kg | 1 ascenseur de charge utile 630 kg | 1 ascenseur de charge utile 630 kg | 1 ascenseur de charge utile 630 kg | 1 ascenseur de charge utile 630 kg | 1 ascenseur de charge utile 630 kg | 1 ascenseur de charge utile 630 kg | 1 ascenseur de charge utile 630 kg | 1 ascenseur de charge utile 630 kg | 1 ascenseur de charge utile 630 kg | 1 ascenseur de charge utile 630 kg | 1 ascenseur de charge utile 630 kg | 1 ascenseur de charge utile 630 kg | 1 ascenseur de charge utile 630 kg | 1 ascenseur de charge utile 630 kg | 1 ascenseur de charge utile 630 kg | 1 ascenseur de charge utile 630 kg | 1 ascenseur de charge utile 630 kg | 1 ascenseur de charge utile 630 kg | 1 ascenseur de charge utile 630 kg | 1 ascenseur de charge utile 630 kg | 1 ascenseur de charge utile 630 kg | 1 ascenseur de charge utile 630 kg | 1 ascenseur de charge utile 630 kg | 1 ascenseur de charge utile 630 kg | 1 ascenseur de charge utile 630 kg | 1 ascenseur de charge utile 630 kg | 1 ascenseur de charge utile 630 kg | 1 ascenseur de charge utile 630 kg | 1 ascenseur de charge utile 630 kg | 1 ascenseur de charge utile 630 kg | 1 ascenseur de charge utile 630 kg | 1 ascenseur de charge utile 630 kg | 1 ascenseur de charge utile 630 kg | 1 ascenseur de charge utile 630 kg | 1 ascenseur de charge utile 630 kg | 1 ascenseur de charge utile 630 kg | 1 ascenseur de charge utile 630 kg | 1 ascenseur de charge utile 630 kg | 1 ascenseur de charge utile 630 kg | 1 ascenseur de charge utile 630 kg | 1 ascenseur de charge utile 630 kg | 1 ascenseur de charge utile 630 kg | 1 ascenseur de charge utile 630 kg | 1 ascenseur de charge utile 630 kg | 1 ascenseur de charge utile 630 kg | 1 ascenseur de charge utile 630 kg | 1 ascenseur de charge utile 630 kg | 1 ascenseur de charge utile 630 kg | 1 ascenseur de charge utile 630 kg | 1 ascenseur de charge utile 630 kg | 1 ascenseur de charge utile 630 kg | 1 ascenseur de charge utile 630 kg | 1 ascenseur de charge utile 630 kg | 1 ascenseur de charge utile 630 kg | 1 ascenseur de charge utile 630 kg | 1 ascenseur de charge utile 630 kg | 1 ascenseur de charge utile 630 kg | 1 ascenseur de charge utile 630 kg | 1 ascenseur de charge utile 630 kg | 1 ascenseur de charge utile 630 kg | 1 ascenseur de charge utile 630 kg | 1 ascenseur de charge utile 630 kg | 1 ascenseur de charge utile 630 kg | 1 ascenseur de charge utile 630 kg | 1 ascenseur de charge utile 630 kg | 1 ascenseur de charge utile 630 kg | 1 ascenseur de charge utile 630 kg | 1 ascenseur de charge utile 630 kg | 1 ascenseur de charge utile 630 kg | 1 ascenseur de charge utile 630 kg | 1 ascenseur de charge utile 630 kg | 1 ascenseur de charge utile 630 kg | 1 ascenseur de charge utile 630 kg | 1 ascenseur de charge utile 630 kg | 1 ascenseur de charge utile 630 kg | 1 ascenseur de charge utile 630 kg | 1 ascenseur de charge utile 630 kg | 1 ascenseur de charge utile 630 kg | 1 ascenseur de charge utile 630 kg | 1 ascenseur de charge utile 630 kg | 1 ascenseur de charge utile 630 kg | 1 ascenseur de charge utile 630 kg | 1 ascenseur de charge utile 630 kg | 1 ascenseur de charge utile 630 kg | 1 ascenseur de charge utile 630 kg | 1 ascenseur de charge utile 630 kg | 1 ascenseur de charge utile 630 kg | 1 ascenseur de charge utile 630 kg | 1 ascenseur de charge utile 630 kg | 1 ascenseur de charge utile 630 kg | 1 ascenseur de charge utile 630 kg | 1 ascenseur de charge utile 630 kg | 1 ascenseur de charge utile 630 kg | 1 ascenseur de charge utile 630 kg | 1 ascenseur de charge utile 630 kg | 1 ascenseur de charge utile 630 kg | 1 ascenseur de charge utile 630 kg | 1 ascenseur de charge utile 630 kg | 1 ascenseur de charge utile 630 kg | 1 ascenseur de charge utile 630 kg | 1 ascenseur de charge utile 630 kg | 1 ascenseur de charge utile 630 kg | 1 ascenseur de charge utile 630 kg | 1 ascenseur de charge utile 630 kg | 1 ascenseur de charge utile 630 kg | 1 ascenseur de charge utile 630 kg | 1 ascenseur de charge utile 630 kg | 1 ascenseur de charge utile 630 kg | 1 ascenseur de charge utile 630 kg | 1 ascenseur de charge utile 630 kg | 1 ascenseur de charge utile 630 kg | 1 ascenseur de charge utile 630 kg | 1 ascenseur de charge utile 630 kg | 1 ascenseur de charge utile 630 kg | 1 ascenseur de charge utile 630 kg | 1 ascenseur de charge utile 630 kg | 1 ascenseur de charge utile 630 kg | 1 ascenseur de charge utile 630 kg | 1 ascenseur de charge utile 630 kg | 1 ascenseur de charge utile 630 kg | 1 ascenseur de charge utile 630 kg | 1 ascenseur de charge utile 630 kg | 1 ascenseur de charge utile 630 kg | 1 ascenseur de charge utile 630 kg | 1 ascenseur de charge utile 630 kg | 1 ascenseur de charge utile 630 kg | 1 ascenseur de charge utile 630 kg | 1 ascenseur de charge utile 630 kg | 1 ascenseur de charge utile 630 kg | 1 ascenseur de charge utile 630 kg | 1 ascenseur de charge utile 630 kg | 1 ascenseur de charge utile 630 kg | 1 ascenseur de charge utile 630 kg | 1 ascenseur de charge utile 630 kg | 1 ascenseur de charge utile 630 kg | 1 ascenseur de charge utile 630 kg | 1 ascenseur de charge utile 630 kg | 1 ascenseur de charge utile 630 kg | 1 ascenseur de charge utile 630 kg | 1 ascenseur de charge utile 630 kg | 1 ascenseur de charge utile 630 kg | 1 ascenseur de charge utile 630 kg | 1 ascenseur de charge utile 630 kg | 1 ascenseur de charge utile 630 kg | 1 ascenseur de charge utile 630 kg | 1 ascenseur de charge utile 630 kg | 1 ascenseur de charge utile 630 kg | 1 ascenseur de charge utile 630 kg | 1 ascenseur de charge utile 630 kg | 1 ascenseur de charge utile 630 kg | 1 ascenseur de charge utile 630 kg | 1 ascenseur de charge utile 630 kg | 1 ascenseur de charge utile 630 kg | 1 ascenseur de charge utile 630 kg | 1 ascenseur de charge utile 630 kg | 1 ascenseur de charge utile 630 kg | 1 ascenseur de charge utile 630 kg | 1 ascenseur de charge utile 630 kg | 1 ascenseur de charge utile 630 kg | 1 ascenseur de charge utile 630 kg | 1 ascenseur de charge utile 630 kg | 1 ascenseur de charge utile 630 kg | 1 ascenseur de charge utile 630 kg | 1 ascenseur de charge utile 630 kg | 1 ascenseur de charge utile 630 kg | 1 ascenseur de charge utile 630 kg | 1 ascenseur de charge utile 630 kg | 1 ascenseur de charge utile 630 kg | 1 ascenseur de charge utile 630 kg | 1 ascenseur de charge utile 630 kg | 1 ascenseur de charge utile 630 kg | 1 ascenseur de charge utile 630 kg | 1 ascenseur de charge utile 630 kg | 1 ascenseur de charge utile 630 kg | 1 ascenseur de charge utile 630 kg | 1 ascenseur de charge utile 630 kg | 1 ascenseur de charge utile 630 kg | 1 ascenseur de charge utile 630 kg | 1 ascenseur de charge utile 630 kg | 1 ascenseur de charge utile 630 kg | 1 ascenseur de charge utile 630 kg | 1 ascenseur de charge utile 630 kg | 1 ascenseur de charge utile 630 kg | 1 ascenseur de charge utile 630 kg | 1 ascenseur de charge utile 630 kg | 1 ascenseur de charge utile 630 kg | 1 ascenseur de charge utile 630 kg | 1 ascenseur de charge utile 630 kg | 1 ascenseur de charge utile 630 kg | 1 ascenseur de charge utile 630 kg | 1 ascenseur de charge utile 630 kg | 1 ascenseur de charge utile 630 kg | 1 ascenseur de charge utile 630 kg | 1 ascenseur de charge utile 630 kg | 1 ascenseur de charge utile 630 kg | 1 ascenseur de charge utile 630 kg | 1 ascenseur de charge utile 630 kg | 1 ascenseur de charge utile 630 kg | 1 ascenseur de charge utile 630 kg | 1 ascenseur de charge utile 630 kg | 1 ascenseur de charge utile 630 kg | 1 ascenseur de charge utile 630 kg | 1 ascenseur de charge utile 630 kg | 1 ascenseur de charge utile 630 kg | 1 ascenseur de charge utile 630 kg | 1 ascenseur de charge utile 630 kg | 1 ascenseur de charge utile 630 kg | 1 ascenseur de charge utile 630 kg | 1 ascenseur de charge utile 630 kg | 1 ascenseur de charge utile 630 kg | 1 ascenseur de charge utile 630 kg | 1 ascenseur de charge utile 630 kg | 1 ascenseur de charge utile 630 kg | 1 ascenseur de charge utile 630 kg | 1 ascenseur de charge utile 630 kg | 1 ascenseur de charge utile 630 kg | 1 ascenseur de charge utile 630 kg | 1 ascenseur de charge utile 630 kg | 1 ascenseur de charge utile 630 kg | 1 ascenseur de charge utile 630 kg | 1 ascenseur de charge utile 630 kg | 1 ascenseur de charge utile 630 kg | 1 ascenseur de charge utile 630 kg | 1 ascenseur de charge utile 630 kg | 1 ascenseur de charge utile 630 kg | 1 ascenseur de charge utile 630 kg | 1 ascenseur de charge utile 630 kg | 1 ascenseur de charge utile 630 kg | 1 ascenseur de charge utile 630 kg | 1 ascenseur de charge utile 630 kg | 1 ascenseur de charge utile 630 kg | 1 ascenseur de charge utile 630 kg | 1 ascenseur de charge utile 630 kg | 1 ascenseur de charge utile 630 kg | 1 ascenseur de charge utile 630 kg | 1 ascenseur de charge utile 630 kg | 1 ascenseur de charge utile 630 kg | 1 ascenseur de charge utile 630 kg | 1 ascenseur de charge utile 630 kg | 1 ascenseur de charge utile 630 kg | 1 ascenseur de charge utile 630 kg | 1 ascenseur de charge utile 630 kg | 1 ascenseur de charge utile 630 kg | 1 ascenseur de charge utile 630 kg
| Parking | Parking
Energie RT2012 | SRT (m²) | SRT (m²) | 0 | 0 | 0 | 0 | 0 | 0 | 0 | 0 | 0 | 0 | 0 | 0 | 0 | 0 | 0 | 0 | 0 | 0 | 0 | 0 | 0 | 0 | 0 | 0 | 0 | 0 | 0 | 0 | 0 | 0 | 0 | 0 | 0 | 0 | 0 | 0 | 0 | 0 | 0 | 0 | 0 | 0 | 0 | 0 | 0 | 0 | 0 | 0 | 0 | 0 | 0 | 0 | 0 | 0 | 0 | 0 | 0 | 0 | 0 | 0 | 0 | 0 | 0 | 0 | 0 | 0 | 0 | 0 | 0 | 0 | 0 | 0 | 0 | 0 | 0 | 0 | 0 | 0 | 0 | 0 | 0 | 0 | 0 | 0 | 0 | 0 | 0 | 0 | 0 | 0 | 0 | 0 | 0 | 0 | 0 | 0 | 0 | 0 | 0 | 0 | 0 | 0 | 0 | 0 | 0 | 0 | 0 | 0 | 0 | 0 | 0 | 0 | 0 | 0 | 0 | 0 | 0 | 0 | 0 | 0 | 0 | 0 | 0 | 0 | 0 | 0 | 0 | 0 | 0 | 0 | 0 | 0 | 0 | 0 | 0 | 0 | 0 | 0 | 0 | 0 | 0 | 0 | 0 | 0 | 0 | 0 | 0 | 0 | 0 | 0 | 0 | 0 | 0 | 0 | 0 | 0 | 0 | 0 | 0 | 0 | 0 | 0 | 0 | 0 | 0 | 0 | 0 | 0 | 0 | 0 | 0 | 0 | 0 | 0 | 0 | 0
| Bbio RT 2012 | Bbio RT 2012 | 62.1 | 48.3 | 57.6 | 40.4 | 77.5 | 27 | 62.3 | 48.4 | 57.8 | 40.5 | 77.4 | 27 | 48.4 | 40.5 | 27 | 48.4 | 40.5 | 27 | 48.8 | 41 | 27.4 | 0 | 0 | 0 | 59.3 | 75 | 67.6 | 70.1 | 59.2 | 78.1 | 38.2 | 75.3 | 67.7 | 70.3 | 59.3 | 78.5 | 38.2 | 67.7 | 59.3 | 38.2 | 67.7 | 59.3 | 38.2 | 65.4 | 57.5 | 37.1 | 59.3 | 61.7 | 47.6 | 57.2 | 39.8 | 77.6 | 26.7 | 61.8 | 47.6 | 57.7 | 40.1 | 78 | 26.8 | 47.6 | 40.1 | 26.8 | 47.6 | 40.1 | 26.8 | 48.3 | 40.4 | 27 | 73 | 64.7 | 68.4 | 56.8 | 78.8 | 36.8 | 72.9 | 64.7 | 68.4 | 56.8 | 78.8 | 36.8 | 64.7 | 56.8 | 36.8 | 64.7 | 56.8 | 36.8 | 64.7 | 56.8 | 36.8 | 0 | 0 | 0 | 60.7 | 45.8 | 56.4 | 38.3 | 77.5 | 25.9 | 60.7 | 45.8 | 56.4 | 38.3 | 77.5 | 25.9 | 45.8 | 38.3 | 25.9 | 45.8 | 38.3 | 25.9 | 45.8 | 38.3 | 25.9 | 69.5 | 60.7 | 65.2 | 53.6 | 76.4 | 34.8 | 69.5 | 60.7 | 65.2 | 53.6 | 76.4 | 34.8 | 60.7 | 53.6 | 34.8 | 60.7 | 53.6 | 34.8 | 60.7 | 53.6 | 34.8 | 64.1 | 46.7 | 61.4 | 41 | 83 | 28.7 | 64.2 | 46.8 | 61.5 | 41 | 83 | 28.8 | 46.8 | 41 | 28.8 | 46.8 | 41 | 28.8 | 46.8 | 41 | 28.8 | 72.1 | 59.3 | 69.1 | 53.5 | 83.3 | 37.4 | 72.2 | 59.4 | 69.1 | 53.6 | 83.3 | 37.4 | 59.4 | 53.6 | 37.4 | 59.4 | 53.6 | 37.4 | 59.4 | 53.6 | 37.4
|  | Bch RT 2012 | 13.8 | 13.8 | 10.3 | 10.3 | 4 | 4 | 13.8 | 13.8 | 10.3 | 10.3 | 4 | 4 | 13.8 | 10.3 | 4 | 13.8 | 10.3 | 4 | 14.1 | 10.6 | 4.2 | 0 | 0 | 0 | 19.8 | 23.6 | 23.6 | 19.8 | 19.8 | 9.7 | 9.7 | 23.6 | 23.6 | 19.8 | 19.8 | 9.7 | 9.7 | 23.6 | 19.8 | 9.7 | 23.6 | 19.8 | 9.7 | 22.5 | 18.9 | 9.1 | 19.8 | 13.4 | 13.4 | 10 | 10 | 3.9 | 3.9 | 13.5 | 13.5 | 10.1 | 10.1 | 3.9 | 3.9 | 13.5 | 10.1 | 3.9 | 13.5 | 10.1 | 3.9 | 13.8 | 10.3 | 4 | 22.1 | 22.1 | 18.5 | 18.5 | 9 | 9 | 22.1 | 22.1 | 18.5 | 18.5 | 9 | 9 | 22.1 | 18.5 | 9 | 22.1 | 18.5 | 9 | 22.1 | 18.5 | 9 | 0 | 0 | 0 | 12.5 | 12.5 | 9.2 | 9.2 | 3.5 | 3.5 | 12.5 | 12.5 | 9.2 | 9.2 | 3.5 | 3.5 | 12.5 | 9.2 | 3.5 | 12.5 | 9.2 | 3.5 | 12.5 | 9.2 | 3.5 | 20.1 | 20.1 | 16.9 | 16.9 | 8 | 8 | 20.1 | 20.1 | 16.9 | 16.9 | 8 | 8 | 20.1 | 16.9 | 8 | 20.1 | 16.9 | 8 | 20.1 | 16.9 | 8 | 13 | 13 | 10.5 | 10.5 | 4.9 | 4.9 | 13 | 13 | 10.6 | 10.6 | 4.9 | 4.9 | 13 | 10.6 | 4.9 | 13 | 10.6 | 4.9 | 13 | 10.6 | 4.9 | 19.3 | 19.3 | 16.8 | 16.8 | 9.2 | 9.2 | 19.4 | 19.4 | 16.9 | 16.9 | 9.3 | 9.2 | 19.4 | 16.9 | 9.2 | 19.4 | 16.9 | 9.2 | 19.4 | 16.9 | 9.2
|  | Bfr RT 2012 | 6.9 | 0 | 8.6 | 0 | 24.9 | 0 | 7 | 0 | 8.7 | 0 | 24.9 | 0 | 0 | 0 | 0 | 0 | 0 | 0 | 0 | 0 | 0 | 0 | 0 | 0 | 0 | 3.7 | 0 | 5.5 | 0 | 19.7 | 0 | 3.8 | 0 | 5.5 | 0 | 19.9 | 0 | 0 | 0 | 0 | 0 | 0 | 0 | 0 | 0 | 0 | 0 | 7 | 0 | 8.7 | 0 | 25.1 | 0 | 7.1 | 0 | 8.8 | 0 | 25.3 | 0 | 0 | 0 | 0 | 0 | 0 | 0 | 0 | 0 | 0 | 4.1 | 0 | 5.8 | 0 | 20.7 | 0 | 4.1 | 0 | 5.8 | 0 | 20.8 | 0 | 0 | 0 | 0 | 0 | 0 | 0 | 0 | 0 | 0 | 0 | 0 | 0 | 7.4 | 0 | 9 | 0 | 25.5 | 0 | 7.4 | 0 | 9 | 0 | 25.5 | 0 | 0 | 0 | 0 | 0 | 0 | 0 | 0 | 0 | 0 | 4.4 | 0 | 5.8 | 0 | 20.6 | 0 | 4.4 | 0 | 5.8 | 0 | 20.6 | 0 | 0 | 0 | 0 | 0 | 0 | 0 | 0 | 0 | 0 | 8.7 | 0 | 10.2 | 0 | 26.8 | 0 | 8.7 | 0 | 10.2 | 0 | 26.7 | 0 | 0 | 0 | 0 | 0 | 0 | 0 | 0 | 0 | 0 | 6.4 | 0 | 7.8 | 0 | 22.6 | 0 | 6.4 | 0 | 7.8 | 0 | 22.6 | 0 | 0 | 0 | 0 | 0 | 0 | 0 | 0 | 0 | 0
|  | Becl RT 2012 | 4.1 | 4.1 | 4 | 4 | 3.9 | 3.8 | 4.1 | 4.1 | 4 | 4 | 3.9 | 3.8 | 4.1 | 4 | 3.8 | 4.1 | 4 | 3.8 | 4.1 | 4 | 3.8 | 0 | 0 | 0 | 3.9 | 4.1 | 4.1 | 3.9 | 3.9 | 3.9 | 3.8 | 4.1 | 4.1 | 3.9 | 3.9 | 3.9 | 3.8 | 4.1 | 3.9 | 3.8 | 4.1 | 3.9 | 3.8 | 4.1 | 3.9 | 3.8 | 3.9 | 4.1 | 4.2 | 4 | 4 | 3.9 | 3.8 | 4.1 | 4.1 | 4 | 4 | 3.9 | 3.8 | 4.1 | 4 | 3.8 | 4.1 | 4 | 3.8 | 4.1 | 4 | 3.8 | 4.1 | 4.1 | 3.9 | 3.9 | 3.9 | 3.8 | 4.1 | 4.1 | 3.9 | 3.9 | 3.9 | 3.8 | 4.1 | 3.9 | 3.8 | 4.1 | 3.9 | 3.8 | 4.1 | 3.9 | 3.8 | 0 | 0 | 0 | 4.1 | 4.1 | 4 | 4 | 3.9 | 3.8 | 4.1 | 4.1 | 4 | 4 | 3.9 | 3.8 | 4.1 | 4 | 3.8 | 4.1 | 4 | 3.8 | 4.1 | 4 | 3.8 | 4.1 | 4.1 | 3.9 | 3.9 | 3.9 | 3.8 | 4.1 | 4.1 | 3.9 | 3.9 | 3.9 | 3.8 | 4.1 | 3.9 | 3.8 | 4.1 | 3.9 | 3.8 | 4.1 | 3.9 | 3.8 | 4.1 | 4.1 | 4 | 4 | 3.9 | 3.8 | 4.1 | 4.1 | 4 | 4 | 3.9 | 3.8 | 4.1 | 4 | 3.8 | 4.1 | 4 | 3.8 | 4.1 | 4 | 3.8 | 4.1 | 4.1 | 4 | 4 | 3.9 | 3.8 | 4.1 | 4.1 | 4 | 4 | 3.9 | 3.8 | 4.1 | 4 | 3.8 | 4.1 | 4 | 3.8 | 4.1 | 4 | 3.8
|  | Bbiomax RT 2012 | 82.5 | 82.5 | 75 | 75 | 52.5 | 52.5 | 82.5 | 82.5 | 75 | 75 | 52.5 | 52.5 | 82.5 | 75 | 52.5 | 82.5 | 75 | 52.5 | 82.5 | 75 | 52.5 | 0 | 0 | 0 | 75 | 82.5 | 82.5 | 75 | 75 | 52.5 | 52.5 | 82.5 | 82.5 | 75 | 75 | 52.5 | 52.5 | 82.5 | 75 | 52.5 | 82.5 | 75 | 52.5 | 82.5 | 75 | 52.5 | 75 | 82.5 | 82.5 | 75 | 75 | 52.5 | 52.5 | 82.5 | 82.5 | 75 | 75 | 52.5 | 52.5 | 82.5 | 75 | 52.5 | 82.5 | 75 | 52.5 | 82.5 | 75 | 52.5 | 82.5 | 82.5 | 75 | 75 | 52.5 | 52.5 | 82.5 | 82.5 | 75 | 75 | 52.5 | 52.5 | 82.5 | 75 | 52.5 | 82.5 | 75 | 52.5 | 82.5 | 75 | 52.5 | 0 | 0 | 0 | 82.5 | 82.5 | 75 | 75 | 52.5 | 52.5 | 82.5 | 82.5 | 75 | 75 | 52.5 | 52.5 | 82.5 | 75 | 52.5 | 82.5 | 75 | 52.5 | 82.5 | 75 | 52.5 | 82.5 | 82.5 | 75 | 75 | 52.5 | 52.5 | 82.5 | 82.5 | 75 | 75 | 52.5 | 52.5 | 82.5 | 75 | 52.5 | 82.5 | 75 | 52.5 | 82.5 | 75 | 52.5 | 82.5 | 82.5 | 75 | 75 | 52.5 | 52.5 | 82.5 | 82.5 | 75 | 75 | 52.5 | 52.5 | 82.5 | 75 | 52.5 | 82.5 | 75 | 52.5 | 82.5 | 75 | 52.5 | 82.5 | 82.5 | 75 | 75 | 52.5 | 52.5 | 82.5 | 82.5 | 75 | 75 | 52.5 | 52.5 | 82.5 | 75 | 52.5 | 82.5 | 75 | 52.5 | 82.5 | 75 | 52.5
|  | Gain / Bbiomax (%) RT 2012 | 0.75273 | 0.58545 | 0.768 | 0.53867 | 1.4762 | 0.51429 | 0.75515 | 0.58667 | 0.77067 | 0.54 | 1.4743 | 0.51429 | 0.58667 | 0.54 | 0.51429 | 0.58667 | 0.54 | 0.51429 | 0.59152 | 0.54667 | 0.5219 | #DIV/0! | #DIV/0! | #DIV/0! | 0.79067 | 0.90909 | 0.81939 | 0.93467 | 0.78933 | 1.4876 | 0.72762 | 0.91273 | 0.82061 | 0.93733 | 0.79067 | 1.4952 | 0.72762 | 0.82061 | 0.79067 | 0.72762 | 0.82061 | 0.79067 | 0.72762 | 0.79273 | 0.76667 | 0.70667 | 0.79067 | 0.74788 | 0.57697 | 0.76267 | 0.53067 | 1.4781 | 0.50857 | 0.74909 | 0.57697 | 0.76933 | 0.53467 | 1.4857 | 0.51048 | 0.57697 | 0.53467 | 0.51048 | 0.57697 | 0.53467 | 0.51048 | 0.58545 | 0.53867 | 0.51429 | 0.88485 | 0.78424 | 0.912 | 0.75733 | 1.501 | 0.70095 | 0.88364 | 0.78424 | 0.912 | 0.75733 | 1.501 | 0.70095 | 0.78424 | 0.75733 | 0.70095 | 0.78424 | 0.75733 | 0.70095 | 0.78424 | 0.75733 | 0.70095 | #DIV/0! | #DIV/0! | #DIV/0! | 0.73576 | 0.55515 | 0.752 | 0.51067 | 1.4762 | 0.49333 | 0.73576 | 0.55515 | 0.752 | 0.51067 | 1.4762 | 0.49333 | 0.55515 | 0.51067 | 0.49333 | 0.55515 | 0.51067 | 0.49333 | 0.55515 | 0.51067 | 0.49333 | 0.84242 | 0.73576 | 0.86933 | 0.71467 | 1.4552 | 0.66286 | 0.84242 | 0.73576 | 0.86933 | 0.71467 | 1.4552 | 0.66286 | 0.73576 | 0.71467 | 0.66286 | 0.73576 | 0.71467 | 0.66286 | 0.73576 | 0.71467 | 0.66286 | 0.77697 | 0.56606 | 0.81867 | 0.54667 | 1.581 | 0.54667 | 0.77818 | 0.56727 | 0.82 | 0.54667 | 1.581 | 0.54857 | 0.56727 | 0.54667 | 0.54857 | 0.56727 | 0.54667 | 0.54857 | 0.56727 | 0.54667 | 0.54857 | 0.87394 | 0.71879 | 0.92133 | 0.71333 | 1.5867 | 0.71238 | 0.87515 | 0.72 | 0.92133 | 0.71467 | 1.5867 | 0.71238 | 0.72 | 0.71467 | 0.71238 | 0.72 | 0.71467 | 0.71238 | 0.72 | 0.71467 | 0.71238
Gain / Bbio Base (%)
| Cep RT 2012 | Cep (kWh/m2SHON_RT par an) | 52.1 | 45.3 | 50.8 | 42.4 | 57.2 | 36.3 | 54.3 | 48.1 | 52.4 | 44.3 | 56.6 | 37 | 48.9 | 44.7 | 37.2 | 74.6 | 64.2 | 45.5 | 49.8 | 45.5 | 37.6 | 0 | 0 | 0 | 44.3 | 60.6 | 57.6 | 59.6 | 54 | 66.2 | 43.8 | 60.7 | 56.2 | 58.7 | 52.6 | 59.2 | 41.9 | 59.1 | 55 | 43.4 | 101.7 | 90.9 | 61.7 | 59.1 | 54.9 | 43.3 | 52.6 | 49.3 | 45.2 | 48.1 | 42.2 | 55.6 | 36.1 | 53 | 47.9 | 50.5 | 44.2 | 53.3 | 36.8 | 48.6 | 44.5 | 37 | 74 | 63.6 | 44.9 | 49.6 | 45.2 | 37.5 | 59.5 | 56.4 | 58.8 | 53.1 | 65.6 | 42.8 | 58.9 | 55 | 56.6 | 51.5 | 55.7 | 41.2 | 57.5 | 53.6 | 42.5 | 97.6 | 87.4 | 59.3 | 58.7 | 54.5 | 43 | 0 | 0 | 0 | 49 | 44.5 | 47.6 | 41.6 | 55.7 | 35.9 | 52.4 | 46.9 | 49.9 | 43.3 | 53.1 | 36.4 | 47.4 | 43.5 | 36.5 | 70.8 | 60.9 | 43.6 | 48.1 | 44 | 36.7 | 57.8 | 54.7 | 57.5 | 51.8 | 64.6 | 42 | 57.2 | 53.4 | 55.3 | 50.2 | 54.5 | 40.4 | 55.5 | 51.9 | 41.4 | 92.2 | 83.1 | 56.5 | 56.5 | 52.8 | 41.9 | 51.3 | 45.7 | 50.3 | 43 | 57.7 | 37 | 54.5 | 48.2 | 53.2 | 45.6 | 55.5 | 38.1 | 48.4 | 45.5 | 38.3 | 73.3 | 66.2 | 48.3 | 49.1 | 46.1 | 38.6 | 59.1 | 54.9 | 59.6 | 51.9 | 68.5 | 44.5 | 59.4 | 54 | 57.8 | 51.3 | 58.5 | 42.7 | 55.3 | 52.2 | 43.5 | 91.4 | 83.2 | 61.4 | 56.3 | 53 | 43.9
|  | Cch RT 2012 | 14.964 | 12.126 | 12.126 | 9.546 | 5.934 | 4.386 | 17.286 | 15.48 | 13.674 | 11.868 | 5.934 | 5.16 | 16.258 | 12.458 | 5.4 | 42.054 | 31.992 | 13.674 | 17.15 | 13.12 | 5.79 | 134.79 | 136.79 | 138.79 | 7.79 | 24.252 | 24.252 | 20.898 | 20.898 | 11.61 | 11.61 | 26.058 | 23.478 | 22.446 | 20.124 | 11.352 | 10.062 | 26.458 | 22.658 | 11.5 | 69.144 | 58.566 | 29.928 | 26.4 | 22.53 | 11.45 | 6.79 | 113.79 | 114.79 | 115.79 | 116.79 | 117.79 | 118.79 | 119.79 | 120.79 | 121.79 | 122.79 | 123.79 | 124.79 | 125.79 | 126.79 | 127.79 | 128.79 | 129.79 | 130.79 | 131.79 | 132.79 | 133.79 | 92.79 | 93.79 | 94.79 | 95.79 | 96.79 | 97.79 | 98.79 | 99.79 | 100.79 | 101.79 | 102.79 | 103.79 | 104.79 | 105.79 | 106.79 | 107.79 | 108.79 | 109.79 | 110.79 | 111.79 | 112.79 | 135.79 | 137.79 | 139.79 | 29.79 | 30.79 | 31.79 | 32.79 | 33.79 | 34.79 | 35.79 | 36.79 | 37.79 | 38.79 | 39.79 | 40.79 | 41.79 | 42.79 | 43.79 | 44.79 | 45.79 | 46.79 | 47.79 | 48.79 | 49.79 | 8.79 | 9.79 | 10.79 | 11.79 | 12.79 | 13.79 | 14.79 | 15.79 | 16.79 | 17.79 | 18.79 | 19.79 | 20.79 | 21.79 | 22.79 | 23.79 | 24.79 | 25.79 | 26.79 | 27.79 | 28.79 | 71.79 | 72.79 | 73.79 | 74.79 | 75.79 | 76.79 | 77.79 | 78.79 | 79.79 | 80.79 | 81.79 | 82.79 | 83.79 | 84.79 | 85.79 | 86.79 | 87.79 | 88.79 | 89.79 | 90.79 | 91.79 | 50.79 | 51.79 | 52.79 | 53.79 | 54.79 | 55.79 | 56.79 | 57.79 | 58.79 | 59.79 | 60.79 | 61.79 | 62.79 | 63.79 | 64.79 | 65.79 | 66.79 | 67.79 | 68.79 | 69.79 | 70.79
|  | Cfr RT 2012 | 3.87 | 0 | 5.676 | 0 | 18.576 | 0 | 4.386 | 0 | 6.192 | 0 | 18.576 | 0 | 0 | 0 | 0 | 0 | 0 | 0 | 0 | 0 | 0 | 0 | 0 | 0 | 0 | 2.838 | 0 | 5.418 | 0 | 21.414 | 0 | 2.064 | 0 | 4.128 | 0 | 15.738 | 0 | 0 | 0 | 0 | 0 | 0 | 0 | 0 | 0 | 0 | 0 | 3.87 | 0 | 5.676 | 0 | 18.576 | 0 | 3.354 | 0 | 4.902 | 0 | 15.48 | 0 | 0 | 0 | 0 | 0 | 0 | 0 | 0 | 0 | 0 | 2.838 | 0 | 5.418 | 0 | 21.93 | 0 | 1.548 | 0 | 3.096 | 0 | 13.158 | 0 | 0 | 0 | 0 | 0 | 0 | 0 | 0 | 0 | 0 | 0 | 0 | 0 | 4.128 | 0 | 5.676 | 0 | 19.092 | 0 | 3.612 | 0 | 4.902 | 0 | 15.996 | 0 | 0 | 0 | 0 | 0 | 0 | 0 | 0 | 0 | 0 | 2.838 | 0 | 5.418 | 0 | 21.672 | 0 | 1.548 | 0 | 3.096 | 0 | 12.9 | 0 | 0 | 0 | 0 | 0 | 0 | 0 | 0 | 0 | 0 | 5.418 | 0 | 6.966 | 0 | 19.866 | 0 | 4.644 | 0 | 5.934 | 0 | 16.254 | 0 | 0 | 0 | 0 | 0 | 0 | 0 | 0 | 0 | 0 | 4.128 | 0 | 7.224 | 0 | 23.22 | 0 | 3.096 | 0 | 4.386 | 0 | 14.19 | 0 | 0 | 0 | 0 | 0 | 0 | 0 | 0 | 0 | 0
|  | Cecs RT2012 | 3.612 | 3.612 | 3.354 | 3.354 | 3.354 | 3.354 | 3.612 | 3.612 | 3.354 | 3.354 | 3.354 | 3.354 | 3.612 | 3.354 | 3.354 | 3.612 | 3.354 | 3.354 | 3.612 | 3.354 | 3.354 | 0 | 0 | 0 | 3.354 | 3.612 | 3.612 | 3.354 | 3.354 | 3.354 | 3.354 | 3.612 | 3.612 | 3.612 | 3.354 | 3.354 | 3.354 | 3.612 | 3.354 | 3.354 | 3.612 | 3.354 | 3.354 | 3.612 | 3.354 | 3.354 | 3.354 | 3.612 | 3.612 | 3.354 | 3.354 | 3.354 | 3.354 | 3.612 | 3.612 | 3.354 | 3.354 | 3.354 | 3.354 | 3.612 | 3.354 | 3.354 | 3.612 | 3.354 | 3.354 | 3.612 | 3.354 | 3.354 | 3.612 | 3.612 | 3.354 | 3.354 | 3.354 | 3.354 | 3.612 | 3.612 | 3.354 | 3.354 | 3.354 | 3.354 | 3.612 | 3.354 | 3.354 | 3.612 | 3.354 | 3.354 | 3.612 | 3.354 | 3.354 | 0 | 0 | 0 | 3.612 | 3.612 | 3.354 | 3.354 | 3.354 | 3.354 | 3.612 | 3.612 | 3.354 | 3.354 | 3.354 | 3.354 | 3.612 | 3.354 | 3.354 | 3.612 | 3.354 | 3.354 | 3.612 | 3.354 | 3.354 | 3.612 | 3.612 | 3.354 | 3.354 | 3.354 | 3.354 | 3.612 | 3.612 | 3.354 | 3.354 | 3.354 | 3.354 | 3.612 | 3.354 | 3.354 | 3.612 | 3.354 | 3.354 | 3.612 | 3.354 | 3.354 | 3.612 | 3.612 | 3.354 | 3.354 | 3.354 | 3.354 | 3.612 | 3.612 | 3.354 | 3.354 | 3.354 | 3.354 | 3.612 | 3.354 | 3.354 | 3.612 | 3.354 | 3.354 | 3.612 | 3.354 | 3.354 | 3.612 | 3.612 | 3.354 | 3.354 | 3.354 | 3.354 | 3.612 | 3.612 | 3.354 | 3.354 | 3.354 | 3.354 | 3.612 | 3.354 | 3.354 | 3.612 | 3.354 | 3.354 | 3.612 | 3.354 | 3.354
|  | Cel RT 2012 | 7.998 | 7.998 | 7.74 | 7.74 | 7.482 | 7.482 | 7.998 | 7.998 | 7.74 | 7.74 | 7.482 | 7.482 | 7.998 | 7.74 | 7.482 | 7.998 | 7.74 | 7.482 | 7.998 | 7.74 | 7.482 | 0 | 0 | 0 | 7.74 | 7.998 | 7.998 | 7.74 | 7.74 | 7.482 | 7.224 | 7.998 | 7.998 | 7.74 | 7.74 | 7.482 | 7.482 | 7.998 | 7.74 | 7.482 | 7.998 | 7.74 | 7.482 | 7.998 | 7.74 | 7.482 | 7.74 | 7.998 | 7.998 | 7.74 | 7.74 | 7.482 | 7.482 | 7.998 | 7.998 | 7.74 | 7.74 | 7.482 | 7.482 | 7.998 | 7.74 | 7.482 | 7.998 | 7.74 | 7.482 | 7.998 | 7.74 | 7.482 | 7.998 | 7.998 | 7.74 | 7.74 | 7.482 | 7.482 | 7.998 | 7.998 | 7.74 | 7.74 | 7.482 | 7.482 | 7.998 | 7.74 | 7.482 | 7.998 | 7.74 | 7.482 | 7.998 | 7.74 | 7.482 | 0 | 0 | 0 | 7.998 | 7.998 | 7.74 | 7.74 | 7.482 | 7.482 | 7.998 | 7.998 | 7.74 | 7.74 | 7.482 | 7.482 | 7.998 | 7.74 | 7.482 | 7.998 | 7.74 | 7.482 | 7.998 | 7.74 | 7.482 | 7.998 | 7.998 | 7.74 | 7.74 | 7.482 | 7.482 | 7.998 | 7.998 | 7.74 | 7.74 | 7.482 | 7.482 | 7.998 | 7.74 | 7.482 | 7.998 | 7.74 | 7.482 | 7.998 | 7.74 | 7.482 | 7.998 | 8.256 | 7.74 | 7.74 | 7.482 | 7.482 | 7.998 | 8.256 | 7.74 | 7.74 | 7.482 | 7.482 | 8.256 | 7.74 | 7.482 | 8.256 | 7.74 | 7.482 | 8.256 | 7.74 | 7.482 | 7.998 | 7.998 | 7.74 | 7.74 | 7.482 | 7.482 | 7.998 | 7.998 | 7.74 | 7.74 | 7.482 | 7.482 | 7.998 | 7.74 | 7.482 | 7.998 | 7.74 | 7.482 | 7.998 | 7.74 | 7.482
|  | C ventilation RT 2012 | 21.84 | 21.84 | 21.84 | 21.84 | 21.84 | 21.84 | 21.03 | 21.03 | 21.03 | 21.03 | 21.03 | 21.03 | 21.03 | 21.03 | 21.03 | 21.03 | 21.03 | 21.03 | 21.03 | 21.03 | 21.03 | 21.03 | 21.03 | 21.03 | 21.03 | 21.84 | 21.84 | 21.84 | 21.84 | 21.84 | 21.84 | 21.03 | 21.03 | 21.03 | 21.03 | 21.03 | 21.03 | 21.03 | 21.03 | 21.03 | 21.03 | 21.03 | 21.03 | 21.03 | 21.03 | 21.03 | 21.03 | 21.03 | 21.03 | 21.03 | 21.03 | 21.03 | 21.03 | 21.03 | 21.03 | 21.03 | 21.03 | 21.03 | 21.03 | 21.03 | 21.03 | 21.03 | 21.03 | 21.03 | 21.03 | 21.03 | 21.03 | 21.03 | 21.03 | 21.03 | 21.03 | 21.03 | 21.03 | 21.03 | 21.03 | 21.03 | 21.03 | 21.03 | 21.03 | 21.03 | 21.03 | 21.03 | 21.03 | 21.03 | 21.03 | 21.03 | 21.03 | 21.03 | 21.03 | 21.03 | 21.03 | 21.03 | 21.03 | 21.03 | 21.03 | 21.03 | 21.03 | 21.03 | 21.03 | 21.03 | 21.03 | 21.03 | 21.03 | 21.03 | 21.03 | 21.03 | 21.03 | 21.03 | 21.03 | 21.03 | 21.03 | 21.03 | 21.03 | 21.03 | 21.03 | 21.03 | 21.03 | 21.03 | 21.03 | 21.03 | 21.03 | 21.03 | 21.03 | 21.03 | 21.03 | 21.03 | 21.03 | 21.03 | 21.03 | 21.03 | 21.03 | 21.03 | 21.03 | 21.03 | 21.03 | 21.03 | 21.03 | 21.03 | 21.03 | 21.03 | 21.03 | 21.03 | 21.03 | 21.03 | 21.03 | 21.03 | 21.03 | 21.03 | 21.03 | 21.03 | 21.03 | 21.03 | 21.03 | 21.03 | 21.03 | 21.03 | 21.03 | 21.03 | 21.03 | 21.03 | 21.03 | 21.03 | 21.03 | 21.03 | 21.03 | 21.03 | 21.03 | 21.03 | 21.03 | 21.03 | 21.03 | 21.03 | 21.03 | 21.03 | 21.03 | 21.03
|  | C distribution RT 2012 | 0 | 0 | 0 | 0 | 0 | 0 | 0.11 | 0.108 | 0.11 | 0.108 | 0.108 | 0.108 | 0.108 | 0.108 | 0.108 | 0.099 | 0.099 | 0.099 | 0.099 | 0.046 | 0.046 | 0.046 | 0.046 | 0.046 | 0.046 | 0 | 0 | 0 | 0 | 0 | 0 | 0.11 | 0.108 | 0.11 | 0.108 | 0.108 | 0.108 | 0.108 | 0.108 | 0.108 | 0.099 | 0.099 | 0.099 | 0.099 | 0.046 | 0.046 | 0.046 | 0.046 | 0.046 | 0.046 | 0.046 | 0.046 | 0.046 | 0.046 | 0.046 | 0.046 | 0.046 | 0.046 | 0.046 | 0.046 | 0.046 | 0.046 | 0.046 | 0.046 | 0.046 | 0.046 | 0.046 | 0.046 | 0.046 | 0.046 | 0.046 | 0.046 | 0.046 | 0.046 | 0.046 | 0.046 | 0.046 | 0.046 | 0.046 | 0.046 | 0.046 | 0.046 | 0.046 | 0.046 | 0.046 | 0.046 | 0.046 | 0.046 | 0.046 | 0.046 | 0.046 | 0.046 | 0.046 | 0.046 | 0.046 | 0.046 | 0.046 | 0.046 | 0.046 | 0.046 | 0.046 | 0.046 | 0.046 | 0.046 | 0.046 | 0.046 | 0.046 | 0.046 | 0.046 | 0.046 | 0.046 | 0.046 | 0.046 | 0.046 | 0.046 | 0.046 | 0.046 | 0.046 | 0.046 | 0.046 | 0.046 | 0.046 | 0.046 | 0.046 | 0.046 | 0.046 | 0.046 | 0.046 | 0.046 | 0.046 | 0.046 | 0.046 | 0.046 | 0.046 | 0.046 | 0.046 | 0.046 | 0.046 | 0.046 | 0.046 | 0.046 | 0.046 | 0.046 | 0.046 | 0.046 | 0.046 | 0.046 | 0.046 | 0.046 | 0.046 | 0.046 | 0.046 | 0.046 | 0.046 | 0.046 | 0.046 | 0.046 | 0.046 | 0.046 | 0.046 | 0.046 | 0.046 | 0.046 | 0.046 | 0.046 | 0.046 | 0.046 | 0.046 | 0.046 | 0.046 | 0.046 | 0.046 | 0.046 | 0.046 | 0.046 | 0.046
|  | CepMAX (kWh/m2SHON_RT par an) | 110 | 110 | 100 | 100 | 80 | 80 | 110 | 110 | 100 | 100 | 80 | 80 | 110 | 100 | 80 | 110 | 100 | 80 | 110 | 100 | 80 | 80 | 80 | 80 | 80 | 110 | 110 | 100 | 100 | 80 | 80 | 110 | 110 | 100 | 100 | 80 | 80 | 110 | 100 | 80 | 110 | 100 | 80 | 110 | 100 | 80 | 80 | 80 | 80 | 80 | 80 | 80 | 80 | 80 | 80 | 80 | 80 | 80 | 80 | 80 | 80 | 80 | 80 | 80 | 80 | 80 | 80 | 80 | 80 | 80 | 80 | 80 | 80 | 80 | 80 | 80 | 80 | 80 | 80 | 80 | 80 | 80 | 80 | 80 | 80 | 80 | 80 | 80 | 80 | 80 | 80 | 80 | 80 | 80 | 80 | 80 | 80 | 80 | 80 | 80 | 80 | 80 | 80 | 80 | 80 | 80 | 80 | 80 | 80 | 80 | 80 | 80 | 80 | 80 | 80 | 80 | 80 | 80 | 80 | 80 | 80 | 80 | 80 | 80 | 80 | 80 | 80 | 80 | 80 | 80 | 80 | 80 | 80 | 80 | 80 | 80 | 80 | 80 | 80 | 80 | 80 | 80 | 80 | 80 | 80 | 80 | 80 | 80 | 80 | 80 | 80 | 80 | 80 | 80 | 80 | 80 | 80 | 80 | 80 | 80 | 80 | 80 | 80 | 80 | 80 | 80 | 80 | 80 | 80 | 80 | 80 | 80 | 80 | 80 | 80 | 80
|  | Gain / Cepmax (%) | 0.47364 | 0.41182 | 0.508 | 0.424 | 0.715 | 0.45375 | 0.49364 | 0.43727 | 0.524 | 0.443 | 0.7075 | 0.4625 | 0.44455 | 0.447 | 0.465 | 0.67818 | 0.642 | 0.56875 | 0.45273 | 0.455 | 0.47 | 0 | 0 | 0 | 0.55375 | 0.55091 | 0.52364 | 0.596 | 0.54 | 0.8275 | 0.5475 | 0.55182 | 0.51091 | 0.587 | 0.526 | 0.74 | 0.52375 | 0.53727 | 0.55 | 0.5425 | 0.92455 | 0.909 | 0.77125 | 0.53727 | 0.549 | 0.54125 | 0.6575 | 0.61625 | 0.565 | 0.60125 | 0.5275 | 0.695 | 0.45125 | 0.6625 | 0.59875 | 0.63125 | 0.5525 | 0.66625 | 0.46 | 0.6075 | 0.55625 | 0.4625 | 0.925 | 0.795 | 0.56125 | 0.62 | 0.565 | 0.46875 | 0.74375 | 0.705 | 0.735 | 0.66375 | 0.82 | 0.535 | 0.73625 | 0.6875 | 0.7075 | 0.64375 | 0.69625 | 0.515 | 0.71875 | 0.67 | 0.53125 | 1.22 | 1.0925 | 0.74125 | 0.73375 | 0.68125 | 0.5375 | 0 | 0 | 0 | 0.6125 | 0.55625 | 0.595 | 0.52 | 0.69625 | 0.44875 | 0.655 | 0.58625 | 0.62375 | 0.54125 | 0.66375 | 0.455 | 0.5925 | 0.54375 | 0.45625 | 0.885 | 0.76125 | 0.545 | 0.60125 | 0.55 | 0.45875 | 0.7225 | 0.68375 | 0.71875 | 0.6475 | 0.8075 | 0.525 | 0.715 | 0.6675 | 0.69125 | 0.6275 | 0.68125 | 0.505 | 0.69375 | 0.64875 | 0.5175 | 1.1525 | 1.0387 | 0.70625 | 0.70625 | 0.66 | 0.52375 | 0.64125 | 0.57125 | 0.62875 | 0.5375 | 0.72125 | 0.4625 | 0.68125 | 0.6025 | 0.665 | 0.57 | 0.69375 | 0.47625 | 0.605 | 0.56875 | 0.47875 | 0.91625 | 0.8275 | 0.60375 | 0.61375 | 0.57625 | 0.4825 | 0.73875 | 0.68625 | 0.745 | 0.64875 | 0.85625 | 0.55625 | 0.7425 | 0.675 | 0.7225 | 0.64125 | 0.73125 | 0.53375 | 0.69125 | 0.6525 | 0.54375 | 1.1425 | 1.04 | 0.7675 | 0.70375 | 0.6625 | 0.54875
Gain / Cep Base (%)
| Tic groupe 1 (°c) | Tic groupe 1 (°c)
Ticref groupe 1 (°C)
| Tic groupe 2 (°c) | Tic groupe 2 (°c)
Ticref groupe 2 (°C)
Energie RE2020 | Cep (kWh/m2SREF par an) | Cep | 61.7 | 56.1 | 56.7 | 50.5 | 59.2 | 44.6 | 66.8 | 62 | 57.7 | 53 | 58.1 | 45.6 | 62.6 | 54.7 | 46.1 | 91.6 | 73.4 | 54.3 | 63.3 | 55.2 | 46.3 | 73.8 | 67.7 | 79.6 | 0 | 67.3 | 71.7 | 63.5 | 68.1 | 77.1 | 82.2 | 75.8 | 78.8 | 67.6 | 71.7 | 77.8 | 84.5 | 81.9 | 75.7 | 86.4 | 123.3 | 105.4 | 103.5 | 83 | 76.6 | 86.9 | 0 | 58.9 | 56 | 53.9 | 50.4 | 57.4 | 44.6 | 66.6 | 61.8 | 57.5 | 52.8 | 57.9 | 45.5 | 62.3 | 54.5 | 46 | 91 | 72.9 | 54 | 63 | 55 | 46.2 | 66.7 | 71.4 | 63 | 67.7 | 76.7 | 81.9 | 75.1 | 78.1 | 67 | 71.1 | 77.4 | 84.1 | 80.8 | 74.7 | 85.8 | 120.2 | 102.7 | 101.7 | 81.9 | 75.5 | 86.2 | 75.1 | 68.3 | 81 | 58.3 | 55.4 | 53.6 | 50 | 57.2 | 44.2 | 65.9 | 61 | 56.9 | 52.2 | 57.2 | 44.9 | 61.3 | 53.7 | 45.2 | 88.6 | 70.5 | 52.5 | 62 | 54.1 | 45.4 | 65.6 | 70.4 | 61.9 | 66.6 | 75.6 | 80.7 | 73.7 | 76.8 | 65.8 | 70 | 75.8 | 82.7 | 79 | 73.1 | 84.1 | 115.9 | 99 | 98.6 | 79.9 | 73.9 | 84.5 | 59.3 | 56.1 | 54.3 | 50.5 | 59.6 | 45.6 | 66.7 | 61.8 | 58 | 53.3 | 60.8 | 47.2 | 61.9 | 54.1 | 47.2 | 90.1 | 71.9 | 56.9 | 62.6 | 54.6 | 47.5 | 66.3 | 71 | 63.6 | 67.9 | 77.4 | 82 | 74.1 | 77.5 | 67.4 | 71.6 | 78.2 | 84.6 | 79 | 73.6 | 85.5 | 114.8 | 98.7 | 101.4 | 79.9 | 74.3 | 85.9 | 78.8 | 82.7 | 79.1 | 77.4 | 78.9 | 78.9 | 77.7 | 76.7 | 74.3 | 75.8 | 74.3 | 68.7 | 78.8 | 70.8 | 62.5 | 76.7 | 68.7 | 76 | 77.5 | 78.9 | 78.8 | 77.5 | 76.3 | 76.7 | 79 | 80.6 | 71.7 | 76 | 72 | 71.7 | 71.8 | 71.8 | 71.9 | 70.8 | 68.5 | 70.7 | 68.1 | 67 | 71.8 | 67.5 | 57 | 75.3 | 59.1 | 71.1 | 71.6 | 71.8 | 71.7 | 71.6 | 70.9 | 70.5 | 71.8 | 72.6 | 84.5 | 88.7 | 85.4 | 82.6 | 84.7 | 84.7 | 84.7 | 81.5 | 78.1 | 81.4 | 77.3 | 77.4 | 84.5 | 79 | 73.5 | 86.9 | 51.1 | 81.3 | 82.7 | 84.8 | 84.5 | 84.3 | 81.6 | 78.9 | 84.7 | 89.5
|  | Cep_nr | 61.7 | 56.1 | 56.7 | 50.5 | 59.2 | 44.6 | 66.8 | 62 | 57.7 | 53 | 58.1 | 45.6 | 62.6 | 54.7 | 46.1 | 91.6 | 73.4 | 54.3 | 63.3 | 55.2 | 46.3 | 73.8 | 67.7 | 79.6 | 0 | 67.3 | 71.7 | 63.5 | 68.1 | 77.1 | 82.2 | 75.8 | 78.8 | 67.6 | 71.7 | 77.8 | 84.5 | 81.9 | 75.7 | 86.4 | 123.3 | 105.4 | 103.5 | 83 | 76.6 | 86.9 | 0 | 58.9 | 56 | 53.9 | 50.4 | 57.4 | 44.6 | 66.6 | 61.8 | 57.5 | 52.8 | 57.9 | 45.5 | 62.3 | 54.5 | 46 | 91 | 72.9 | 54 | 63 | 55 | 46.2 | 66.7 | 71.4 | 63 | 67.7 | 76.7 | 81.9 | 75.1 | 78.1 | 67 | 71.1 | 77.4 | 84.1 | 80.8 | 74.7 | 85.8 | 120.2 | 102.7 | 101.7 | 81.9 | 75.5 | 86.2 | 75.1 | 68.3 | 81 | 58.3 | 55.4 | 53.6 | 50 | 57.2 | 44.2 | 65.9 | 61 | 56.9 | 52.2 | 57.2 | 44.9 | 61.3 | 53.7 | 45.2 | 88.6 | 70.5 | 52.5 | 62 | 54.1 | 45.4 | 65.6 | 70.4 | 61.9 | 66.6 | 75.6 | 80.7 | 73.7 | 76.8 | 65.8 | 70 | 75.8 | 82.7 | 79 | 73.1 | 84.1 | 115.9 | 99 | 98.6 | 79.9 | 73.9 | 84.5 | 59.3 | 56.1 | 54.3 | 50.5 | 59.6 | 45.6 | 66.7 | 61.8 | 58 | 53.3 | 60.8 | 47.2 | 61.9 | 54.1 | 47.2 | 90.1 | 71.9 | 56.9 | 62.6 | 54.6 | 47.5 | 66.3 | 71 | 63.6 | 67.9 | 77.4 | 82 | 74.1 | 77.5 | 67.4 | 71.6 | 78.2 | 84.6 | 79 | 73.6 | 85.5 | 114.8 | 98.7 | 101.4 | 79.9 | 74.3 | 85.9 | 78.8 | 82.7 | 79.1 | 77.4 | 78.9 | 78.9 | 77.7 | 76.7 | 74.3 | 75.8 | 74.3 | 68.7 | 78.8 | 70.8 | 62.5 | 76.7 | 68.7 | 76 | 77.5 | 78.9 | 78.8 | 77.5 | 76.3 | 76.7 | 79 | 80.6 | 71.7 | 76 | 72 | 71.7 | 71.8 | 71.8 | 71.9 | 70.8 | 68.5 | 70.7 | 68.1 | 67 | 71.8 | 67.5 | 57 | 75.3 | 59.1 | 71.1 | 71.6 | 71.8 | 71.7 | 71.6 | 70.9 | 70.5 | 71.8 | 72.6 | 84.5 | 88.7 | 85.4 | 82.6 | 84.7 | 84.7 | 84.7 | 81.5 | 78.1 | 81.4 | 77.3 | 77.4 | 84.5 | 79 | 73.5 | 86.9 | 51.1 | 81.3 | 82.7 | 84.8 | 84.5 | 84.3 | 81.6 | 78.9 | 84.7 | 89.5
|  | RCR (%) | 0.27 | 0.32 | 0.27 | 0.31 | 0 | 0.02 | 0.25 | 0.26 | 0.27 | 0.3 | 0 | 0.01 | 0.25 | 0.27 | 0 | 0.19 | 0.21 | 0 | 0.25 | 0.27 | 0 | 0.29 | 0.31 | 0.13 | 0 | 0.32 | 0.34 | 0.31 | 0.33 | 0.15 | 0.14 | 0.27 | 0.29 | 0.29 | 0.31 | 0.15 | 0.14 | 0.25 | 0.27 | 0.11 | 0.18 | 0.21 | 0.09 | 0.25 | 0.27 | 0.11 | 0 | 0.29 | 0.32 | 0.28 | 0.31 | 0 | 0.01 | 0.25 | 0.26 | 0.27 | 0.3 | 0 | 0.01 | 0.25 | 0.27 | 0 | 0.19 | 0.22 | 0 | 0.25 | 0.27 | 0 | 0.32 | 0.34 | 0.31 | 0.33 | 0.15 | 0.14 | 0.28 | 0.29 | 0.3 | 0.31 | 0.16 | 0.13 | 0.26 | 0.27 | 0.11 | 0.19 | 0.21 | 0.1 | 0.26 | 0.27 | 0.11 | 0.29 | 0.3 | 0.14 | 0.29 | 0.32 | 0.28 | 0.31 | 0 | 0.01 | 0.25 | 0.26 | 0.27 | 0.3 | 0 | 0.01 | 0.26 | 0.28 | 0 | 0.19 | 0.22 | 0 | 0.25 | 0.27 | 0 | 0.32 | 0.34 | 0.32 | 0.33 | 0.15 | 0.14 | 0.28 | 0.29 | 0.3 | 0.31 | 0.16 | 0.13 | 0.26 | 0.28 | 0.12 | 0.19 | 0.22 | 0.1 | 0.26 | 0.27 | 0.12 | 0.29 | 0.32 | 0.28 | 0.31 | 0 | 0.02 | 0.25 | 0.27 | 0.27 | 0.29 | 0 | 0 | 0.26 | 0.28 | 0 | 0.19 | 0.22 | 0 | 0.26 | 0.27 | 0 | 0.31 | 0.33 | 0.31 | 0.32 | 0.16 | 0.15 | 0.28 | 0.28 | 0.3 | 0.3 | 0.17 | 0.14 | 0.27 | 0.28 | 0.13 | 0.2 | 0.22 | 0.11 | 0.26 | 0.27 | 0.12 | 0.29 | 0.28 | 0.28 | 0.3 | 0.29 | 0.29 | 0.29 | 0.3 | 0.3 | 0.3 | 0.3 | 0.32 | 0.29 | 0.17 | 0.39 | 0.28 | 0.24 | 0.3 | 0.29 | 0.29 | 0.29 | 0.29 | 0.3 | 0.3 | 0.29 | 0.27 | 0.31 | 0.29 | 0.31 | 0.32 | 0.31 | 0.31 | 0.31 | 0.31 | 0.32 | 0.32 | 0.32 | 0.32 | 0.31 | 0.18 | 0.38 | 0.28 | 0.27 | 0.31 | 0.31 | 0.31 | 0.31 | 0.31 | 0.32 | 0.32 | 0.31 | 0.3 | 0.14 | 0.14 | 0.14 | 0.14 | 0.13 | 0.13 | 0.13 | 0.14 | 0.15 | 0.15 | 0.15 | 0.15 | 0.14 | 0.1 | 0.2 | 0.12 | 0.04 | 0.14 | 0.14 | 0.13 | 0.14 | 0.14 | 0.15 | 0.15 | 0.14 | 0.12
| Quantités d'énergie finale importées pour le chauffage (kWh/m2SREF) | Cch Gaz (EF) | 0 | 0 | 0 | 0 | 0 | 0 | 0 | 0 | 0 | 0 | 0 | 0 | 22.3 | 14.6 | 6.7 | 0 | 0 | 0 | 0 | 0 | 0 | 0 | 0 | 0 | 0 | 0 | 0 | 0 | 0 | 0 | 0 | 0 | 0 | 0 | 0 | 0 | 0 | 31.5 | 22.8 | 13.6 | 0 | 0 | 0 | 0 | 0 | 0 | 0 | 0 | 0 | 0 | 0 | 0 | 0 | 0 | 0 | 0 | 0 | 0 | 0 | 22.1 | 14.4 | 6.6 | 0 | 0 | 0 | 0 | 0 | 0 | 0 | 0 | 0 | 0 | 0 | 0 | 0 | 0 | 0 | 0 | 0 | 0 | 30.1 | 21.6 | 12.7 | 0 | 0 | 0 | 0 | 0 | 0 | 0 | 0 | 0 | 0 | 0 | 0 | 0 | 0 | 0 | 0 | 0 | 0 | 0 | 0 | 0 | 21.1 | 13.5 | 5.9 | 0 | 0 | 0 | 0 | 0 | 0 | 0 | 0 | 0 | 0 | 0 | 0 | 0 | 0 | 0 | 0 | 0 | 0 | 28.2 | 20.1 | 11.6 | 0 | 0 | 0 | 0 | 0 | 0 | 0 | 0 | 0 | 0 | 0 | 0 | 0 | 0 | 0 | 0 | 0 | 0 | 21.7 | 14 | 7.8 | 0 | 0 | 0 | 0 | 0 | 0 | 0 | 0 | 0 | 0 | 0 | 0 | 0 | 0 | 0 | 0 | 0 | 0 | 27.3 | 19.5 | 12.8 | 0 | 0 | 0 | 0 | 0 | 0 | 0 | 0 | 0 | 0 | 0 | 0 | 0 | 0 | 0 | 0 | 0 | 0 | 0 | 0 | 0 | 0 | 0 | 0 | 0 | 0 | 0 | 0 | 0 | 0 | 0 | 0 | 0 | 0 | 0 | 0 | 0 | 0 | 0 | 0 | 0 | 0 | 0 | 0 | 0 | 0 | 0 | 0 | 0 | 0 | 0 | 0 | 0 | 0 | 0 | 0 | 0 | 0 | 0 | 0 | 0 | 0 | 0 | 0 | 0 | 0 | 0 | 0 | 0 | 0 | 0 | 0 | 0 | 0 | 0 | 0 | 0 | 0 | 0 | 0 | 0 | 0 | 0 | 0
|  | Cch Bois (EF) | 0 | 0 | 0 | 0 | 0 | 0 | 0 | 0 | 0 | 0 | 0 | 0 | 0 | 0 | 0 | 0 | 0 | 0 | 0 | 0 | 0 | 0 | 0 | 0 | 0 | 0 | 0 | 0 | 0 | 0 | 0 | 0 | 0 | 0 | 0 | 0 | 0 | 0 | 0 | 0 | 0 | 0 | 0 | 0 | 0 | 0 | 0 | 0 | 0 | 0 | 0 | 0 | 0 | 0 | 0 | 0 | 0 | 0 | 0 | 0 | 0 | 0 | 0 | 0 | 0 | 0 | 0 | 0 | 0 | 0 | 0 | 0 | 0 | 0 | 0 | 0 | 0 | 0 | 0 | 0 | 0 | 0 | 0 | 0 | 0 | 0 | 0 | 0 | 0 | 0 | 0 | 0 | 0 | 0 | 0 | 0 | 0 | 0 | 0 | 0 | 0 | 0 | 0 | 0 | 0 | 0 | 0 | 0 | 0 | 0 | 0 | 0 | 0 | 0 | 0 | 0 | 0 | 0 | 0 | 0 | 0 | 0 | 0 | 0 | 0 | 0 | 0 | 0 | 0 | 0 | 0 | 0 | 0 | 0 | 0 | 0 | 0 | 0 | 0 | 0 | 0 | 0 | 0 | 0 | 0 | 0 | 0 | 0 | 0 | 0 | 0 | 0 | 0 | 0 | 0 | 0 | 0 | 0 | 0 | 0 | 0 | 0 | 0 | 0 | 0 | 0 | 0 | 0 | 0 | 0 | 0 | 0 | 0 | 0 | 0 | 0 | 0 | 0 | 0 | 0 | 0 | 0 | 0 | 0 | 0 | 0 | 0 | 0 | 0 | 0 | 0 | 0 | 0 | 0 | 0 | 0 | 0 | 0 | 0 | 0 | 0 | 0 | 0 | 0 | 0 | 0 | 0 | 0 | 0 | 0 | 0 | 0 | 0 | 0 | 0 | 0 | 0 | 0 | 0 | 0 | 0 | 0 | 0 | 0 | 0 | 0 | 0 | 0 | 0 | 0 | 0 | 0 | 0 | 0 | 0 | 0 | 0 | 0 | 0 | 0 | 0 | 0 | 0 | 0 | 0 | 0 | 0 | 0 | 0 | 0 | 0 | 0 | 0 | 0
|  | Cch Reseau (EF) | 0 | 0 | 0 | 0 | 0 | 0 | 0 | 0 | 0 | 0 | 0 | 0 | 0 | 0 | 0 | 0 | 0 | 0 | 23.2 | 15.2 | 7 | 0 | 0 | 0 | 0 | 0 | 0 | 0 | 0 | 0 | 0 | 0 | 0 | 0 | 0 | 0 | 0 | 0 | 0 | 0 | 0 | 0 | 0 | 32.8 | 23.8 | 14.2 | 0 | 0 | 0 | 0 | 0 | 0 | 0 | 0 | 0 | 0 | 0 | 0 | 0 | 0 | 0 | 0 | 0 | 0 | 0 | 23 | 15 | 6.9 | 0 | 0 | 0 | 0 | 0 | 0 | 0 | 0 | 0 | 0 | 0 | 0 | 0 | 0 | 0 | 0 | 0 | 0 | 31.3 | 22.6 | 13.3 | 0 | 0 | 0 | 0 | 0 | 0 | 0 | 0 | 0 | 0 | 0 | 0 | 0 | 0 | 0 | 0 | 0 | 0 | 0 | 0 | 0 | 21.9 | 14.1 | 6.2 | 0 | 0 | 0 | 0 | 0 | 0 | 0 | 0 | 0 | 0 | 0 | 0 | 0 | 0 | 0 | 0 | 0 | 0 | 29.4 | 21 | 12.1 | 0 | 0 | 0 | 0 | 0 | 0 | 0 | 0 | 0 | 0 | 0 | 0 | 0 | 0 | 0 | 0 | 0 | 0 | 22.6 | 14.6 | 8.2 | 0 | 0 | 0 | 0 | 0 | 0 | 0 | 0 | 0 | 0 | 0 | 0 | 0 | 0 | 0 | 0 | 0 | 0 | 28.4 | 20.4 | 13.3 | 0 | 0 | 0 | 0 | 0 | 0 | 0 | 0 | 0 | 0 | 0 | 0 | 0 | 0 | 0 | 0 | 0 | 0 | 0 | 0 | 0 | 0 | 0 | 0 | 0 | 0 | 0 | 0 | 0 | 0 | 0 | 0 | 0 | 0 | 0 | 0 | 0 | 0 | 0 | 0 | 0 | 0 | 0 | 0 | 0 | 0 | 0 | 0 | 0 | 0 | 0 | 0 | 0 | 0 | 0 | 0 | 0 | 0 | 0 | 0 | 0 | 0 | 0 | 0 | 0 | 0 | 0 | 0 | 0 | 0 | 0 | 0 | 0 | 0 | 0 | 0 | 0 | 0
|  | Cch Elec importée (EF) | 8 | 6.8 | 5.6 | 4.4 | 3 | 2.2 | 10.7 | 9.5 | 6.4 | 5.7 | 3.1 | 2.7 | 0.1 | 0.1 | 0 | 22.4 | 14.5 | 6.5 | 0 | 0 | 0 | 9.5 | 5.7 | 2.7 | 0 | 9.2 | 9.2 | 6.6 | 6.6 | 4 | 4.1 | 13.6 | 12.4 | 9.1 | 8.3 | 5.7 | 5.1 | 0.1 | 0.1 | 0.1 | 31.8 | 22.9 | 13.4 | 0 | 0 | 0 | 0 | 6.7 | 6.7 | 4.4 | 4.4 | 2.2 | 2.2 | 10.6 | 9.4 | 6.3 | 5.6 | 3 | 2.7 | 0.1 | 0.1 | 0 | 22.2 | 14.3 | 6.4 | 0 | 0 | 0 | 8.9 | 8.9 | 6.3 | 6.3 | 3.8 | 3.8 | 13.2 | 12 | 8.7 | 7.9 | 5.5 | 4.9 | 0.1 | 0.1 | 0.1 | 30.3 | 21.7 | 12.5 | 0 | 0 | 0 | 9.4 | 5.8 | 3.4 | 6.5 | 6.5 | 4.2 | 4.2 | 2.1 | 2.1 | 10.2 | 9.1 | 6.1 | 5.3 | 2.7 | 2.4 | 0.1 | 0.1 | 0 | 21.1 | 13.3 | 5.8 | 0 | 0 | 0 | 8.4 | 8.4 | 5.8 | 5.8 | 3.5 | 3.6 | 12.6 | 11.4 | 8.2 | 7.4 | 5 | 4.5 | 0.1 | 0.1 | 0.1 | 28.4 | 20.1 | 11.4 | 0 | 0 | 0 | 6.8 | 6.8 | 4.4 | 4.4 | 2.7 | 2.7 | 10.4 | 9.4 | 6.4 | 5.8 | 3.9 | 3.4 | 0.1 | 0.1 | 0 | 21.8 | 13.9 | 7.6 | 0 | 0 | 0 | 8.3 | 8.3 | 5.9 | 5.9 | 4 | 4 | 12.4 | 11.3 | 8.4 | 7.7 | 5.8 | 5.2 | 0.1 | 0.1 | 0.1 | 27.6 | 19.5 | 12.6 | 0 | 0 | 0 | 12.4 | 12.8 | 12.3 | 12.6 | 12.4 | 12.4 | 12.4 | 12.2 | 12.2 | 12.8 | 12.5 | 12.4 | 12.4 | 15.7 | 9.7 | 12.5 | 12.4 | 12.7 | 12.5 | 12.4 | 12.4 | 12.4 | 13 | 13.6 | 12.4 | 13 | 8.3 | 9.1 | 8.2 | 8.4 | 8.3 | 8.3 | 8.3 | 8 | 8 | 8.8 | 8.3 | 8.3 | 8.3 | 12.4 | 7.4 | 8.3 | 8.3 | 8.5 | 8.3 | 8.2 | 8.3 | 8.3 | 8.8 | 9.4 | 8.3 | 8.8 | 5.1 | 6.2 | 5.5 | 5 | 5.1 | 5.1 | 5.1 | 4.8 | 4.9 | 5.9 | 5.3 | 5.1 | 5.1 | 7.9 | 4.5 | 5.3 | 5.1 | 5.5 | 5.3 | 5.1 | 5.1 | 5.1 | 5.9 | 6.1 | 5.1 | 5.9
| Quantités d'énergie finale importées pour le refroidissement (kWh/m2SREF) | Cfr Gaz (EF) | 0 | 0 | 0 | 0 | 0 | 0 | 0 | 0 | 0 | 0 | 0 | 0 | 0 | 0 | 0 | 0 | 0 | 0 | 0 | 0 | 0 | 0 | 0 | 0 | 0 | 0 | 0 | 0 | 0 | 0 | 0 | 0 | 0 | 0 | 0 | 0 | 0 | 0 | 0 | 0 | 0 | 0 | 0 | 0 | 0 | 0 | 0 | 0 | 0 | 0 | 0 | 0 | 0 | 0 | 0 | 0 | 0 | 0 | 0 | 0 | 0 | 0 | 0 | 0 | 0 | 0 | 0 | 0 | 0 | 0 | 0 | 0 | 0 | 0 | 0 | 0 | 0 | 0 | 0 | 0 | 0 | 0 | 0 | 0 | 0 | 0 | 0 | 0 | 0 | 0 | 0 | 0 | 0 | 0 | 0 | 0 | 0 | 0 | 0 | 0 | 0 | 0 | 0 | 0 | 0 | 0 | 0 | 0 | 0 | 0 | 0 | 0 | 0 | 0 | 0 | 0 | 0 | 0 | 0 | 0 | 0 | 0 | 0 | 0 | 0 | 0 | 0 | 0 | 0 | 0 | 0 | 0 | 0 | 0 | 0 | 0 | 0 | 0 | 0 | 0 | 0 | 0 | 0 | 0 | 0 | 0 | 0 | 0 | 0 | 0 | 0 | 0 | 0 | 0 | 0 | 0 | 0 | 0 | 0 | 0 | 0 | 0 | 0 | 0 | 0 | 0 | 0 | 0 | 0 | 0 | 0 | 0 | 0 | 0 | 0 | 0 | 0 | 0 | 0 | 0 | 0 | 0 | 0 | 0 | 0 | 0 | 0 | 0 | 0 | 0 | 0 | 0 | 0 | 0 | 0 | 0 | 0 | 0 | 0 | 0 | 0 | 0 | 0 | 0 | 0 | 0 | 0 | 0 | 0 | 0 | 0 | 0 | 0 | 0 | 0 | 0 | 0 | 0 | 0 | 0 | 0 | 0 | 0 | 0 | 0 | 0 | 0 | 0 | 0 | 0 | 0 | 0 | 0 | 0 | 0 | 0 | 0 | 0 | 0 | 0 | 0 | 0 | 0 | 0 | 0 | 0 | 0 | 0 | 0 | 0 | 0 | 0 | 0 | 0
|  | Cfr Reseau (EF) | 0 | 0 | 0 | 0 | 0 | 0 | 0 | 0 | 0 | 0 | 0 | 0 | 0 | 0 | 0 | 0 | 0 | 0 | 0 | 0 | 0 | 0 | 0 | 0 | 0 | 0 | 0 | 0 | 0 | 0 | 0 | 0 | 0 | 0 | 0 | 0 | 0 | 0 | 0 | 0 | 0 | 0 | 0 | 0 | 0 | 0 | 0 | 0 | 0 | 0 | 0 | 0 | 0 | 0 | 0 | 0 | 0 | 0 | 0 | 0 | 0 | 0 | 0 | 0 | 0 | 0 | 0 | 0 | 0 | 0 | 0 | 0 | 0 | 0 | 0 | 0 | 0 | 0 | 0 | 0 | 0 | 0 | 0 | 0 | 0 | 0 | 0 | 0 | 0 | 0 | 0 | 0 | 0 | 0 | 0 | 0 | 0 | 0 | 0 | 0 | 0 | 0 | 0 | 0 | 0 | 0 | 0 | 0 | 0 | 0 | 0 | 0 | 0 | 0 | 0 | 0 | 0 | 0 | 0 | 0 | 0 | 0 | 0 | 0 | 0 | 0 | 0 | 0 | 0 | 0 | 0 | 0 | 0 | 0 | 0 | 0 | 0 | 0 | 0 | 0 | 0 | 0 | 0 | 0 | 0 | 0 | 0 | 0 | 0 | 0 | 0 | 0 | 0 | 0 | 0 | 0 | 0 | 0 | 0 | 0 | 0 | 0 | 0 | 0 | 0 | 0 | 0 | 0 | 0 | 0 | 0 | 0 | 0 | 0 | 0 | 0 | 0 | 0 | 0 | 0 | 0 | 0 | 0 | 0 | 0 | 0 | 0 | 0 | 0 | 0 | 0 | 0 | 0 | 0 | 0 | 0 | 0 | 0 | 0 | 0 | 0 | 0 | 0 | 0 | 0 | 0 | 0 | 0 | 0 | 0 | 0 | 0 | 0 | 0 | 0 | 0 | 0 | 0 | 0 | 0 | 0 | 0 | 0 | 0 | 0 | 0 | 0 | 0 | 0 | 0 | 0 | 0 | 0 | 0 | 0 | 0 | 0 | 0 | 0 | 0 | 0 | 0 | 0 | 0 | 0 | 0 | 0 | 0 | 0 | 0 | 0 | 0 | 0 | 0
|  | Cfr Elec importée (EF) | 1.2 | 0 | 1.4 | 0 | 5.3 | 0 | 1 | 0 | 1.2 | 0 | 5 | 0 | 0 | 0 | 0 | 0 | 0 | 0 | 0 | 0 | 0 | 5.1 | 6.4 | 14.7 | 0 | 2.3 | 4.3 | 3.3 | 5.4 | 11.9 | 14.3 | 1.9 | 4.4 | 2.9 | 5.5 | 10.9 | 14.5 | 4.4 | 5.5 | 14.5 | 4.4 | 5.5 | 14.5 | 4.4 | 5.5 | 14.5 | 0 | 1.2 | 0 | 1.5 | 0 | 5.3 | 0 | 1 | 0 | 1.3 | 0 | 5 | 0 | 0 | 0 | 0 | 0 | 0 | 0 | 0 | 0 | 0 | 2.4 | 4.5 | 3.4 | 5.6 | 12 | 14.6 | 2 | 4.5 | 3 | 5.6 | 11 | 14.6 | 4.5 | 5.6 | 14.6 | 4.5 | 5.6 | 14.6 | 4.5 | 5.6 | 14.6 | 5.7 | 6.5 | 14.7 | 1.2 | 0 | 1.5 | 0 | 5.4 | 0 | 1 | 0 | 1.3 | 0 | 5 | 0 | 0 | 0 | 0 | 0 | 0 | 0 | 0 | 0 | 0 | 2.4 | 4.5 | 3.4 | 5.6 | 11.8 | 14.3 | 2 | 4.5 | 3 | 5.6 | 10.7 | 14.3 | 4.5 | 5.6 | 14.3 | 4.5 | 5.6 | 14.3 | 4.5 | 5.6 | 14.3 | 1.3 | 0 | 1.6 | 0 | 5.8 | 0 | 1.1 | 0 | 1.4 | 0 | 5.4 | 0 | 0 | 0 | 0 | 0 | 0 | 0 | 0 | 0 | 0 | 2.8 | 4.9 | 4 | 6 | 12.1 | 14.4 | 2.3 | 4.9 | 3.5 | 6 | 11 | 14.4 | 4.9 | 6 | 14.4 | 4.9 | 6 | 14.4 | 4.9 | 6 | 14.4 | 4.4 | 5.6 | 4.6 | 3.6 | 4.4 | 4.4 | 3.9 | 3.8 | 2.7 | 2.6 | 2.2 | 0 | 4.4 | 3.3 | 0 | 0 | 0 | 2.8 | 3.7 | 4.5 | 4.4 | 3.8 | 2.7 | 2.6 | 4.4 | 0 | 5.5 | 6.5 | 5.6 | 5.3 | 5.5 | 5.5 | 5.5 | 5.4 | 4.3 | 4.5 | 3.7 | 3.4 | 5.5 | 5.2 | 0 | 3.5 | 0 | 4.8 | 5.3 | 5.5 | 5.5 | 5.4 | 4.5 | 4 | 5.5 | 0 | 14.5 | 15.2 | 14.5 | 13.7 | 14.5 | 14.5 | 14.6 | 13.6 | 11.8 | 12.2 | 11.1 | 11.4 | 14.5 | 15 | 10.2 | 12.5 | 0 | 12.7 | 13.5 | 14.6 | 14.5 | 14.4 | 12.3 | 11.3 | 14.6 | 9.8
| Quantités d'énergie finale importées pour l'ECS (kWh/m2SREF) | Cecs Gaz (EF) | 0 | 0 | 0 | 0 | 0 | 0 | 0 | 0 | 0 | 0 | 0 | 0 | 0 | 0 | 0 | 0 | 0 | 0 | 0 | 0 | 0 | 0 | 0 | 0 | 0 | 0 | 0 | 0 | 0 | 0 | 0 | 0 | 0 | 0 | 0 | 0 | 0 | 0 | 0 | 0 | 0 | 0 | 0 | 0 | 0 | 0 | 0 | 0 | 0 | 0 | 0 | 0 | 0 | 0 | 0 | 0 | 0 | 0 | 0 | 0 | 0 | 0 | 0 | 0 | 0 | 0 | 0 | 0 | 0 | 0 | 0 | 0 | 0 | 0 | 0 | 0 | 0 | 0 | 0 | 0 | 0 | 0 | 0 | 0 | 0 | 0 | 0 | 0 | 0 | 0 | 0 | 0 | 0 | 0 | 0 | 0 | 0 | 0 | 0 | 0 | 0 | 0 | 0 | 0 | 0 | 0 | 0 | 0 | 0 | 0 | 0 | 0 | 0 | 0 | 0 | 0 | 0 | 0 | 0 | 0 | 0 | 0 | 0 | 0 | 0 | 0 | 0 | 0 | 0 | 0 | 0 | 0 | 0 | 0 | 0 | 0 | 0 | 0 | 0 | 0 | 0 | 0 | 0 | 0 | 0 | 0 | 0 | 0 | 0 | 0 | 0 | 0 | 0 | 0 | 0 | 0 | 0 | 0 | 0 | 0 | 0 | 0 | 0 | 0 | 0 | 0 | 0 | 0 | 0 | 0 | 0 | 0 | 0 | 0 | 0 | 0 | 0 | 0 | 0 | 0 | 0 | 0 | 0 | 0 | 0 | 0 | 0 | 0 | 0 | 0 | 0 | 0 | 0 | 0 | 0 | 0 | 0 | 0 | 0 | 0 | 0 | 0 | 0 | 0 | 0 | 0 | 0 | 0 | 0 | 0 | 0 | 0 | 0 | 0 | 0 | 0 | 0 | 0 | 0 | 0 | 0 | 0 | 0 | 0 | 0 | 0 | 0 | 0 | 0 | 0 | 0 | 0 | 0 | 0 | 0 | 0 | 0 | 0 | 0 | 0 | 0 | 0 | 0 | 0 | 0 | 0 | 0 | 0 | 0 | 0 | 0 | 0 | 0 | 0
|  | Cecs Bois (EF) | 0 | 0 | 0 | 0 | 0 | 0 | 0 | 0 | 0 | 0 | 0 | 0 | 0 | 0 | 0 | 0 | 0 | 0 | 0 | 0 | 0 | 0 | 0 | 0 | 0 | 0 | 0 | 0 | 0 | 0 | 0 | 0 | 0 | 0 | 0 | 0 | 0 | 0 | 0 | 0 | 0 | 0 | 0 | 0 | 0 | 0 | 0 | 0 | 0 | 0 | 0 | 0 | 0 | 0 | 0 | 0 | 0 | 0 | 0 | 0 | 0 | 0 | 0 | 0 | 0 | 0 | 0 | 0 | 0 | 0 | 0 | 0 | 0 | 0 | 0 | 0 | 0 | 0 | 0 | 0 | 0 | 0 | 0 | 0 | 0 | 0 | 0 | 0 | 0 | 0 | 0 | 0 | 0 | 0 | 0 | 0 | 0 | 0 | 0 | 0 | 0 | 0 | 0 | 0 | 0 | 0 | 0 | 0 | 0 | 0 | 0 | 0 | 0 | 0 | 0 | 0 | 0 | 0 | 0 | 0 | 0 | 0 | 0 | 0 | 0 | 0 | 0 | 0 | 0 | 0 | 0 | 0 | 0 | 0 | 0 | 0 | 0 | 0 | 0 | 0 | 0 | 0 | 0 | 0 | 0 | 0 | 0 | 0 | 0 | 0 | 0 | 0 | 0 | 0 | 0 | 0 | 0 | 0 | 0 | 0 | 0 | 0 | 0 | 0 | 0 | 0 | 0 | 0 | 0 | 0 | 0 | 0 | 0 | 0 | 0 | 0 | 0 | 0 | 0 | 0 | 0 | 0 | 0 | 0 | 0 | 0 | 0 | 0 | 0 | 0 | 0 | 0 | 0 | 0 | 0 | 0 | 0 | 0 | 0 | 0 | 0 | 0 | 0 | 0 | 0 | 0 | 0 | 0 | 0 | 0 | 0 | 0 | 0 | 0 | 0 | 0 | 0 | 0 | 0 | 0 | 0 | 0 | 0 | 0 | 0 | 0 | 0 | 0 | 0 | 0 | 0 | 0 | 0 | 0 | 0 | 0 | 0 | 0 | 0 | 0 | 0 | 0 | 0 | 0 | 0 | 0 | 0 | 0 | 0 | 0 | 0 | 0 | 0 | 0
|  | Cecs Reseau (EF) | 0 | 0 | 0 | 0 | 0 | 0 | 0 | 0 | 0 | 0 | 0 | 0 | 0 | 0 | 0 | 0 | 0 | 0 | 0 | 0 | 0 | 0 | 0 | 0 | 0 | 0 | 0 | 0 | 0 | 0 | 0 | 0 | 0 | 0 | 0 | 0 | 0 | 0 | 0 | 0 | 0 | 0 | 0 | 0 | 0 | 0 | 0 | 0 | 0 | 0 | 0 | 0 | 0 | 0 | 0 | 0 | 0 | 0 | 0 | 0 | 0 | 0 | 0 | 0 | 0 | 0 | 0 | 0 | 0 | 0 | 0 | 0 | 0 | 0 | 0 | 0 | 0 | 0 | 0 | 0 | 0 | 0 | 0 | 0 | 0 | 0 | 0 | 0 | 0 | 0 | 0 | 0 | 0 | 0 | 0 | 0 | 0 | 0 | 0 | 0 | 0 | 0 | 0 | 0 | 0 | 0 | 0 | 0 | 0 | 0 | 0 | 0 | 0 | 0 | 0 | 0 | 0 | 0 | 0 | 0 | 0 | 0 | 0 | 0 | 0 | 0 | 0 | 0 | 0 | 0 | 0 | 0 | 0 | 0 | 0 | 0 | 0 | 0 | 0 | 0 | 0 | 0 | 0 | 0 | 0 | 0 | 0 | 0 | 0 | 0 | 0 | 0 | 0 | 0 | 0 | 0 | 0 | 0 | 0 | 0 | 0 | 0 | 0 | 0 | 0 | 0 | 0 | 0 | 0 | 0 | 0 | 0 | 0 | 0 | 0 | 0 | 0 | 0 | 0 | 0 | 0 | 0 | 0 | 0 | 0 | 0 | 0 | 0 | 0 | 0 | 0 | 0 | 0 | 0 | 0 | 0 | 0 | 0 | 0 | 0 | 0 | 0 | 0 | 0 | 0 | 0 | 0 | 0 | 0 | 0 | 0 | 0 | 0 | 0 | 0 | 0 | 0 | 0 | 0 | 0 | 0 | 0 | 0 | 0 | 0 | 0 | 0 | 0 | 0 | 0 | 0 | 0 | 0 | 0 | 0 | 0 | 0 | 0 | 0 | 0 | 0 | 0 | 0 | 0 | 0 | 0 | 0 | 0 | 0 | 0 | 0 | 0 | 0 | 0
|  | Cecs Elec importée (EF) | 1.9 | 1.9 | 1.9 | 1.9 | 1.9 | 1.9 | 1.9 | 1.9 | 1.9 | 1.9 | 1.9 | 1.9 | 1.9 | 1.9 | 1.9 | 1.9 | 1.9 | 1.9 | 1.9 | 1.9 | 1.9 | 1.9 | 1.9 | 1.9 | 0 | 1.9 | 1.9 | 1.9 | 1.9 | 1.9 | 1.9 | 1.9 | 1.9 | 1.9 | 1.9 | 1.9 | 1.9 | 1.9 | 1.9 | 1.9 | 1.9 | 1.9 | 1.9 | 1.9 | 1.9 | 1.9 | 0 | 1.9 | 1.9 | 1.9 | 1.9 | 1.9 | 1.9 | 1.9 | 1.9 | 1.9 | 1.9 | 1.9 | 1.9 | 1.9 | 1.9 | 1.9 | 1.9 | 1.9 | 1.9 | 1.9 | 1.9 | 1.9 | 1.9 | 1.9 | 1.9 | 1.9 | 1.9 | 1.9 | 1.9 | 1.9 | 1.9 | 1.9 | 1.9 | 1.9 | 1.9 | 1.9 | 1.9 | 1.9 | 1.9 | 1.9 | 1.9 | 1.9 | 1.9 | 1.9 | 1.9 | 1.9 | 1.9 | 1.9 | 1.9 | 1.9 | 1.9 | 1.9 | 1.9 | 1.9 | 1.9 | 1.9 | 1.9 | 1.9 | 1.9 | 1.9 | 1.9 | 1.9 | 1.9 | 1.9 | 1.9 | 1.9 | 1.9 | 1.9 | 1.9 | 1.9 | 1.9 | 1.9 | 1.9 | 1.9 | 1.9 | 1.9 | 1.9 | 1.9 | 1.9 | 1.9 | 1.9 | 1.9 | 1.9 | 1.9 | 1.9 | 1.9 | 1.9 | 1.9 | 1.9 | 1.9 | 1.9 | 1.9 | 1.9 | 1.9 | 1.9 | 1.9 | 1.9 | 1.9 | 1.9 | 1.9 | 1.9 | 1.9 | 1.9 | 1.9 | 1.9 | 1.9 | 1.9 | 1.9 | 1.9 | 1.9 | 1.9 | 1.9 | 1.9 | 1.9 | 1.9 | 1.9 | 1.9 | 1.9 | 1.9 | 1.9 | 1.9 | 1.9 | 1.9 | 1.9 | 1.9 | 1.9 | 1.9 | 1.9 | 1.9 | 1.9 | 1.9 | 1.9 | 1.9 | 1.9 | 1.9 | 1.9 | 1.9 | 1.9 | 1.9 | 1.9 | 1.9 | 1.9 | 1.9 | 1.9 | 1.9 | 1.9 | 1.9 | 1.9 | 1.9 | 1.9 | 1.9 | 1.9 | 1.9 | 1.9 | 1.9 | 1.9 | 1.9 | 1.9 | 1.9 | 1.9 | 1.9 | 1.9 | 1.9 | 1.9 | 1.9 | 1.9 | 1.9 | 1.9 | 1.9 | 1.9 | 1.9 | 1.9 | 1.9 | 1.9 | 1.9 | 1.9 | 1.9 | 1.9 | 1.9 | 1.9 | 1.9 | 1.9 | 1.9 | 1.9 | 1.9 | 1.9 | 1.9 | 1.9 | 1.9 | 1.9 | 1.9 | 1.9 | 1.9 | 1.9 | 1.9 | 1.9 | 1.9 | 1.9 | 1.9 | 1.9 | 1.9 | 1.9 | 1.9 | 1.9 | 1.9 | 1.9 | 1.9 | 1.9
| Quantités d'énergie finale importées pour l'éclairage (kWh/m2SREF) | Cecl (EF) | 3.4 | 3.4 | 3.4 | 3.4 | 3.2 | 3.2 | 3.4 | 3.4 | 3.4 | 3.4 | 3.2 | 3.1 | 3.4 | 3.4 | 3.1 | 3.4 | 3.4 | 3.1 | 3.4 | 3.4 | 3.1 | 3.4 | 3.4 | 3.2 | 0 | 3.4 | 3.5 | 3.4 | 3.4 | 3.2 | 3.2 | 3.4 | 3.4 | 3.4 | 3.4 | 3.2 | 3.2 | 3.4 | 3.4 | 3.2 | 3.4 | 3.4 | 3.2 | 3.4 | 3.4 | 3.2 | 0 | 3.4 | 3.4 | 3.4 | 3.4 | 3.2 | 3.2 | 3.4 | 3.4 | 3.4 | 3.4 | 3.2 | 3.1 | 3.4 | 3.4 | 3.1 | 3.4 | 3.4 | 3.1 | 3.4 | 3.4 | 3.1 | 3.4 | 3.4 | 3.4 | 3.4 | 3.2 | 3.2 | 3.4 | 3.4 | 3.4 | 3.4 | 3.2 | 3.2 | 3.4 | 3.4 | 3.2 | 3.4 | 3.4 | 3.2 | 3.4 | 3.4 | 3.2 | 3.5 | 3.4 | 3.2 | 3.4 | 3.4 | 3.4 | 3.4 | 3.2 | 3.1 | 3.4 | 3.4 | 3.4 | 3.4 | 3.2 | 3.1 | 3.4 | 3.4 | 3.1 | 3.4 | 3.4 | 3.1 | 3.4 | 3.4 | 3.1 | 3.4 | 3.4 | 3.4 | 3.4 | 3.2 | 3.2 | 3.4 | 3.4 | 3.4 | 3.4 | 3.2 | 3.2 | 3.4 | 3.4 | 3.2 | 3.4 | 3.4 | 3.2 | 3.4 | 3.4 | 3.2 | 3.4 | 3.4 | 3.4 | 3.4 | 3.2 | 3.2 | 3.4 | 3.4 | 3.4 | 3.4 | 3.2 | 3.2 | 3.4 | 3.4 | 3.2 | 3.4 | 3.4 | 3.2 | 3.4 | 3.4 | 3.2 | 3.4 | 3.4 | 3.4 | 3.4 | 3.2 | 3.2 | 3.4 | 3.4 | 3.4 | 3.4 | 3.2 | 3.2 | 3.4 | 3.4 | 3.2 | 3.4 | 3.4 | 3.2 | 3.4 | 3.4 | 3.2 | 3.4 | 3.4 | 3.4 | 3.4 | 3.4 | 3.4 | 3.4 | 3.4 | 3.4 | 3.5 | 3.6 | 3.4 | 3.4 | 3.4 | 3.4 | 3.4 | 3.4 | 3.5 | 3.4 | 3.4 | 3.4 | 3.4 | 3.5 | 3.4 | 3.4 | 3.5 | 3.4 | 3.4 | 3.4 | 3.4 | 3.4 | 3.4 | 3.4 | 3.3 | 3.4 | 3.5 | 3.6 | 3.4 | 3.4 | 3.4 | 3.4 | 3.4 | 3.4 | 3.5 | 3.4 | 3.4 | 3.4 | 3.4 | 3.5 | 3.4 | 3.4 | 3.5 | 3.2 | 3.2 | 3.2 | 3.2 | 3.2 | 3.2 | 3.2 | 3.1 | 3.3 | 3.3 | 3.3 | 3.2 | 3.2 | 3.2 | 3.2 | 3.2 | 3.1 | 3.3 | 3.2 | 3.2 | 3.2 | 3.2 | 3.2 | 3.2 | 3.2 | 3.2
| Quantités d'énergie finale importées pour la ventilation (kWh/m2SREF) | Cvent (EF) | 11 | 10.9 | 11 | 10.9 | 11 | 10.8 | 10.7 | 10.7 | 10.7 | 10.7 | 10.7 | 10.7 | 10.7 | 10.7 | 10.7 | 10.7 | 10.7 | 10.7 | 10.7 | 10.7 | 10.7 | 10.7 | 10.7 | 10.7 | 0 | 11.1 | 11 | 11.1 | 10.9 | 11.2 | 10.9 | 10.7 | 10.7 | 10.7 | 10.7 | 10.7 | 10.7 | 10.7 | 10.7 | 10.7 | 10.7 | 10.7 | 10.7 | 10.7 | 10.7 | 10.7 | 0 | 11 | 10.9 | 10.9 | 10.9 | 11 | 10.8 | 10.7 | 10.7 | 10.7 | 10.7 | 10.7 | 10.7 | 10.7 | 10.7 | 10.7 | 10.7 | 10.7 | 10.7 | 10.7 | 10.7 | 10.7 | 11.1 | 11 | 11.1 | 10.9 | 11.2 | 10.9 | 10.7 | 10.7 | 10.7 | 10.7 | 10.7 | 10.7 | 10.7 | 10.7 | 10.7 | 10.7 | 10.7 | 10.7 | 10.7 | 10.7 | 10.7 | 10.7 | 10.7 | 10.7 | 11 | 10.9 | 10.9 | 10.9 | 11 | 10.8 | 10.7 | 10.7 | 10.7 | 10.7 | 10.7 | 10.7 | 10.7 | 10.7 | 10.7 | 10.7 | 10.7 | 10.7 | 10.7 | 10.7 | 10.7 | 11.1 | 11 | 11 | 10.9 | 11.2 | 10.9 | 10.7 | 10.7 | 10.7 | 10.7 | 10.7 | 10.7 | 10.7 | 10.7 | 10.7 | 10.7 | 10.7 | 10.7 | 10.7 | 10.7 | 10.7 | 11 | 11 | 11 | 10.9 | 11.1 | 10.8 | 10.7 | 10.7 | 10.7 | 10.7 | 10.7 | 10.7 | 10.7 | 10.7 | 10.7 | 10.7 | 10.7 | 10.7 | 10.7 | 10.7 | 10.7 | 11.1 | 11 | 11.1 | 10.9 | 11.2 | 10.9 | 10.7 | 10.7 | 10.7 | 10.7 | 10.7 | 10.7 | 10.7 | 10.7 | 10.7 | 10.7 | 10.7 | 10.7 | 10.7 | 10.7 | 10.7 | 10.7 | 10.7 | 10.7 | 10.7 | 10.7 | 10.7 | 10.7 | 10.7 | 10.7 | 10.7 | 10.7 | 10.7 | 10.7 | 5 | 10.7 | 14.2 | 10.7 | 10.7 | 10.7 | 10.7 | 10.7 | 10.7 | 10.7 | 10.7 | 10.7 | 15.3 | 10.7 | 10.7 | 10.7 | 10.7 | 10.7 | 10.7 | 10.7 | 10.7 | 10.7 | 10.7 | 10.7 | 10.7 | 10.7 | 5 | 10.7 | 14.2 | 10.7 | 10.7 | 10.7 | 10.7 | 10.7 | 10.7 | 10.7 | 10.7 | 10.7 | 16 | 10.7 | 10.7 | 10.7 | 10.7 | 10.7 | 10.7 | 10.7 | 10.7 | 10.7 | 10.7 | 10.7 | 10.7 | 10.7 | 5 | 10.7 | 13.6 | 10.7 | 10.7 | 10.7 | 10.7 | 10.7 | 10.7 | 10.7 | 10.7 | 10.7 | 16.7
| Quantités d'énergie finale importées pour la distribution (kWh/m2SREF) | Cdistri (EF) | 0 | 0 | 0 | 0 | 0 | 0 | 0 | 0 | 0 | 0 | 0 | 0 | 0 | 0 | 0 | 0 | 0 | 0 | 0 | 0 | 0 | 0 | 0 | 0 | 0 | 0 | 0 | 0 | 0 | 0 | 0 | 0 | 0 | 0 | 0 | 0.1 | 0 | 0 | 0 | 0 | 0 | 0 | 0 | 0 | 0 | 0 | 0 | 0 | 0 | 0 | 0 | 0 | 0 | 0 | 0 | 0 | 0 | 0 | 0 | 0 | 0 | 0 | 0 | 0 | 0 | 0 | 0 | 0 | 0 | 0 | 0 | 0 | 0 | 0 | 0 | 0 | 0 | 0 | 0.1 | 0 | 0 | 0 | 0 | 0 | 0 | 0 | 0 | 0 | 0 | 0 | 0 | 0 | 0 | 0 | 0 | 0 | 0 | 0 | 0 | 0 | 0 | 0 | 0 | 0 | 0 | 0 | 0 | 0 | 0 | 0 | 0 | 0 | 0 | 0 | 0 | 0 | 0 | 0 | 0 | 0 | 0 | 0 | 0 | 0.1 | 0 | 0 | 0 | 0 | 0 | 0 | 0 | 0 | 0 | 0 | 0 | 0 | 0 | 0 | 0 | 0 | 0 | 0 | 0 | 0 | 0 | 0 | 0 | 0 | 0 | 0 | 0 | 0 | 0 | 0 | 0 | 0 | 0 | 0 | 0 | 0 | 0 | 0.1 | 0 | 0 | 0 | 0.1 | 0 | 0 | 0 | 0 | 0 | 0 | 0 | 0 | 0 | 0 | 0 | 0 | 0 | 0 | 0 | 0 | 0 | 0 | 0 | 0 | 0 | 0 | 0 | 0.1 | 0 | 0 | 0 | 0 | 0 | 0 | 0 | 0 | 0 | 0 | 0 | 0 | 0 | 0 | 0 | 0 | 0 | 0 | 0 | 0 | 0 | 0 | 0 | 0 | 0 | 0.1 | 0 | 0 | 0 | 0 | 0 | 0 | 0 | 0 | 0 | 0 | 0 | 0 | 0 | 0 | 0 | 0 | 0 | 0 | 0 | 0 | 0 | 0 | 0 | 0 | 0 | 0 | 0 | 0 | 0 | 0 | 0 | 0 | 0 | 0 | 0 | 0 | 0 | 0
| Quantités d'énergie finale importées pour le déplacement des occupants (kWh/m2SREF) | Cdplct (EF) | 1.3 | 1.3 | 1.3 | 1.3 | 1.3 | 1.3 | 1.3 | 1.3 | 1.3 | 1.3 | 1.3 | 1.3 | 1.3 | 1.3 | 1.3 | 1.3 | 1.3 | 1.3 | 1.3 | 1.3 | 1.3 | 1.3 | 1.3 | 1.3 | 0 | 1.3 | 1.3 | 1.3 | 1.3 | 1.3 | 1.3 | 1.3 | 1.3 | 1.3 | 1.3 | 1.3 | 1.3 | 1.3 | 1.3 | 1.3 | 1.3 | 1.3 | 1.3 | 1.3 | 1.3 | 1.3 | 0 | 1.3 | 1.3 | 1.3 | 1.3 | 1.3 | 1.3 | 1.3 | 1.3 | 1.3 | 1.3 | 1.3 | 1.3 | 1.3 | 1.3 | 1.3 | 1.3 | 1.3 | 1.3 | 1.3 | 1.3 | 1.3 | 1.3 | 1.3 | 1.3 | 1.3 | 1.3 | 1.3 | 1.3 | 1.3 | 1.3 | 1.3 | 1.3 | 1.3 | 1.3 | 1.3 | 1.3 | 1.3 | 1.3 | 1.3 | 1.3 | 1.3 | 1.3 | 1.3 | 1.3 | 1.3 | 1.3 | 1.3 | 1.3 | 1.3 | 1.3 | 1.3 | 1.3 | 1.3 | 1.3 | 1.3 | 1.3 | 1.3 | 1.3 | 1.3 | 1.3 | 1.3 | 1.3 | 1.3 | 1.3 | 1.3 | 1.3 | 1.3 | 1.3 | 1.3 | 1.3 | 1.3 | 1.3 | 1.3 | 1.3 | 1.3 | 1.3 | 1.3 | 1.3 | 1.3 | 1.3 | 1.3 | 1.3 | 1.3 | 1.3 | 1.3 | 1.3 | 1.3 | 1.3 | 1.3 | 1.3 | 1.3 | 1.3 | 1.3 | 1.3 | 1.3 | 1.3 | 1.3 | 1.3 | 1.3 | 1.3 | 1.3 | 1.3 | 1.3 | 1.3 | 1.3 | 1.3 | 1.3 | 1.3 | 1.3 | 1.3 | 1.3 | 1.3 | 1.3 | 1.3 | 1.3 | 1.3 | 1.3 | 1.3 | 1.3 | 1.3 | 1.3 | 1.3 | 1.3 | 1.3 | 1.3 | 1.3 | 1.3 | 1.3 | 1.3 | 1.3 | 1.3 | 1.3 | 1.3 | 1.3 | 1.3 | 1.3 | 1.3 | 1.3 | 1.3 | 1.3 | 1.3 | 1.3 | 1.3 | 1.3 | 1.3 | 1.3 | 1.3 | 1.3 | 1.3 | 1.3 | 1.3 | 1.3 | 1.1 | 1.3 | 1.3 | 1.3 | 1.3 | 1.3 | 1.3 | 1.3 | 1.3 | 1.3 | 1.3 | 1.3 | 1.3 | 1.3 | 1.3 | 1.3 | 1.3 | 1.3 | 1.3 | 1.3 | 1.3 | 1.3 | 1.3 | 1.3 | 1.3 | 1.3 | 1.1 | 1.3 | 1.3 | 1.3 | 1.3 | 1.3 | 1.3 | 1.3 | 1.3 | 1.3 | 1.3 | 1.3 | 1.3 | 1.3 | 1.3 | 1.3 | 1.3 | 1.3 | 1.3 | 1.3 | 1.3 | 1.3 | 1.3 | 1.3 | 1.3 | 1.3 | 1.1 | 1.3 | 1.3
| Production d'électricité en énergie finale par les installations photovoltaïques (kWh/m2SREF) | Photovoltaïques Elec produite (EF) | 0 | 0 | 0 | 0 | 0 | 0 | 0 | 0 | 0 | 0 | 0 | 0 | 0 | 0 | 0 | 0 | 0 | 0 | 0 | 0 | 0 | 0 | 0 | 0 | 0 | 0 | 0 | 0 | 0 | 0 | 0 | 0 | 0 | 0 | 0 | 0 | 0 | 0 | 0 | 0 | 0 | 0 | 0 | 0 | 0 | 0 | 0 | 0 | 0 | 0 | 0 | 0 | 0 | 0 | 0 | 0 | 0 | 0 | 0 | 0 | 0 | 0 | 0 | 0 | 0 | 0 | 0 | 0 | 0 | 0 | 0 | 0 | 0 | 0 | 0 | 0 | 0 | 0 | 0 | 0 | 0 | 0 | 0 | 0 | 0 | 0 | 0 | 0 | 0 | 0 | 0 | 0 | 0 | 0 | 0 | 0 | 0 | 0 | 0 | 0 | 0 | 0 | 0 | 0 | 0 | 0 | 0 | 0 | 0 | 0 | 0 | 0 | 0 | 0 | 0 | 0 | 0 | 0 | 0 | 0 | 0 | 0 | 0 | 0 | 0 | 0 | 0 | 0 | 0 | 0 | 0 | 0 | 0 | 0 | 0 | 0 | 0 | 0 | 0 | 0 | 0 | 0 | 0 | 0 | 0 | 0 | 0 | 0 | 0 | 0 | 0 | 0 | 0 | 0 | 0 | 0 | 0 | 0 | 0 | 0 | 0 | 0 | 0 | 0 | 0 | 0 | 0 | 0 | 0 | 0 | 0 | 0 | 0 | 0 | 0 | 0 | 0 | 0 | 0 | 0 | 0 | 0 | 0 | 0 | 0 | 0 | 0 | 0 | 0 | 0 | 0 | 0 | 0 | 0 | 0 | 0 | 0 | 0 | 0 | 0 | 0 | 0 | 0 | 0 | 0 | 0 | 0 | 0 | 0 | 0 | 0 | 0 | 0 | 0 | 0 | 0 | 0 | 0 | 0 | 0 | 0 | 0 | 0 | 0 | 0 | 0 | 0 | 0 | 0 | 0 | 0 | 0 | 0 | 0 | 0 | 0 | 0 | 0 | 0 | 0 | 0 | 0 | 0 | 0 | 0 | 0 | 0 | 0 | 0 | 0 | 0 | 0 | 0 | 0
| Production d'électricité en énergie finale par les installations photovoltaïques (kWh/m2SREF) | Photovoltaïques Elec autoconsommée (EF) | 0 | 0 | 0 | 0 | 0 | 0 | 0 | 0 | 0 | 0 | 0 | 0 | 0 | 0 | 0 | 0 | 0 | 0 | 0 | 0 | 0 | 0 | 0 | 0 | 0 | 0 | 0 | 0 | 0 | 0 | 0 | 0 | 0 | 0 | 0 | 0 | 0 | 0 | 0 | 0 | 0 | 0 | 0 | 0 | 0 | 0 | 0 | 0 | 0 | 0 | 0 | 0 | 0 | 0 | 0 | 0 | 0 | 0 | 0 | 0 | 0 | 0 | 0 | 0 | 0 | 0 | 0 | 0 | 0 | 0 | 0 | 0 | 0 | 0 | 0 | 0 | 0 | 0 | 0 | 0 | 0 | 0 | 0 | 0 | 0 | 0 | 0 | 0 | 0 | 0 | 0 | 0 | 0 | 0 | 0 | 0 | 0 | 0 | 0 | 0 | 0 | 0 | 0 | 0 | 0 | 0 | 0 | 0 | 0 | 0 | 0 | 0 | 0 | 0 | 0 | 0 | 0 | 0 | 0 | 0 | 0 | 0 | 0 | 0 | 0 | 0 | 0 | 0 | 0 | 0 | 0 | 0 | 0 | 0 | 0 | 0 | 0 | 0 | 0 | 0 | 0 | 0 | 0 | 0 | 0 | 0 | 0 | 0 | 0 | 0 | 0 | 0 | 0 | 0 | 0 | 0 | 0 | 0 | 0 | 0 | 0 | 0 | 0 | 0 | 0 | 0 | 0 | 0 | 0 | 0 | 0 | 0 | 0 | 0 | 0 | 0 | 0 | 0 | 0 | 0 | 0 | 0 | 0 | 0 | 0 | 0 | 0 | 0 | 0 | 0 | 0 | 0 | 0 | 0 | 0 | 0 | 0 | 0 | 0 | 0 | 0 | 0 | 0 | 0 | 0 | 0 | 0 | 0 | 0 | 0 | 0 | 0 | 0 | 0 | 0 | 0 | 0 | 0 | 0 | 0 | 0 | 0 | 0 | 0 | 0 | 0 | 0 | 0 | 0 | 0 | 0 | 0 | 0 | 0 | 0 | 0 | 0 | 0 | 0 | 0 | 0 | 0 | 0 | 0 | 0 | 0 | 0 | 0 | 0 | 0 | 0 | 0 | 0 | 0
| Quantité d'énergie anuelles importées par poste en énergie finale (kWh/m2SREF par an) | Cch total (EF) | 8 | 6.8 | 5.6 | 4.4 | 3 | 2.2 | 10.7 | 9.5 | 6.4 | 5.7 | 3.1 | 2.7 | 22.4 | 14.6 | 6.7 | 22.4 | 14.5 | 6.5 | 23.2 | 15.2 | 7 | 9.5 | 5.7 | 2.7 | 0 | 9.2 | 9.2 | 6.6 | 6.6 | 4 | 4.1 | 13.6 | 12.4 | 9.1 | 8.3 | 5.7 | 5.1 | 31.6 | 22.9 | 13.6 | 31.8 | 22.9 | 13.4 | 32.8 | 23.8 | 14.2 | 0 | 6.7 | 6.7 | 4.4 | 4.4 | 2.2 | 2.2 | 10.6 | 9.4 | 6.3 | 5.6 | 3 | 2.7 | 22.2 | 14.4 | 6.6 | 22.2 | 14.3 | 6.4 | 23 | 15 | 6.9 | 8.9 | 8.9 | 6.3 | 6.3 | 3.8 | 3.8 | 13.2 | 12 | 8.7 | 7.9 | 5.5 | 4.9 | 30.1 | 21.6 | 12.8 | 30.3 | 21.7 | 12.5 | 31.3 | 22.6 | 13.3 | 9.4 | 5.8 | 3.4 | 6.5 | 6.5 | 4.2 | 4.2 | 2.1 | 2.1 | 10.2 | 9.1 | 6.1 | 5.3 | 2.7 | 2.4 | 21.1 | 13.6 | 5.9 | 21.1 | 13.3 | 5.8 | 21.9 | 14.1 | 6.2 | 8.4 | 8.4 | 5.8 | 5.8 | 3.5 | 3.6 | 12.6 | 11.4 | 8.2 | 7.4 | 5 | 4.5 | 28.3 | 20.1 | 11.7 | 28.4 | 20.1 | 11.4 | 29.4 | 21 | 12.1 | 6.8 | 6.8 | 4.4 | 4.4 | 2.7 | 2.7 | 10.4 | 9.4 | 6.4 | 5.8 | 3.9 | 3.4 | 21.7 | 14 | 7.9 | 21.8 | 13.9 | 7.6 | 22.6 | 14.6 | 8.2 | 8.3 | 8.3 | 5.9 | 5.9 | 4 | 4 | 12.4 | 11.3 | 8.4 | 7.7 | 5.8 | 5.2 | 27.4 | 19.6 | 12.8 | 27.6 | 19.5 | 12.6 | 28.4 | 20.4 | 13.3 | 12.4 | 12.8 | 12.3 | 12.6 | 12.4 | 12.4 | 12.4 | 12.2 | 12.2 | 12.8 | 12.5 | 12.4 | 12.4 | 15.7 | 9.7 | 12.5 | 12.4 | 12.7 | 12.5 | 12.4 | 12.4 | 12.4 | 13 | 13.6 | 12.4 | 13 | 8.3 | 9.1 | 8.2 | 8.4 | 8.3 | 8.3 | 8.3 | 8 | 8 | 8.8 | 8.3 | 8.3 | 8.3 | 12.4 | 7.4 | 8.3 | 8.3 | 8.5 | 8.3 | 8.2 | 8.3 | 8.3 | 8.8 | 9.4 | 8.3 | 8.8 | 5.1 | 6.2 | 5.5 | 5 | 5.1 | 5.1 | 5.1 | 4.8 | 4.9 | 5.9 | 5.3 | 5.1 | 5.1 | 7.9 | 4.5 | 5.3 | 5.1 | 5.5 | 5.3 | 5.1 | 5.1 | 5.1 | 5.9 | 6.1 | 5.1 | 5.9
|  | Cfr total (EF) | 1.2 | 0 | 1.4 | 0 | 5.3 | 0 | 1 | 0 | 1.2 | 0 | 5 | 0 | 0 | 0 | 0 | 0 | 0 | 0 | 0 | 0 | 0 | 5.1 | 6.4 | 14.7 | 0 | 2.3 | 4.3 | 3.3 | 5.4 | 11.9 | 14.3 | 1.9 | 4.4 | 2.9 | 5.5 | 10.9 | 14.5 | 4.4 | 5.5 | 14.5 | 4.4 | 5.5 | 14.5 | 4.4 | 5.5 | 14.5 | 0 | 1.2 | 0 | 1.5 | 0 | 5.3 | 0 | 1 | 0 | 1.3 | 0 | 5 | 0 | 0 | 0 | 0 | 0 | 0 | 0 | 0 | 0 | 0 | 2.4 | 4.5 | 3.4 | 5.6 | 12 | 14.6 | 2 | 4.5 | 3 | 5.6 | 11 | 14.6 | 4.5 | 5.6 | 14.6 | 4.5 | 5.6 | 14.6 | 4.5 | 5.6 | 14.6 | 5.7 | 6.5 | 14.7 | 1.2 | 0 | 1.5 | 0 | 5.4 | 0 | 1 | 0 | 1.3 | 0 | 5 | 0 | 0 | 0 | 0 | 0 | 0 | 0 | 0 | 0 | 0 | 2.4 | 4.5 | 3.4 | 5.6 | 11.8 | 14.3 | 2 | 4.5 | 3 | 5.6 | 10.7 | 14.3 | 4.5 | 5.6 | 14.3 | 4.5 | 5.6 | 14.3 | 4.5 | 5.6 | 14.3 | 1.3 | 0 | 1.6 | 0 | 5.8 | 0 | 1.1 | 0 | 1.4 | 0 | 5.4 | 0 | 0 | 0 | 0 | 0 | 0 | 0 | 0 | 0 | 0 | 2.8 | 4.9 | 4 | 6 | 12.1 | 14.4 | 2.3 | 4.9 | 3.5 | 6 | 11 | 14.4 | 4.9 | 6 | 14.4 | 4.9 | 6 | 14.4 | 4.9 | 6 | 14.4 | 4.4 | 5.6 | 4.6 | 3.6 | 4.4 | 4.4 | 3.9 | 3.8 | 2.7 | 2.6 | 2.2 | 0 | 4.4 | 3.3 | 0 | 0 | 0 | 2.8 | 3.7 | 4.5 | 4.4 | 3.8 | 2.7 | 2.6 | 4.4 | 0 | 5.5 | 6.5 | 5.6 | 5.3 | 5.5 | 5.5 | 5.5 | 5.4 | 4.3 | 4.5 | 3.7 | 3.4 | 5.5 | 5.2 | 0 | 3.5 | 0 | 4.8 | 5.3 | 5.5 | 5.5 | 5.4 | 4.5 | 4 | 5.5 | 0 | 14.5 | 15.2 | 14.5 | 13.7 | 14.5 | 14.5 | 14.6 | 13.6 | 11.8 | 12.2 | 11.1 | 11.4 | 14.5 | 15 | 10.2 | 12.5 | 0 | 12.7 | 13.5 | 14.6 | 14.5 | 14.4 | 12.3 | 11.3 | 14.6 | 9.8
|  | Cecs total (EF) | 1.9 | 1.9 | 1.9 | 1.9 | 1.9 | 1.9 | 1.9 | 1.9 | 1.9 | 1.9 | 1.9 | 1.9 | 1.9 | 1.9 | 1.9 | 1.9 | 1.9 | 1.9 | 1.9 | 1.9 | 1.9 | 1.9 | 1.9 | 1.9 | 0 | 1.9 | 1.9 | 1.9 | 1.9 | 1.9 | 1.9 | 1.9 | 1.9 | 1.9 | 1.9 | 1.9 | 1.9 | 1.9 | 1.9 | 1.9 | 1.9 | 1.9 | 1.9 | 1.9 | 1.9 | 1.9 | 0 | 1.9 | 1.9 | 1.9 | 1.9 | 1.9 | 1.9 | 1.9 | 1.9 | 1.9 | 1.9 | 1.9 | 1.9 | 1.9 | 1.9 | 1.9 | 1.9 | 1.9 | 1.9 | 1.9 | 1.9 | 1.9 | 1.9 | 1.9 | 1.9 | 1.9 | 1.9 | 1.9 | 1.9 | 1.9 | 1.9 | 1.9 | 1.9 | 1.9 | 1.9 | 1.9 | 1.9 | 1.9 | 1.9 | 1.9 | 1.9 | 1.9 | 1.9 | 1.9 | 1.9 | 1.9 | 1.9 | 1.9 | 1.9 | 1.9 | 1.9 | 1.9 | 1.9 | 1.9 | 1.9 | 1.9 | 1.9 | 1.9 | 1.9 | 1.9 | 1.9 | 1.9 | 1.9 | 1.9 | 1.9 | 1.9 | 1.9 | 1.9 | 1.9 | 1.9 | 1.9 | 1.9 | 1.9 | 1.9 | 1.9 | 1.9 | 1.9 | 1.9 | 1.9 | 1.9 | 1.9 | 1.9 | 1.9 | 1.9 | 1.9 | 1.9 | 1.9 | 1.9 | 1.9 | 1.9 | 1.9 | 1.9 | 1.9 | 1.9 | 1.9 | 1.9 | 1.9 | 1.9 | 1.9 | 1.9 | 1.9 | 1.9 | 1.9 | 1.9 | 1.9 | 1.9 | 1.9 | 1.9 | 1.9 | 1.9 | 1.9 | 1.9 | 1.9 | 1.9 | 1.9 | 1.9 | 1.9 | 1.9 | 1.9 | 1.9 | 1.9 | 1.9 | 1.9 | 1.9 | 1.9 | 1.9 | 1.9 | 1.9 | 1.9 | 1.9 | 1.9 | 1.9 | 1.9 | 1.9 | 1.9 | 1.9 | 1.9 | 1.9 | 1.9 | 1.9 | 1.9 | 1.9 | 1.9 | 1.9 | 1.9 | 1.9 | 1.9 | 1.9 | 1.9 | 1.9 | 1.9 | 1.9 | 1.9 | 1.9 | 1.9 | 1.9 | 1.9 | 1.9 | 1.9 | 1.9 | 1.9 | 1.9 | 1.9 | 1.9 | 1.9 | 1.9 | 1.9 | 1.9 | 1.9 | 1.9 | 1.9 | 1.9 | 1.9 | 1.9 | 1.9 | 1.9 | 1.9 | 1.9 | 1.9 | 1.9 | 1.9 | 1.9 | 1.9 | 1.9 | 1.9 | 1.9 | 1.9 | 1.9 | 1.9 | 1.9 | 1.9 | 1.9 | 1.9 | 1.9 | 1.9 | 1.9 | 1.9 | 1.9 | 1.9 | 1.9 | 1.9 | 1.9 | 1.9 | 1.9 | 1.9 | 1.9 | 1.9 | 1.9
|  | Cecl total(EF) | 3.4 | 3.4 | 3.4 | 3.4 | 3.2 | 3.2 | 3.4 | 3.4 | 3.4 | 3.4 | 3.2 | 3.1 | 3.4 | 3.4 | 3.1 | 3.4 | 3.4 | 3.1 | 3.4 | 3.4 | 3.1 | 3.4 | 3.4 | 3.2 | 0 | 3.4 | 3.5 | 3.4 | 3.4 | 3.2 | 3.2 | 3.4 | 3.4 | 3.4 | 3.4 | 3.2 | 3.2 | 3.4 | 3.4 | 3.2 | 3.4 | 3.4 | 3.2 | 3.4 | 3.4 | 3.2 | 0 | 3.4 | 3.4 | 3.4 | 3.4 | 3.2 | 3.2 | 3.4 | 3.4 | 3.4 | 3.4 | 3.2 | 3.1 | 3.4 | 3.4 | 3.1 | 3.4 | 3.4 | 3.1 | 3.4 | 3.4 | 3.1 | 3.4 | 3.4 | 3.4 | 3.4 | 3.2 | 3.2 | 3.4 | 3.4 | 3.4 | 3.4 | 3.2 | 3.2 | 3.4 | 3.4 | 3.2 | 3.4 | 3.4 | 3.2 | 3.4 | 3.4 | 3.2 | 3.5 | 3.4 | 3.2 | 3.4 | 3.4 | 3.4 | 3.4 | 3.2 | 3.1 | 3.4 | 3.4 | 3.4 | 3.4 | 3.2 | 3.1 | 3.4 | 3.4 | 3.1 | 3.4 | 3.4 | 3.1 | 3.4 | 3.4 | 3.1 | 3.4 | 3.4 | 3.4 | 3.4 | 3.2 | 3.2 | 3.4 | 3.4 | 3.4 | 3.4 | 3.2 | 3.2 | 3.4 | 3.4 | 3.2 | 3.4 | 3.4 | 3.2 | 3.4 | 3.4 | 3.2 | 3.4 | 3.4 | 3.4 | 3.4 | 3.2 | 3.2 | 3.4 | 3.4 | 3.4 | 3.4 | 3.2 | 3.2 | 3.4 | 3.4 | 3.2 | 3.4 | 3.4 | 3.2 | 3.4 | 3.4 | 3.2 | 3.4 | 3.4 | 3.4 | 3.4 | 3.2 | 3.2 | 3.4 | 3.4 | 3.4 | 3.4 | 3.2 | 3.2 | 3.4 | 3.4 | 3.2 | 3.4 | 3.4 | 3.2 | 3.4 | 3.4 | 3.2 | 3.4 | 3.4 | 3.4 | 3.4 | 3.4 | 3.4 | 3.4 | 3.4 | 3.4 | 3.5 | 3.6 | 3.4 | 3.4 | 3.4 | 3.4 | 3.4 | 3.4 | 3.5 | 3.4 | 3.4 | 3.4 | 3.4 | 3.5 | 3.4 | 3.4 | 3.5 | 3.4 | 3.4 | 3.4 | 3.4 | 3.4 | 3.4 | 3.4 | 3.3 | 3.4 | 3.5 | 3.6 | 3.4 | 3.4 | 3.4 | 3.4 | 3.4 | 3.4 | 3.5 | 3.4 | 3.4 | 3.4 | 3.4 | 3.5 | 3.4 | 3.4 | 3.5 | 3.2 | 3.2 | 3.2 | 3.2 | 3.2 | 3.2 | 3.2 | 3.1 | 3.3 | 3.3 | 3.3 | 3.2 | 3.2 | 3.2 | 3.2 | 3.2 | 3.1 | 3.3 | 3.2 | 3.2 | 3.2 | 3.2 | 3.2 | 3.2 | 3.2 | 3.2
|  | Caux. Ventilation total (EF) | 11 | 10.9 | 11 | 10.9 | 11 | 10.8 | 10.7 | 10.7 | 10.7 | 10.7 | 10.7 | 10.7 | 10.7 | 10.7 | 10.7 | 10.7 | 10.7 | 10.7 | 10.7 | 10.7 | 10.7 | 10.7 | 10.7 | 10.7 | 0 | 11.1 | 11 | 11.1 | 10.9 | 11.2 | 10.9 | 10.7 | 10.7 | 10.7 | 10.7 | 10.7 | 10.7 | 10.7 | 10.7 | 10.7 | 10.7 | 10.7 | 10.7 | 10.7 | 10.7 | 10.7 | 0 | 11 | 10.9 | 10.9 | 10.9 | 11 | 10.8 | 10.7 | 10.7 | 10.7 | 10.7 | 10.7 | 10.7 | 10.7 | 10.7 | 10.7 | 10.7 | 10.7 | 10.7 | 10.7 | 10.7 | 10.7 | 11.1 | 11 | 11.1 | 10.9 | 11.2 | 10.9 | 10.7 | 10.7 | 10.7 | 10.7 | 10.7 | 10.7 | 10.7 | 10.7 | 10.7 | 10.7 | 10.7 | 10.7 | 10.7 | 10.7 | 10.7 | 10.7 | 10.7 | 10.7 | 11 | 10.9 | 10.9 | 10.9 | 11 | 10.8 | 10.7 | 10.7 | 10.7 | 10.7 | 10.7 | 10.7 | 10.7 | 10.7 | 10.7 | 10.7 | 10.7 | 10.7 | 10.7 | 10.7 | 10.7 | 11.1 | 11 | 11 | 10.9 | 11.2 | 10.9 | 10.7 | 10.7 | 10.7 | 10.7 | 10.7 | 10.7 | 10.7 | 10.7 | 10.7 | 10.7 | 10.7 | 10.7 | 10.7 | 10.7 | 10.7 | 11 | 11 | 11 | 10.9 | 11.1 | 10.8 | 10.7 | 10.7 | 10.7 | 10.7 | 10.7 | 10.7 | 10.7 | 10.7 | 10.7 | 10.7 | 10.7 | 10.7 | 10.7 | 10.7 | 10.7 | 11.1 | 11 | 11.1 | 10.9 | 11.2 | 10.9 | 10.7 | 10.7 | 10.7 | 10.7 | 10.7 | 10.7 | 10.7 | 10.7 | 10.7 | 10.7 | 10.7 | 10.7 | 10.7 | 10.7 | 10.7 | 10.7 | 10.7 | 10.7 | 10.7 | 10.7 | 10.7 | 10.7 | 10.7 | 10.7 | 10.7 | 10.7 | 10.7 | 10.7 | 5 | 10.7 | 14.2 | 10.7 | 10.7 | 10.7 | 10.7 | 10.7 | 10.7 | 10.7 | 10.7 | 10.7 | 15.3 | 10.7 | 10.7 | 10.7 | 10.7 | 10.7 | 10.7 | 10.7 | 10.7 | 10.7 | 10.7 | 10.7 | 10.7 | 10.7 | 5 | 10.7 | 14.2 | 10.7 | 10.7 | 10.7 | 10.7 | 10.7 | 10.7 | 10.7 | 10.7 | 10.7 | 16 | 10.7 | 10.7 | 10.7 | 10.7 | 10.7 | 10.7 | 10.7 | 10.7 | 10.7 | 10.7 | 10.7 | 10.7 | 10.7 | 5 | 10.7 | 13.6 | 10.7 | 10.7 | 10.7 | 10.7 | 10.7 | 10.7 | 10.7 | 10.7 | 10.7 | 16.7
|  | Caux. Distrib total (EF) | 0 | 0 | 0 | 0 | 0 | 0 | 0 | 0 | 0 | 0 | 0 | 0 | 0 | 0 | 0 | 0 | 0 | 0 | 0 | 0 | 0 | 0 | 0 | 0 | 0 | 0 | 0 | 0 | 0 | 0 | 0 | 0 | 0 | 0 | 0 | 0.1 | 0 | 0 | 0 | 0 | 0 | 0 | 0 | 0 | 0 | 0 | 0 | 0 | 0 | 0 | 0 | 0 | 0 | 0 | 0 | 0 | 0 | 0 | 0 | 0 | 0 | 0 | 0 | 0 | 0 | 0 | 0 | 0 | 0 | 0 | 0 | 0 | 0 | 0 | 0 | 0 | 0 | 0 | 0.1 | 0 | 0 | 0 | 0 | 0 | 0 | 0 | 0 | 0 | 0 | 0 | 0 | 0 | 0 | 0 | 0 | 0 | 0 | 0 | 0 | 0 | 0 | 0 | 0 | 0 | 0 | 0 | 0 | 0 | 0 | 0 | 0 | 0 | 0 | 0 | 0 | 0 | 0 | 0 | 0 | 0 | 0 | 0 | 0 | 0.1 | 0 | 0 | 0 | 0 | 0 | 0 | 0 | 0 | 0 | 0 | 0 | 0 | 0 | 0 | 0 | 0 | 0 | 0 | 0 | 0 | 0 | 0 | 0 | 0 | 0 | 0 | 0 | 0 | 0 | 0 | 0 | 0 | 0 | 0 | 0 | 0 | 0 | 0.1 | 0 | 0 | 0 | 0.1 | 0 | 0 | 0 | 0 | 0 | 0 | 0 | 0 | 0 | 0 | 0 | 0 | 0 | 0 | 0 | 0 | 0 | 0 | 0 | 0 | 0 | 0 | 0 | 0.1 | 0 | 0 | 0 | 0 | 0 | 0 | 0 | 0 | 0 | 0 | 0 | 0 | 0 | 0 | 0 | 0 | 0 | 0 | 0 | 0 | 0 | 0 | 0 | 0 | 0 | 0.1 | 0 | 0 | 0 | 0 | 0 | 0 | 0 | 0 | 0 | 0 | 0 | 0 | 0 | 0 | 0 | 0 | 0 | 0 | 0 | 0 | 0 | 0 | 0 | 0 | 0 | 0 | 0 | 0 | 0 | 0 | 0 | 0 | 0 | 0 | 0 | 0 | 0 | 0
|  | C Deplact total (EF) | 1.3 | 1.3 | 1.3 | 1.3 | 1.3 | 1.3 | 1.3 | 1.3 | 1.3 | 1.3 | 1.3 | 1.3 | 1.3 | 1.3 | 1.3 | 1.3 | 1.3 | 1.3 | 1.3 | 1.3 | 1.3 | 1.3 | 1.3 | 1.3 | 0 | 1.3 | 1.3 | 1.3 | 1.3 | 1.3 | 1.3 | 1.3 | 1.3 | 1.3 | 1.3 | 1.3 | 1.3 | 1.3 | 1.3 | 1.3 | 1.3 | 1.3 | 1.3 | 1.3 | 1.3 | 1.3 | 0 | 1.3 | 1.3 | 1.3 | 1.3 | 1.3 | 1.3 | 1.3 | 1.3 | 1.3 | 1.3 | 1.3 | 1.3 | 1.3 | 1.3 | 1.3 | 1.3 | 1.3 | 1.3 | 1.3 | 1.3 | 1.3 | 1.3 | 1.3 | 1.3 | 1.3 | 1.3 | 1.3 | 1.3 | 1.3 | 1.3 | 1.3 | 1.3 | 1.3 | 1.3 | 1.3 | 1.3 | 1.3 | 1.3 | 1.3 | 1.3 | 1.3 | 1.3 | 1.3 | 1.3 | 1.3 | 1.3 | 1.3 | 1.3 | 1.3 | 1.3 | 1.3 | 1.3 | 1.3 | 1.3 | 1.3 | 1.3 | 1.3 | 1.3 | 1.3 | 1.3 | 1.3 | 1.3 | 1.3 | 1.3 | 1.3 | 1.3 | 1.3 | 1.3 | 1.3 | 1.3 | 1.3 | 1.3 | 1.3 | 1.3 | 1.3 | 1.3 | 1.3 | 1.3 | 1.3 | 1.3 | 1.3 | 1.3 | 1.3 | 1.3 | 1.3 | 1.3 | 1.3 | 1.3 | 1.3 | 1.3 | 1.3 | 1.3 | 1.3 | 1.3 | 1.3 | 1.3 | 1.3 | 1.3 | 1.3 | 1.3 | 1.3 | 1.3 | 1.3 | 1.3 | 1.3 | 1.3 | 1.3 | 1.3 | 1.3 | 1.3 | 1.3 | 1.3 | 1.3 | 1.3 | 1.3 | 1.3 | 1.3 | 1.3 | 1.3 | 1.3 | 1.3 | 1.3 | 1.3 | 1.3 | 1.3 | 1.3 | 1.3 | 1.3 | 1.3 | 1.3 | 1.3 | 1.3 | 1.3 | 1.3 | 1.3 | 1.3 | 1.3 | 1.3 | 1.3 | 1.3 | 1.3 | 1.3 | 1.3 | 1.3 | 1.3 | 1.3 | 1.3 | 1.3 | 1.3 | 1.3 | 1.3 | 1.3 | 1.1 | 1.3 | 1.3 | 1.3 | 1.3 | 1.3 | 1.3 | 1.3 | 1.3 | 1.3 | 1.3 | 1.3 | 1.3 | 1.3 | 1.3 | 1.3 | 1.3 | 1.3 | 1.3 | 1.3 | 1.3 | 1.3 | 1.3 | 1.3 | 1.3 | 1.3 | 1.1 | 1.3 | 1.3 | 1.3 | 1.3 | 1.3 | 1.3 | 1.3 | 1.3 | 1.3 | 1.3 | 1.3 | 1.3 | 1.3 | 1.3 | 1.3 | 1.3 | 1.3 | 1.3 | 1.3 | 1.3 | 1.3 | 1.3 | 1.3 | 1.3 | 1.3 | 1.1 | 1.3 | 1.3
|  | Cef (EF) | 26.8 | 24.3 | 24.6 | 21.9 | 25.7 | 19.4 | 29 | 26.8 | 24.9 | 23 | 25.2 | 19.7 | 39.7 | 31.9 | 23.7 | 39.7 | 31.8 | 23.5 | 40.5 | 32.5 | 24 | 31.9 | 29.4 | 34.5 | 0 | 29.2 | 31.2 | 27.6 | 29.5 | 33.5 | 35.7 | 32.8 | 34.1 | 29.3 | 31.1 | 33.8 | 36.7 | 53.3 | 45.7 | 45.2 | 53.5 | 45.7 | 45 | 54.5 | 46.6 | 45.8 | 0 | 25.5 | 24.2 | 23.4 | 21.9 | 24.9 | 19.4 | 28.9 | 26.7 | 24.9 | 22.9 | 25.1 | 19.7 | 39.5 | 31.7 | 23.6 | 39.5 | 31.6 | 23.4 | 40.3 | 32.3 | 23.9 | 29 | 31 | 27.4 | 29.4 | 33.4 | 35.7 | 32.5 | 33.8 | 29 | 30.8 | 33.7 | 36.6 | 51.9 | 44.5 | 44.5 | 52.1 | 44.6 | 44.2 | 53.1 | 45.5 | 45 | 32.5 | 29.6 | 35.2 | 25.3 | 24 | 23.2 | 21.7 | 24.9 | 19.2 | 28.5 | 26.4 | 24.7 | 22.6 | 24.8 | 19.4 | 38.4 | 30.9 | 22.9 | 38.4 | 30.6 | 22.8 | 39.2 | 31.4 | 23.2 | 28.5 | 30.5 | 26.8 | 28.9 | 32.9 | 35.2 | 31.9 | 33.2 | 28.5 | 30.3 | 32.9 | 35.9 | 50.1 | 43 | 43.1 | 50.2 | 43 | 42.8 | 51.2 | 43.9 | 43.5 | 25.7 | 24.4 | 23.6 | 21.9 | 26 | 19.9 | 28.8 | 26.7 | 25.1 | 23.1 | 26.4 | 20.5 | 39 | 31.3 | 25 | 39.1 | 31.2 | 24.7 | 39.9 | 31.9 | 25.3 | 28.8 | 30.8 | 27.6 | 29.4 | 33.7 | 35.7 | 32.1 | 33.5 | 29.2 | 31 | 34 | 36.7 | 49.6 | 42.9 | 44.3 | 49.8 | 42.8 | 44.1 | 50.6 | 43.7 | 44.8 | 34.1 | 35.7 | 34.2 | 33.5 | 34.1 | 34.1 | 33.6 | 33.3 | 32.2 | 32.8 | 32.2 | 29.7 | 34.1 | 30.7 | 27 | 33.3 | 29.7 | 32.9 | 33.5 | 34.2 | 34.1 | 33.5 | 33.1 | 33.3 | 34.1 | 35 | 31.1 | 32.9 | 31.1 | 31 | 31.1 | 31.1 | 31.1 | 30.6 | 29.6 | 30.7 | 29.5 | 29 | 31.1 | 29.3 | 24.7 | 32.6 | 25.6 | 30.7 | 30.9 | 31 | 31.1 | 31 | 30.7 | 30.5 | 31.1 | 31.5 | 36.7 | 38.5 | 37.1 | 35.8 | 36.7 | 36.7 | 36.8 | 35.4 | 33.9 | 35.3 | 33.6 | 33.6 | 36.7 | 34.3 | 31.8 | 37.8 | 22.1 | 35.4 | 35.9 | 36.8 | 36.7 | 36.6 | 35.3 | 34.3 | 36.8 | 38.8
| Quantité d'énergie anuelles importées par poste en énergie primaire (kWh/m2SREF par an) | Cch total (EP) | 18.4 | 15.64 | 12.88 | 10.12 | 6.9 | 5.06 | 24.61 | 21.85 | 14.72 | 13.11 | 7.13 | 6.21 | 22.53 | 14.83 | 6.7 | 51.52 | 33.35 | 14.95 | 23.2 | 15.2 | 7 | 21.85 | 13.11 | 6.21 | 0 | 21.16 | 21.16 | 15.18 | 15.18 | 9.2 | 9.43 | 31.28 | 28.52 | 20.93 | 19.09 | 13.11 | 11.73 | 31.73 | 23.03 | 13.83 | 73.14 | 52.67 | 30.82 | 32.8 | 23.8 | 14.2 | 0 | 15.41 | 15.41 | 10.12 | 10.12 | 5.06 | 5.06 | 24.38 | 21.62 | 14.49 | 12.88 | 6.9 | 6.21 | 22.33 | 14.63 | 6.6 | 51.06 | 32.89 | 14.72 | 23 | 15 | 6.9 | 20.47 | 20.47 | 14.49 | 14.49 | 8.74 | 8.74 | 30.36 | 27.6 | 20.01 | 18.17 | 12.65 | 11.27 | 30.33 | 21.83 | 12.93 | 69.69 | 49.91 | 28.75 | 31.3 | 22.6 | 13.3 | 21.62 | 13.34 | 7.82 | 14.95 | 14.95 | 9.66 | 9.66 | 4.83 | 4.83 | 23.46 | 20.93 | 14.03 | 12.19 | 6.21 | 5.52 | 21.33 | 13.73 | 5.9 | 48.53 | 30.59 | 13.34 | 21.9 | 14.1 | 6.2 | 19.32 | 19.32 | 13.34 | 13.34 | 8.05 | 8.28 | 28.98 | 26.22 | 18.86 | 17.02 | 11.5 | 10.35 | 28.43 | 20.33 | 11.83 | 65.32 | 46.23 | 26.22 | 29.4 | 21 | 12.1 | 15.64 | 15.64 | 10.12 | 10.12 | 6.21 | 6.21 | 23.92 | 21.62 | 14.72 | 13.34 | 8.97 | 7.82 | 21.93 | 14.23 | 7.8 | 50.14 | 31.97 | 17.48 | 22.6 | 14.6 | 8.2 | 19.09 | 19.09 | 13.57 | 13.57 | 9.2 | 9.2 | 28.52 | 25.99 | 19.32 | 17.71 | 13.34 | 11.96 | 27.53 | 19.73 | 13.03 | 63.48 | 44.85 | 28.98 | 28.4 | 20.4 | 13.3 | 28.52 | 29.44 | 28.29 | 28.98 | 28.52 | 28.52 | 28.52 | 28.06 | 28.06 | 29.44 | 28.75 | 28.52 | 28.52 | 36.11 | 22.31 | 28.75 | 28.52 | 29.21 | 28.75 | 28.52 | 28.52 | 28.52 | 29.9 | 31.28 | 28.52 | 29.9 | 19.09 | 20.93 | 18.86 | 19.32 | 19.09 | 19.09 | 19.09 | 18.4 | 18.4 | 20.24 | 19.09 | 19.09 | 19.09 | 28.52 | 17.02 | 19.09 | 19.09 | 19.55 | 19.09 | 18.86 | 19.09 | 19.09 | 20.24 | 21.62 | 19.09 | 20.24 | 11.73 | 14.26 | 12.65 | 11.5 | 11.73 | 11.73 | 11.73 | 11.04 | 11.27 | 13.57 | 12.19 | 11.73 | 11.73 | 18.17 | 10.35 | 12.19 | 11.73 | 12.65 | 12.19 | 11.73 | 11.73 | 11.73 | 13.57 | 14.03 | 11.73 | 13.57
|  | Cfr total (EP) | 2.76 | 0 | 3.22 | 0 | 12.19 | 0 | 2.3 | 0 | 2.76 | 0 | 11.5 | 0 | 0 | 0 | 0 | 0 | 0 | 0 | 0 | 0 | 0 | 11.73 | 14.72 | 33.81 | 0 | 5.29 | 9.89 | 7.59 | 12.42 | 27.37 | 32.89 | 4.37 | 10.12 | 6.67 | 12.65 | 25.07 | 33.35 | 10.12 | 12.65 | 33.35 | 10.12 | 12.65 | 33.35 | 10.12 | 12.65 | 33.35 | 0 | 2.76 | 0 | 3.45 | 0 | 12.19 | 0 | 2.3 | 0 | 2.99 | 0 | 11.5 | 0 | 0 | 0 | 0 | 0 | 0 | 0 | 0 | 0 | 0 | 5.52 | 10.35 | 7.82 | 12.88 | 27.6 | 33.58 | 4.6 | 10.35 | 6.9 | 12.88 | 25.3 | 33.58 | 10.35 | 12.88 | 33.58 | 10.35 | 12.88 | 33.58 | 10.35 | 12.88 | 33.58 | 13.11 | 14.95 | 33.81 | 2.76 | 0 | 3.45 | 0 | 12.42 | 0 | 2.3 | 0 | 2.99 | 0 | 11.5 | 0 | 0 | 0 | 0 | 0 | 0 | 0 | 0 | 0 | 0 | 5.52 | 10.35 | 7.82 | 12.88 | 27.14 | 32.89 | 4.6 | 10.35 | 6.9 | 12.88 | 24.61 | 32.89 | 10.35 | 12.88 | 32.89 | 10.35 | 12.88 | 32.89 | 10.35 | 12.88 | 32.89 | 2.99 | 0 | 3.68 | 0 | 13.34 | 0 | 2.53 | 0 | 3.22 | 0 | 12.42 | 0 | 0 | 0 | 0 | 0 | 0 | 0 | 0 | 0 | 0 | 6.44 | 11.27 | 9.2 | 13.8 | 27.83 | 33.12 | 5.29 | 11.27 | 8.05 | 13.8 | 25.3 | 33.12 | 11.27 | 13.8 | 33.12 | 11.27 | 13.8 | 33.12 | 11.27 | 13.8 | 33.12 | 10.12 | 12.88 | 10.58 | 8.28 | 10.12 | 10.12 | 8.97 | 8.74 | 6.21 | 5.98 | 5.06 | 0 | 10.12 | 7.59 | 0 | 0 | 0 | 6.44 | 8.51 | 10.35 | 10.12 | 8.74 | 6.21 | 5.98 | 10.12 | 0 | 12.65 | 14.95 | 12.88 | 12.19 | 12.65 | 12.65 | 12.65 | 12.42 | 9.89 | 10.35 | 8.51 | 7.82 | 12.65 | 11.96 | 0 | 8.05 | 0 | 11.04 | 12.19 | 12.65 | 12.65 | 12.42 | 10.35 | 9.2 | 12.65 | 0 | 33.35 | 34.96 | 33.35 | 31.51 | 33.35 | 33.35 | 33.58 | 31.28 | 27.14 | 28.06 | 25.53 | 26.22 | 33.35 | 34.5 | 23.46 | 28.75 | 0 | 29.21 | 31.05 | 33.58 | 33.35 | 33.12 | 28.29 | 25.99 | 33.58 | 22.54
|  | Cecs total (EP) | 4.37 | 4.37 | 4.37 | 4.37 | 4.37 | 4.37 | 4.37 | 4.37 | 4.37 | 4.37 | 4.37 | 4.37 | 4.37 | 4.37 | 4.37 | 4.37 | 4.37 | 4.37 | 4.37 | 4.37 | 4.37 | 4.37 | 4.37 | 4.37 | 0 | 4.37 | 4.37 | 4.37 | 4.37 | 4.37 | 4.37 | 4.37 | 4.37 | 4.37 | 4.37 | 4.37 | 4.37 | 4.37 | 4.37 | 4.37 | 4.37 | 4.37 | 4.37 | 4.37 | 4.37 | 4.37 | 0 | 4.37 | 4.37 | 4.37 | 4.37 | 4.37 | 4.37 | 4.37 | 4.37 | 4.37 | 4.37 | 4.37 | 4.37 | 4.37 | 4.37 | 4.37 | 4.37 | 4.37 | 4.37 | 4.37 | 4.37 | 4.37 | 4.37 | 4.37 | 4.37 | 4.37 | 4.37 | 4.37 | 4.37 | 4.37 | 4.37 | 4.37 | 4.37 | 4.37 | 4.37 | 4.37 | 4.37 | 4.37 | 4.37 | 4.37 | 4.37 | 4.37 | 4.37 | 4.37 | 4.37 | 4.37 | 4.37 | 4.37 | 4.37 | 4.37 | 4.37 | 4.37 | 4.37 | 4.37 | 4.37 | 4.37 | 4.37 | 4.37 | 4.37 | 4.37 | 4.37 | 4.37 | 4.37 | 4.37 | 4.37 | 4.37 | 4.37 | 4.37 | 4.37 | 4.37 | 4.37 | 4.37 | 4.37 | 4.37 | 4.37 | 4.37 | 4.37 | 4.37 | 4.37 | 4.37 | 4.37 | 4.37 | 4.37 | 4.37 | 4.37 | 4.37 | 4.37 | 4.37 | 4.37 | 4.37 | 4.37 | 4.37 | 4.37 | 4.37 | 4.37 | 4.37 | 4.37 | 4.37 | 4.37 | 4.37 | 4.37 | 4.37 | 4.37 | 4.37 | 4.37 | 4.37 | 4.37 | 4.37 | 4.37 | 4.37 | 4.37 | 4.37 | 4.37 | 4.37 | 4.37 | 4.37 | 4.37 | 4.37 | 4.37 | 4.37 | 4.37 | 4.37 | 4.37 | 4.37 | 4.37 | 4.37 | 4.37 | 4.37 | 4.37 | 4.37 | 4.37 | 4.37 | 4.37 | 4.37 | 4.37 | 4.37 | 4.37 | 4.37 | 4.37 | 4.37 | 4.37 | 4.37 | 4.37 | 4.37 | 4.37 | 4.37 | 4.37 | 4.37 | 4.37 | 4.37 | 4.37 | 4.37 | 4.37 | 4.37 | 4.37 | 4.37 | 4.37 | 4.37 | 4.37 | 4.37 | 4.37 | 4.37 | 4.37 | 4.37 | 4.37 | 4.37 | 4.37 | 4.37 | 4.37 | 4.37 | 4.37 | 4.37 | 4.37 | 4.37 | 4.37 | 4.37 | 4.37 | 4.37 | 4.37 | 4.37 | 4.37 | 4.37 | 4.37 | 4.37 | 4.37 | 4.37 | 4.37 | 4.37 | 4.37 | 4.37 | 4.37 | 4.37 | 4.37 | 4.37 | 4.37 | 4.37 | 4.37 | 4.37 | 4.37 | 4.37 | 4.37 | 4.37 | 4.37 | 4.37 | 4.37 | 4.37 | 4.37 | 4.37
|  | Cecl total(EP) | 7.82 | 7.82 | 7.82 | 7.82 | 7.36 | 7.36 | 7.82 | 7.82 | 7.82 | 7.82 | 7.36 | 7.13 | 7.82 | 7.82 | 7.13 | 7.82 | 7.82 | 7.13 | 7.82 | 7.82 | 7.13 | 7.82 | 7.82 | 7.36 | 0 | 7.82 | 8.05 | 7.82 | 7.82 | 7.36 | 7.36 | 7.82 | 7.82 | 7.82 | 7.82 | 7.36 | 7.36 | 7.82 | 7.82 | 7.36 | 7.82 | 7.82 | 7.36 | 7.82 | 7.82 | 7.36 | 0 | 7.82 | 7.82 | 7.82 | 7.82 | 7.36 | 7.36 | 7.82 | 7.82 | 7.82 | 7.82 | 7.36 | 7.13 | 7.82 | 7.82 | 7.13 | 7.82 | 7.82 | 7.13 | 7.82 | 7.82 | 7.13 | 7.82 | 7.82 | 7.82 | 7.82 | 7.36 | 7.36 | 7.82 | 7.82 | 7.82 | 7.82 | 7.36 | 7.36 | 7.82 | 7.82 | 7.36 | 7.82 | 7.82 | 7.36 | 7.82 | 7.82 | 7.36 | 8.05 | 7.82 | 7.36 | 7.82 | 7.82 | 7.82 | 7.82 | 7.36 | 7.13 | 7.82 | 7.82 | 7.82 | 7.82 | 7.36 | 7.13 | 7.82 | 7.82 | 7.13 | 7.82 | 7.82 | 7.13 | 7.82 | 7.82 | 7.13 | 7.82 | 7.82 | 7.82 | 7.82 | 7.36 | 7.36 | 7.82 | 7.82 | 7.82 | 7.82 | 7.36 | 7.36 | 7.82 | 7.82 | 7.36 | 7.82 | 7.82 | 7.36 | 7.82 | 7.82 | 7.36 | 7.82 | 7.82 | 7.82 | 7.82 | 7.36 | 7.36 | 7.82 | 7.82 | 7.82 | 7.82 | 7.36 | 7.36 | 7.82 | 7.82 | 7.36 | 7.82 | 7.82 | 7.36 | 7.82 | 7.82 | 7.36 | 7.82 | 7.82 | 7.82 | 7.82 | 7.36 | 7.36 | 7.82 | 7.82 | 7.82 | 7.82 | 7.36 | 7.36 | 7.82 | 7.82 | 7.36 | 7.82 | 7.82 | 7.36 | 7.82 | 7.82 | 7.36 | 7.82 | 7.82 | 7.82 | 7.82 | 7.82 | 7.82 | 7.82 | 7.82 | 7.82 | 8.05 | 8.28 | 7.82 | 7.82 | 7.82 | 7.82 | 7.82 | 7.82 | 8.05 | 7.82 | 7.82 | 7.82 | 7.82 | 8.05 | 7.82 | 7.82 | 8.05 | 7.82 | 7.82 | 7.82 | 7.82 | 7.82 | 7.82 | 7.82 | 7.59 | 7.82 | 8.05 | 8.28 | 7.82 | 7.82 | 7.82 | 7.82 | 7.82 | 7.82 | 8.05 | 7.82 | 7.82 | 7.82 | 7.82 | 8.05 | 7.82 | 7.82 | 8.05 | 7.36 | 7.36 | 7.36 | 7.36 | 7.36 | 7.36 | 7.36 | 7.13 | 7.59 | 7.59 | 7.59 | 7.36 | 7.36 | 7.36 | 7.36 | 7.36 | 7.13 | 7.59 | 7.36 | 7.36 | 7.36 | 7.36 | 7.36 | 7.36 | 7.36 | 7.36
|  | Caux. Ventilation total (EP) | 25.3 | 25.07 | 25.3 | 25.07 | 25.3 | 24.84 | 24.61 | 24.61 | 24.61 | 24.61 | 24.61 | 24.61 | 24.61 | 24.61 | 24.61 | 24.61 | 24.61 | 24.61 | 24.61 | 24.61 | 24.61 | 24.61 | 24.61 | 24.61 | 0 | 25.53 | 25.3 | 25.53 | 25.07 | 25.76 | 25.07 | 24.61 | 24.61 | 24.61 | 24.61 | 24.61 | 24.61 | 24.61 | 24.61 | 24.61 | 24.61 | 24.61 | 24.61 | 24.61 | 24.61 | 24.61 | 0 | 25.3 | 25.07 | 25.07 | 25.07 | 25.3 | 24.84 | 24.61 | 24.61 | 24.61 | 24.61 | 24.61 | 24.61 | 24.61 | 24.61 | 24.61 | 24.61 | 24.61 | 24.61 | 24.61 | 24.61 | 24.61 | 25.53 | 25.3 | 25.53 | 25.07 | 25.76 | 25.07 | 24.61 | 24.61 | 24.61 | 24.61 | 24.61 | 24.61 | 24.61 | 24.61 | 24.61 | 24.61 | 24.61 | 24.61 | 24.61 | 24.61 | 24.61 | 24.61 | 24.61 | 24.61 | 25.3 | 25.07 | 25.07 | 25.07 | 25.3 | 24.84 | 24.61 | 24.61 | 24.61 | 24.61 | 24.61 | 24.61 | 24.61 | 24.61 | 24.61 | 24.61 | 24.61 | 24.61 | 24.61 | 24.61 | 24.61 | 25.53 | 25.3 | 25.3 | 25.07 | 25.76 | 25.07 | 24.61 | 24.61 | 24.61 | 24.61 | 24.61 | 24.61 | 24.61 | 24.61 | 24.61 | 24.61 | 24.61 | 24.61 | 24.61 | 24.61 | 24.61 | 25.3 | 25.3 | 25.3 | 25.07 | 25.53 | 24.84 | 24.61 | 24.61 | 24.61 | 24.61 | 24.61 | 24.61 | 24.61 | 24.61 | 24.61 | 24.61 | 24.61 | 24.61 | 24.61 | 24.61 | 24.61 | 25.53 | 25.3 | 25.53 | 25.07 | 25.76 | 25.07 | 24.61 | 24.61 | 24.61 | 24.61 | 24.61 | 24.61 | 24.61 | 24.61 | 24.61 | 24.61 | 24.61 | 24.61 | 24.61 | 24.61 | 24.61 | 24.61 | 24.61 | 24.61 | 24.61 | 24.61 | 24.61 | 24.61 | 24.61 | 24.61 | 24.61 | 24.61 | 24.61 | 24.61 | 11.5 | 24.61 | 32.66 | 24.61 | 24.61 | 24.61 | 24.61 | 24.61 | 24.61 | 24.61 | 24.61 | 24.61 | 35.19 | 24.61 | 24.61 | 24.61 | 24.61 | 24.61 | 24.61 | 24.61 | 24.61 | 24.61 | 24.61 | 24.61 | 24.61 | 24.61 | 11.5 | 24.61 | 32.66 | 24.61 | 24.61 | 24.61 | 24.61 | 24.61 | 24.61 | 24.61 | 24.61 | 24.61 | 36.8 | 24.61 | 24.61 | 24.61 | 24.61 | 24.61 | 24.61 | 24.61 | 24.61 | 24.61 | 24.61 | 24.61 | 24.61 | 24.61 | 11.5 | 24.61 | 31.28 | 24.61 | 24.61 | 24.61 | 24.61 | 24.61 | 24.61 | 24.61 | 24.61 | 24.61 | 38.41
|  | Caux. Distrib total (EP) | 0 | 0 | 0 | 0 | 0 | 0 | 0 | 0 | 0 | 0 | 0 | 0 | 0 | 0 | 0 | 0 | 0 | 0 | 0 | 0 | 0 | 0 | 0 | 0 | 0 | 0 | 0 | 0 | 0 | 0 | 0 | 0 | 0 | 0 | 0 | 0.23 | 0 | 0 | 0 | 0 | 0 | 0 | 0 | 0 | 0 | 0 | 0 | 0 | 0 | 0 | 0 | 0 | 0 | 0 | 0 | 0 | 0 | 0 | 0 | 0 | 0 | 0 | 0 | 0 | 0 | 0 | 0 | 0 | 0 | 0 | 0 | 0 | 0 | 0 | 0 | 0 | 0 | 0 | 0.23 | 0 | 0 | 0 | 0 | 0 | 0 | 0 | 0 | 0 | 0 | 0 | 0 | 0 | 0 | 0 | 0 | 0 | 0 | 0 | 0 | 0 | 0 | 0 | 0 | 0 | 0 | 0 | 0 | 0 | 0 | 0 | 0 | 0 | 0 | 0 | 0 | 0 | 0 | 0 | 0 | 0 | 0 | 0 | 0 | 0.23 | 0 | 0 | 0 | 0 | 0 | 0 | 0 | 0 | 0 | 0 | 0 | 0 | 0 | 0 | 0 | 0 | 0 | 0 | 0 | 0 | 0 | 0 | 0 | 0 | 0 | 0 | 0 | 0 | 0 | 0 | 0 | 0 | 0 | 0 | 0 | 0 | 0 | 0.23 | 0 | 0 | 0 | 0.23 | 0 | 0 | 0 | 0 | 0 | 0 | 0 | 0 | 0 | 0 | 0 | 0 | 0 | 0 | 0 | 0 | 0 | 0 | 0 | 0 | 0 | 0 | 0 | 0.23 | 0 | 0 | 0 | 0 | 0 | 0 | 0 | 0 | 0 | 0 | 0 | 0 | 0 | 0 | 0 | 0 | 0 | 0 | 0 | 0 | 0 | 0 | 0 | 0 | 0 | 0.23 | 0 | 0 | 0 | 0 | 0 | 0 | 0 | 0 | 0 | 0 | 0 | 0 | 0 | 0 | 0 | 0 | 0 | 0 | 0 | 0 | 0 | 0 | 0 | 0 | 0 | 0 | 0 | 0 | 0 | 0 | 0 | 0 | 0 | 0 | 0 | 0 | 0 | 0
|  | C Deplact total (EP) | 2.99 | 2.99 | 2.99 | 2.99 | 2.99 | 2.99 | 2.99 | 2.99 | 2.99 | 2.99 | 2.99 | 2.99 | 2.99 | 2.99 | 2.99 | 2.99 | 2.99 | 2.99 | 2.99 | 2.99 | 2.99 | 2.99 | 2.99 | 2.99 | 0 | 2.99 | 2.99 | 2.99 | 2.99 | 2.99 | 2.99 | 2.99 | 2.99 | 2.99 | 2.99 | 2.99 | 2.99 | 2.99 | 2.99 | 2.99 | 2.99 | 2.99 | 2.99 | 2.99 | 2.99 | 2.99 | 0 | 2.99 | 2.99 | 2.99 | 2.99 | 2.99 | 2.99 | 2.99 | 2.99 | 2.99 | 2.99 | 2.99 | 2.99 | 2.99 | 2.99 | 2.99 | 2.99 | 2.99 | 2.99 | 2.99 | 2.99 | 2.99 | 2.99 | 2.99 | 2.99 | 2.99 | 2.99 | 2.99 | 2.99 | 2.99 | 2.99 | 2.99 | 2.99 | 2.99 | 2.99 | 2.99 | 2.99 | 2.99 | 2.99 | 2.99 | 2.99 | 2.99 | 2.99 | 2.99 | 2.99 | 2.99 | 2.99 | 2.99 | 2.99 | 2.99 | 2.99 | 2.99 | 2.99 | 2.99 | 2.99 | 2.99 | 2.99 | 2.99 | 2.99 | 2.99 | 2.99 | 2.99 | 2.99 | 2.99 | 2.99 | 2.99 | 2.99 | 2.99 | 2.99 | 2.99 | 2.99 | 2.99 | 2.99 | 2.99 | 2.99 | 2.99 | 2.99 | 2.99 | 2.99 | 2.99 | 2.99 | 2.99 | 2.99 | 2.99 | 2.99 | 2.99 | 2.99 | 2.99 | 2.99 | 2.99 | 2.99 | 2.99 | 2.99 | 2.99 | 2.99 | 2.99 | 2.99 | 2.99 | 2.99 | 2.99 | 2.99 | 2.99 | 2.99 | 2.99 | 2.99 | 2.99 | 2.99 | 2.99 | 2.99 | 2.99 | 2.99 | 2.99 | 2.99 | 2.99 | 2.99 | 2.99 | 2.99 | 2.99 | 2.99 | 2.99 | 2.99 | 2.99 | 2.99 | 2.99 | 2.99 | 2.99 | 2.99 | 2.99 | 2.99 | 2.99 | 2.99 | 2.99 | 2.99 | 2.99 | 2.99 | 2.99 | 2.99 | 2.99 | 2.99 | 2.99 | 2.99 | 2.99 | 2.99 | 2.99 | 2.99 | 2.99 | 2.99 | 2.99 | 2.99 | 2.99 | 2.99 | 2.99 | 2.99 | 2.53 | 2.99 | 2.99 | 2.99 | 2.99 | 2.99 | 2.99 | 2.99 | 2.99 | 2.99 | 2.99 | 2.99 | 2.99 | 2.99 | 2.99 | 2.99 | 2.99 | 2.99 | 2.99 | 2.99 | 2.99 | 2.99 | 2.99 | 2.99 | 2.99 | 2.99 | 2.53 | 2.99 | 2.99 | 2.99 | 2.99 | 2.99 | 2.99 | 2.99 | 2.99 | 2.99 | 2.99 | 2.99 | 2.99 | 2.99 | 2.99 | 2.99 | 2.99 | 2.99 | 2.99 | 2.99 | 2.99 | 2.99 | 2.99 | 2.99 | 2.99 | 2.99 | 2.53 | 2.99 | 2.99
|  | Cep (EP) | 61.7 | 56.1 | 56.7 | 50.5 | 59.2 | 44.6 | 66.8 | 62 | 57.7 | 53 | 58.1 | 45.6 | 62.6 | 54.7 | 46.1 | 91.6 | 73.4 | 54.3 | 63.3 | 55.2 | 46.3 | 73.8 | 67.7 | 79.6 | 0 | 67.3 | 71.7 | 63.5 | 68.1 | 77.1 | 82.2 | 75.8 | 78.8 | 67.6 | 71.7 | 77.8 | 84.5 | 81.9 | 75.7 | 86.4 | 123.3 | 105.4 | 103.5 | 83 | 76.6 | 86.9 | 0 | 58.9 | 56 | 53.9 | 50.4 | 57.4 | 44.6 | 66.6 | 61.8 | 57.5 | 52.8 | 57.9 | 45.5 | 62.3 | 54.5 | 46 | 91 | 72.9 | 54 | 63 | 55 | 46.2 | 66.7 | 71.4 | 63 | 67.7 | 76.7 | 81.9 | 75.1 | 78.1 | 67 | 71.1 | 77.4 | 84.1 | 80.8 | 74.7 | 85.8 | 120.2 | 102.7 | 101.7 | 81.9 | 75.5 | 86.2 | 75.1 | 68.3 | 81 | 58.3 | 55.4 | 53.6 | 50 | 57.2 | 44.2 | 65.9 | 61 | 56.9 | 52.2 | 57.2 | 44.9 | 61.3 | 53.7 | 45.2 | 88.6 | 70.5 | 52.5 | 62 | 54.1 | 45.4 | 65.6 | 70.4 | 61.9 | 66.6 | 75.6 | 80.7 | 73.7 | 76.8 | 65.8 | 70 | 75.8 | 82.7 | 79 | 73.1 | 84.1 | 115.9 | 99 | 98.6 | 79.9 | 73.9 | 84.5 | 59.3 | 56.1 | 54.3 | 50.5 | 59.6 | 45.6 | 66.7 | 61.8 | 58 | 53.3 | 60.8 | 47.2 | 61.9 | 54.1 | 47.2 | 90.1 | 71.9 | 56.9 | 62.6 | 54.6 | 47.5 | 66.3 | 71 | 63.6 | 67.9 | 77.4 | 82 | 74.1 | 77.5 | 67.4 | 71.6 | 78.2 | 84.6 | 79 | 73.6 | 85.5 | 114.8 | 98.7 | 101.4 | 79.9 | 74.3 | 85.9 | 78.8 | 82.7 | 79.1 | 77.4 | 78.9 | 78.9 | 77.7 | 76.7 | 74.3 | 75.8 | 74.3 | 68.7 | 78.8 | 70.8 | 62.5 | 76.7 | 68.7 | 76 | 77.5 | 78.9 | 78.8 | 77.5 | 76.3 | 76.7 | 79 | 80.6 | 71.7 | 76 | 72 | 71.7 | 71.8 | 71.8 | 71.9 | 70.8 | 68.5 | 70.7 | 68.1 | 67 | 71.8 | 67.5 | 57 | 75.3 | 59.1 | 71.1 | 71.6 | 71.8 | 71.7 | 71.6 | 70.9 | 70.5 | 71.8 | 72.6 | 84.5 | 88.7 | 85.4 | 82.6 | 84.7 | 84.7 | 84.7 | 81.5 | 78.1 | 81.4 | 77.3 | 77.4 | 84.5 | 79 | 73.5 | 86.9 | 51.1 | 81.3 | 82.7 | 84.8 | 84.5 | 84.3 | 81.6 | 78.9 | 84.7 | 89.5
| Quantité d'énergie anuelles importées par type d'énergie en énergie finale (kWh/m2SREF par an) | Cep Gaz (EF) | 0 | 0 | 0 | 0 | 0 | 0 | 0 | 0 | 0 | 0 | 0 | 0 | 22.3 | 14.6 | 6.7 | 0 | 0 | 0 | 0 | 0 | 0 | 0 | 0 | 0 | 0 | 0 | 0 | 0 | 0 | 0 | 0 | 0 | 0 | 0 | 0 | 0 | 0 | 31.5 | 22.8 | 13.6 | 0 | 0 | 0 | 0 | 0 | 0 | 0 | 0 | 0 | 0 | 0 | 0 | 0 | 0 | 0 | 0 | 0 | 0 | 0 | 22.1 | 14.4 | 6.6 | 0 | 0 | 0 | 0 | 0 | 0 | 0 | 0 | 0 | 0 | 0 | 0 | 0 | 0 | 0 | 0 | 0 | 0 | 30.1 | 21.6 | 12.7 | 0 | 0 | 0 | 0 | 0 | 0 | 0 | 0 | 0 | 0 | 0 | 0 | 0 | 0 | 0 | 0 | 0 | 0 | 0 | 0 | 0 | 21.1 | 13.5 | 5.9 | 0 | 0 | 0 | 0 | 0 | 0 | 0 | 0 | 0 | 0 | 0 | 0 | 0 | 0 | 0 | 0 | 0 | 0 | 28.2 | 20.1 | 11.6 | 0 | 0 | 0 | 0 | 0 | 0 | 0 | 0 | 0 | 0 | 0 | 0 | 0 | 0 | 0 | 0 | 0 | 0 | 21.7 | 14 | 7.8 | 0 | 0 | 0 | 0 | 0 | 0 | 0 | 0 | 0 | 0 | 0 | 0 | 0 | 0 | 0 | 0 | 0 | 0 | 27.3 | 19.5 | 12.8 | 0 | 0 | 0 | 0 | 0 | 0 | 0 | 0 | 0 | 0 | 0 | 0 | 0 | 0 | 0 | 0 | 0 | 0 | 0 | 0 | 0 | 0 | 0 | 0 | 0 | 0 | 0 | 0 | 0 | 0 | 0 | 0 | 0 | 0 | 0 | 0 | 0 | 0 | 0 | 0 | 0 | 0 | 0 | 0 | 0 | 0 | 0 | 0 | 0 | 0 | 0 | 0 | 0 | 0 | 0 | 0 | 0 | 0 | 0 | 0 | 0 | 0 | 0 | 0 | 0 | 0 | 0 | 0 | 0 | 0 | 0 | 0 | 0 | 0 | 0 | 0 | 0 | 0 | 0 | 0 | 0 | 0 | 0 | 0
|  | Cep Bois (EF) | 0 | 0 | 0 | 0 | 0 | 0 | 0 | 0 | 0 | 0 | 0 | 0 | 0 | 0 | 0 | 0 | 0 | 0 | 0 | 0 | 0 | 0 | 0 | 0 | 0 | 0 | 0 | 0 | 0 | 0 | 0 | 0 | 0 | 0 | 0 | 0 | 0 | 0 | 0 | 0 | 0 | 0 | 0 | 0 | 0 | 0 | 0 | 0 | 0 | 0 | 0 | 0 | 0 | 0 | 0 | 0 | 0 | 0 | 0 | 0 | 0 | 0 | 0 | 0 | 0 | 0 | 0 | 0 | 0 | 0 | 0 | 0 | 0 | 0 | 0 | 0 | 0 | 0 | 0 | 0 | 0 | 0 | 0 | 0 | 0 | 0 | 0 | 0 | 0 | 0 | 0 | 0 | 0 | 0 | 0 | 0 | 0 | 0 | 0 | 0 | 0 | 0 | 0 | 0 | 0 | 0 | 0 | 0 | 0 | 0 | 0 | 0 | 0 | 0 | 0 | 0 | 0 | 0 | 0 | 0 | 0 | 0 | 0 | 0 | 0 | 0 | 0 | 0 | 0 | 0 | 0 | 0 | 0 | 0 | 0 | 0 | 0 | 0 | 0 | 0 | 0 | 0 | 0 | 0 | 0 | 0 | 0 | 0 | 0 | 0 | 0 | 0 | 0 | 0 | 0 | 0 | 0 | 0 | 0 | 0 | 0 | 0 | 0 | 0 | 0 | 0 | 0 | 0 | 0 | 0 | 0 | 0 | 0 | 0 | 0 | 0 | 0 | 0 | 0 | 0 | 0 | 0 | 0 | 0 | 0 | 0 | 0 | 0 | 0 | 0 | 0 | 0 | 0 | 0 | 0 | 0 | 0 | 0 | 0 | 0 | 0 | 0 | 0 | 0 | 0 | 0 | 0 | 0 | 0 | 0 | 0 | 0 | 0 | 0 | 0 | 0 | 0 | 0 | 0 | 0 | 0 | 0 | 0 | 0 | 0 | 0 | 0 | 0 | 0 | 0 | 0 | 0 | 0 | 0 | 0 | 0 | 0 | 0 | 0 | 0 | 0 | 0 | 0 | 0 | 0 | 0 | 0 | 0 | 0 | 0 | 0 | 0 | 0 | 0
|  | Cep Elec (EF) | 26.8 | 24.3 | 24.6 | 21.9 | 25.7 | 19.4 | 29 | 26.8 | 24.9 | 23 | 25.2 | 19.7 | 17.4 | 17.4 | 17 | 39.7 | 31.8 | 23.5 | 17.3 | 17.3 | 17 | 31.9 | 29.4 | 34.5 | 0 | 29.2 | 31.2 | 27.6 | 29.5 | 33.5 | 35.7 | 32.8 | 34.1 | 29.3 | 31.1 | 33.8 | 36.7 | 21.8 | 22.9 | 31.7 | 53.5 | 45.7 | 45 | 21.7 | 22.8 | 31.6 | 0 | 25.5 | 24.2 | 23.4 | 21.9 | 24.9 | 19.4 | 28.9 | 26.7 | 24.9 | 22.9 | 25.1 | 19.7 | 17.4 | 17.4 | 17 | 39.5 | 31.6 | 23.4 | 17.3 | 17.3 | 17 | 29 | 31 | 27.4 | 29.4 | 33.4 | 35.7 | 32.5 | 33.8 | 29 | 30.8 | 33.7 | 36.6 | 21.9 | 23 | 31.8 | 52.1 | 44.6 | 44.2 | 21.8 | 22.9 | 31.7 | 32.5 | 29.6 | 35.2 | 25.3 | 24 | 23.2 | 21.7 | 24.9 | 19.2 | 28.5 | 26.4 | 24.7 | 22.6 | 24.8 | 19.4 | 17.4 | 17.4 | 17 | 38.4 | 30.6 | 22.8 | 17.3 | 17.3 | 17 | 28.5 | 30.5 | 26.8 | 28.9 | 32.9 | 35.2 | 31.9 | 33.2 | 28.5 | 30.3 | 32.9 | 35.9 | 21.9 | 23 | 31.5 | 50.2 | 43 | 42.8 | 21.8 | 22.9 | 31.4 | 25.7 | 24.4 | 23.6 | 21.9 | 26 | 19.9 | 28.8 | 26.7 | 25.1 | 23.1 | 26.4 | 20.5 | 17.4 | 17.4 | 17.1 | 39.1 | 31.2 | 24.7 | 17.3 | 17.3 | 17.1 | 28.8 | 30.8 | 27.6 | 29.4 | 33.7 | 35.7 | 32.1 | 33.5 | 29.2 | 31 | 34 | 36.7 | 22.3 | 23.4 | 31.6 | 49.8 | 42.8 | 44.1 | 22.2 | 23.3 | 31.5 | 34.1 | 35.7 | 34.2 | 33.5 | 34.1 | 34.1 | 33.6 | 33.3 | 32.2 | 32.8 | 32.2 | 29.7 | 34.1 | 30.7 | 27 | 33.3 | 29.7 | 32.9 | 33.5 | 34.2 | 34.1 | 33.5 | 33.1 | 33.3 | 34.1 | 35 | 31.1 | 32.9 | 31.1 | 31 | 31.1 | 31.1 | 31.1 | 30.6 | 29.6 | 30.7 | 29.5 | 29 | 31.1 | 29.3 | 24.7 | 32.6 | 25.6 | 30.7 | 30.9 | 31 | 31.1 | 31 | 30.7 | 30.5 | 31.1 | 31.5 | 36.7 | 38.5 | 37.1 | 35.8 | 36.7 | 36.7 | 36.8 | 35.4 | 33.9 | 35.3 | 33.6 | 33.6 | 36.7 | 34.3 | 31.8 | 37.8 | 22.1 | 35.4 | 35.9 | 36.8 | 36.7 | 36.6 | 35.3 | 34.3 | 36.8 | 38.8
|  | Cep Réseau de chaleur (EF) | 0 | 0 | 0 | 0 | 0 | 0 | 0 | 0 | 0 | 0 | 0 | 0 | 0 | 0 | 0 | 0 | 0 | 0 | 23.2 | 15.2 | 7 | 0 | 0 | 0 | 0 | 0 | 0 | 0 | 0 | 0 | 0 | 0 | 0 | 0 | 0 | 0 | 0 | 0 | 0 | 0 | 0 | 0 | 0 | 32.8 | 23.8 | 14.2 | 0 | 0 | 0 | 0 | 0 | 0 | 0 | 0 | 0 | 0 | 0 | 0 | 0 | 0 | 0 | 0 | 0 | 0 | 0 | 23 | 15 | 6.9 | 0 | 0 | 0 | 0 | 0 | 0 | 0 | 0 | 0 | 0 | 0 | 0 | 0 | 0 | 0 | 0 | 0 | 0 | 31.3 | 22.6 | 13.3 | 0 | 0 | 0 | 0 | 0 | 0 | 0 | 0 | 0 | 0 | 0 | 0 | 0 | 0 | 0 | 0 | 0 | 0 | 0 | 0 | 0 | 21.9 | 14.1 | 6.2 | 0 | 0 | 0 | 0 | 0 | 0 | 0 | 0 | 0 | 0 | 0 | 0 | 0 | 0 | 0 | 0 | 0 | 0 | 29.4 | 21 | 12.1 | 0 | 0 | 0 | 0 | 0 | 0 | 0 | 0 | 0 | 0 | 0 | 0 | 0 | 0 | 0 | 0 | 0 | 0 | 22.6 | 14.6 | 8.2 | 0 | 0 | 0 | 0 | 0 | 0 | 0 | 0 | 0 | 0 | 0 | 0 | 0 | 0 | 0 | 0 | 0 | 0 | 28.4 | 20.4 | 13.3 | 0 | 0 | 0 | 0 | 0 | 0 | 0 | 0 | 0 | 0 | 0 | 0 | 0 | 0 | 0 | 0 | 0 | 0 | 0 | 0 | 0 | 0 | 0 | 0 | 0 | 0 | 0 | 0 | 0 | 0 | 0 | 0 | 0 | 0 | 0 | 0 | 0 | 0 | 0 | 0 | 0 | 0 | 0 | 0 | 0 | 0 | 0 | 0 | 0 | 0 | 0 | 0 | 0 | 0 | 0 | 0 | 0 | 0 | 0 | 0 | 0 | 0 | 0 | 0 | 0 | 0 | 0 | 0 | 0 | 0 | 0 | 0 | 0 | 0 | 0 | 0 | 0 | 0
| Bbio | Bch (KWh/m2SREF) | 14.3 | 14.3 | 11 | 11 | 4.5 | 4.5 | 14.3 | 14.3 | 11 | 11 | 4.5 | 4.5 | 14.3 | 11 | 4.5 | 14.3 | 11 | 4.5 | 14.3 | 11 | 4.5 | 14.3 | 11 | 4.5 | 0 | 23.1 | 23.1 | 19 | 19 | 10.4 | 10.4 | 23.1 | 23.1 | 19 | 19 | 10.4 | 10.4 | 23.1 | 19 | 10.4 | 23.1 | 19 | 10.4 | 23.1 | 19 | 10.4 | 0 | 14 | 14 | 10.7 | 10.7 | 4.4 | 4.4 | 14.1 | 14.1 | 10.7 | 10.7 | 4.4 | 4.4 | 14.1 | 10.7 | 4.4 | 14.1 | 10.7 | 4.4 | 14.1 | 10.7 | 4.4 | 21.7 | 21.7 | 17.6 | 17.6 | 9.4 | 9.4 | 21.7 | 21.7 | 17.6 | 17.6 | 9.4 | 9.4 | 21.7 | 17.6 | 9.4 | 21.7 | 17.6 | 9.4 | 21.7 | 17.6 | 9.4 | 13.6 | 10.3 | 5.2 | 13 | 13 | 10 | 10 | 3.9 | 3.9 | 13 | 13 | 10 | 10 | 3.9 | 3.9 | 13 | 10 | 3.9 | 13 | 10 | 3.9 | 13 | 10 | 3.9 | 19.9 | 19.9 | 16.2 | 16.2 | 8.4 | 8.4 | 19.9 | 19.9 | 16.2 | 16.2 | 8.4 | 8.4 | 19.9 | 16.2 | 8.4 | 19.9 | 16.2 | 8.4 | 19.9 | 16.2 | 8.4 | 13.5 | 13.5 | 10.2 | 10.2 | 5.2 | 5.2 | 13.6 | 13.6 | 10.3 | 10.3 | 5.2 | 5.2 | 13.6 | 10.3 | 5.2 | 13.6 | 10.3 | 5.2 | 13.6 | 10.3 | 5.2 | 18.9 | 18.9 | 15.2 | 15.2 | 9.2 | 9.2 | 18.9 | 18.9 | 15.2 | 15.2 | 9.2 | 9.2 | 18.9 | 15.2 | 9.2 | 18.9 | 15.2 | 9.2 | 18.9 | 15.2 | 9.2 | 23.1 | 22.9 | 22.2 | 24 | 23.1 | 23.1 | 23.1 | 22.4 | 22.4 | 24.3 | 23.3 | 23.1 | 23.1 | 23.1 | 23.1 | 23.1 | 23.1 | 23.8 | 23.3 | 23 | 23.1 | 23.1 | 24.8 | 27.7 | 23.1 | 24.7 | 19 | 18.8 | 17.9 | 20 | 19 | 19 | 19 | 18.1 | 18.1 | 20.4 | 19.1 | 19 | 19 | 19 | 19 | 19 | 19 | 19.7 | 19.2 | 18.9 | 19 | 19 | 20.7 | 23.6 | 19 | 20.6 | 10.4 | 12.3 | 10.3 | 10.6 | 10.4 | 10.4 | 10.5 | 9.2 | 9.2 | 12.3 | 10.2 | 10.4 | 10.4 | 10.4 | 10.4 | 10.4 | 10.4 | 11 | 10.6 | 10.3 | 10.4 | 10.4 | 12.5 | 13.9 | 10.4 | 12.3
|  | Bch (points) | 28.6 | 28.6 | 22 | 22 | 9 | 9 | 28.6 | 28.6 | 22 | 22 | 9 | 9 | 28.6 | 22 | 9 | 28.6 | 22 | 9 | 28.6 | 22 | 9 | 28.6 | 22 | 9 | 0 | 46.2 | 46.2 | 38 | 38 | 20.8 | 20.8 | 46.2 | 46.2 | 38 | 38 | 20.8 | 20.8 | 46.2 | 38 | 20.8 | 46.2 | 38 | 20.8 | 46.2 | 38 | 20.8 | 0 | 28 | 28 | 21.4 | 21.4 | 8.8 | 8.8 | 28.2 | 28.2 | 21.4 | 21.4 | 8.8 | 8.8 | 28.2 | 21.4 | 8.8 | 28.2 | 21.4 | 8.8 | 28.2 | 21.4 | 8.8 | 43.4 | 43.4 | 35.2 | 35.2 | 18.8 | 18.8 | 43.4 | 43.4 | 35.2 | 35.2 | 18.8 | 18.8 | 43.4 | 35.2 | 18.8 | 43.4 | 35.2 | 18.8 | 43.4 | 35.2 | 18.8 | 27.2 | 20.6 | 10.4 | 26 | 26 | 20 | 20 | 7.8 | 7.8 | 26 | 26 | 20 | 20 | 7.8 | 7.8 | 26 | 20 | 7.8 | 26 | 20 | 7.8 | 26 | 20 | 7.8 | 39.8 | 39.8 | 32.4 | 32.4 | 16.8 | 16.8 | 39.8 | 39.8 | 32.4 | 32.4 | 16.8 | 16.8 | 39.8 | 32.4 | 16.8 | 39.8 | 32.4 | 16.8 | 39.8 | 32.4 | 16.8 | 27 | 27 | 20.4 | 20.4 | 10.4 | 10.4 | 27.2 | 27.2 | 20.6 | 20.6 | 10.4 | 10.4 | 27.2 | 20.6 | 10.4 | 27.2 | 20.6 | 10.4 | 27.2 | 20.6 | 10.4 | 37.8 | 37.8 | 30.4 | 30.4 | 18.4 | 18.4 | 37.8 | 37.8 | 30.4 | 30.4 | 18.4 | 18.4 | 37.8 | 30.4 | 18.4 | 37.8 | 30.4 | 18.4 | 37.8 | 30.4 | 18.4 | 46.2 | 45.8 | 44.4 | 48 | 46.2 | 46.2 | 46.2 | 44.8 | 44.8 | 48.6 | 46.6 | 46.2 | 46.2 | 46.2 | 46.2 | 46.2 | 46.2 | 47.6 | 46.6 | 46 | 46.2 | 46.2 | 49.6 | 55.4 | 46.2 | 49.4 | 38 | 37.6 | 35.8 | 40 | 38 | 38 | 38 | 36.2 | 36.2 | 40.8 | 38.2 | 38 | 38 | 38 | 38 | 38 | 38 | 39.4 | 38.4 | 37.8 | 38 | 38 | 41.4 | 47.2 | 38 | 41.2 | 20.8 | 24.6 | 20.6 | 21.2 | 20.8 | 20.8 | 21 | 18.4 | 18.4 | 24.6 | 20.4 | 20.8 | 20.8 | 20.8 | 20.8 | 20.8 | 20.8 | 22 | 21.2 | 20.6 | 20.8 | 20.8 | 25 | 27.8 | 20.8 | 24.6
|  | Bfr (KWh/m2SREF) | 14.9 | 14.9 | 17.3 | 17.3 | 40.9 | 40.9 | 15.2 | 15.2 | 17.6 | 17.6 | 41.3 | 41.3 | 15.2 | 17.6 | 41.3 | 15.2 | 17.6 | 41.3 | 15.2 | 17.6 | 41.3 | 15.2 | 17.6 | 41.3 | 0 | 9.9 | 9.9 | 13.1 | 13.1 | 37.2 | 37.2 | 10.1 | 10.1 | 13.3 | 13.3 | 37.5 | 37.5 | 10.1 | 13.3 | 37.5 | 10.1 | 13.3 | 37.5 | 10.1 | 13.3 | 37.5 | 0 | 15.3 | 15.3 | 17.5 | 17.5 | 41 | 41 | 15.6 | 15.6 | 17.7 | 17.7 | 41.4 | 41.4 | 15.6 | 17.7 | 41.4 | 15.6 | 17.7 | 41.4 | 15.6 | 17.7 | 41.4 | 10.5 | 10.5 | 13.8 | 13.8 | 37.9 | 37.9 | 10.5 | 10.5 | 13.8 | 13.8 | 37.9 | 37.9 | 10.5 | 13.8 | 37.9 | 10.5 | 13.8 | 37.9 | 10.5 | 13.8 | 37.9 | 18 | 20.5 | 41.1 | 15.9 | 15.9 | 18.3 | 18.3 | 41.3 | 41.3 | 15.9 | 15.9 | 18.3 | 18.3 | 41.3 | 41.3 | 15.9 | 18.3 | 41.3 | 15.9 | 18.3 | 41.3 | 15.9 | 18.3 | 41.3 | 10.8 | 10.8 | 14 | 14 | 37.2 | 37.2 | 10.8 | 10.8 | 14 | 14 | 37.2 | 37.2 | 10.8 | 14 | 37.2 | 10.8 | 14 | 37.2 | 10.8 | 14 | 37.2 | 18.1 | 18.1 | 20.5 | 20.5 | 41.1 | 41.1 | 18 | 18 | 20.5 | 20.5 | 41.1 | 41.1 | 18 | 20.5 | 41.1 | 18 | 20.5 | 41.1 | 18 | 20.5 | 41.1 | 13.8 | 13.8 | 16.6 | 16.6 | 38.2 | 38.2 | 14.1 | 14.1 | 16.6 | 16.6 | 38.2 | 38.2 | 14.1 | 16.6 | 38.2 | 14.1 | 16.6 | 38.2 | 14.1 | 16.6 | 38.2 | 10.1 | 15.3 | 10.3 | 9.7 | 10.1 | 10.1 | 10.3 | 9.5 | 6.4 | 7.2 | 5.2 | 3.7 | 10.1 | 10.1 | 10.1 | 10.1 | 10.1 | 8 | 9.5 | 10.2 | 10.1 | 9.9 | 7.5 | 6.3 | 10.1 | 7.4 | 13.3 | 17.8 | 14 | 12.8 | 13.3 | 13.3 | 13.5 | 12.8 | 9 | 9.9 | 5.2 | 4.3 | 13.3 | 13.3 | 13.3 | 13.3 | 13.3 | 11 | 12.6 | 13.5 | 13.3 | 13.1 | 10.2 | 8.2 | 13.5 | 10.2 | 37.5 | 40.2 | 37.8 | 37.4 | 37.6 | 37.6 | 37.9 | 35.2 | 30 | 32 | 26.7 | 25.4 | 37.5 | 37.5 | 37.5 | 37.5 | 37.5 | 33.7 | 36.2 | 37.9 | 37.5 | 37.2 | 32.4 | 29.6 | 37.9 | 32.2
|  | Bfr (points) | 29.8 | 29.8 | 34.6 | 34.6 | 81.8 | 81.8 | 30.4 | 30.4 | 35.2 | 35.2 | 82.6 | 82.6 | 30.4 | 35.2 | 82.6 | 30.4 | 35.2 | 82.6 | 30.4 | 35.2 | 82.6 | 30.4 | 35.2 | 82.6 | 0 | 19.8 | 19.8 | 26.2 | 26.2 | 74.4 | 74.4 | 20.2 | 20.2 | 26.6 | 26.6 | 75 | 75 | 20.2 | 26.6 | 75 | 20.2 | 26.6 | 75 | 20.2 | 26.6 | 75 | 0 | 30.6 | 30.6 | 35 | 35 | 82 | 82 | 31.2 | 31.2 | 35.4 | 35.4 | 82.8 | 82.8 | 31.2 | 35.4 | 82.8 | 31.2 | 35.4 | 82.8 | 31.2 | 35.4 | 82.8 | 21 | 21 | 27.6 | 27.6 | 75.8 | 75.8 | 21 | 21 | 27.6 | 27.6 | 75.8 | 75.8 | 21 | 27.6 | 75.8 | 21 | 27.6 | 75.8 | 21 | 27.6 | 75.8 | 36 | 41 | 82.2 | 31.8 | 31.8 | 36.6 | 36.6 | 82.6 | 82.6 | 31.8 | 31.8 | 36.6 | 36.6 | 82.6 | 82.6 | 31.8 | 36.6 | 82.6 | 31.8 | 36.6 | 82.6 | 31.8 | 36.6 | 82.6 | 21.6 | 21.6 | 28 | 28 | 74.4 | 74.4 | 21.6 | 21.6 | 28 | 28 | 74.4 | 74.4 | 21.6 | 28 | 74.4 | 21.6 | 28 | 74.4 | 21.6 | 28 | 74.4 | 36.2 | 36.2 | 41 | 41 | 82.2 | 82.2 | 36 | 36 | 41 | 41 | 82.2 | 82.2 | 36 | 41 | 82.2 | 36 | 41 | 82.2 | 36 | 41 | 82.2 | 27.6 | 27.6 | 33.2 | 33.2 | 76.4 | 76.4 | 28.2 | 28.2 | 33.2 | 33.2 | 76.4 | 76.4 | 28.2 | 33.2 | 76.4 | 28.2 | 33.2 | 76.4 | 28.2 | 33.2 | 76.4 | 20.2 | 30.6 | 20.6 | 19.4 | 20.2 | 20.2 | 20.6 | 19 | 12.8 | 14.4 | 10.4 | 7.4 | 20.2 | 20.2 | 20.2 | 20.2 | 20.2 | 16 | 19 | 20.4 | 20.2 | 19.8 | 15 | 12.6 | 20.2 | 14.8 | 26.6 | 35.6 | 28 | 25.6 | 26.6 | 26.6 | 27 | 25.6 | 18 | 19.8 | 10.4 | 8.6 | 26.6 | 26.6 | 26.6 | 26.6 | 26.6 | 22 | 25.2 | 27 | 26.6 | 26.2 | 20.4 | 16.4 | 27 | 20.4 | 75 | 80.4 | 75.6 | 74.8 | 75.2 | 75.2 | 75.8 | 70.4 | 60 | 64 | 53.4 | 50.8 | 75 | 75 | 75 | 75 | 75 | 67.4 | 72.4 | 75.8 | 75 | 74.4 | 64.8 | 59.2 | 75.8 | 64.4
|  | Becl (KWh/m2SREF) | 5.2 | 5.2 | 5.2 | 5.2 | 4.9 | 4.9 | 5.1 | 5.1 | 5.1 | 5.1 | 4.8 | 4.8 | 5.1 | 5.1 | 4.8 | 5.1 | 5.1 | 4.8 | 5.1 | 5.1 | 4.8 | 5.1 | 5.1 | 4.8 | 0 | 5.1 | 5.1 | 5.1 | 5.1 | 4.9 | 4.9 | 5.1 | 5.1 | 5.1 | 5.1 | 4.8 | 4.8 | 5.1 | 5.1 | 4.8 | 5.1 | 5.1 | 4.8 | 5.1 | 5.1 | 4.8 | 0 | 5.2 | 5.2 | 5.2 | 5.2 | 4.9 | 4.9 | 5.1 | 5.1 | 5.1 | 5.1 | 4.8 | 4.8 | 5.1 | 5.1 | 4.8 | 5.1 | 5.1 | 4.8 | 5.1 | 5.1 | 4.8 | 5.1 | 5.1 | 5.1 | 5.1 | 4.8 | 4.8 | 5.1 | 5.1 | 5.1 | 5.1 | 4.8 | 4.8 | 5.1 | 5.1 | 4.8 | 5.1 | 5.1 | 4.8 | 5.1 | 5.1 | 4.8 | 5.2 | 5.2 | 4.8 | 5.1 | 5.1 | 5.1 | 5.1 | 4.8 | 4.8 | 5.1 | 5.1 | 5.1 | 5.1 | 4.8 | 4.8 | 5.1 | 5.1 | 4.8 | 5.1 | 5.1 | 4.8 | 5.1 | 5.1 | 4.8 | 5.1 | 5.1 | 5.1 | 5.1 | 4.8 | 4.8 | 5.1 | 5.1 | 5.1 | 5.1 | 4.8 | 4.8 | 5.1 | 5.1 | 4.8 | 5.1 | 5.1 | 4.8 | 5.1 | 5.1 | 4.8 | 5.2 | 5.2 | 5.2 | 5.2 | 4.8 | 4.8 | 5.2 | 5.2 | 5.2 | 5.2 | 4.8 | 4.8 | 5.2 | 5.2 | 4.8 | 5.2 | 5.2 | 4.8 | 5.2 | 5.2 | 4.8 | 5.2 | 5.2 | 5.2 | 5.2 | 4.8 | 4.8 | 5.2 | 5.2 | 5.2 | 5.2 | 4.8 | 4.8 | 5.2 | 5.2 | 4.8 | 5.2 | 5.2 | 4.8 | 5.2 | 5.2 | 4.8 | 5.1 | 5.1 | 5.1 | 5 | 5.1 | 5.1 | 5 | 4.9 | 5.3 | 5.5 | 5.2 | 5 | 5.1 | 5.1 | 5.1 | 5.1 | 5.1 | 5.3 | 5 | 5.1 | 5.1 | 5.1 | 5.2 | 5 | 5.1 | 5.2 | 5.1 | 5.1 | 5.1 | 5.1 | 5.1 | 5.1 | 5 | 4.9 | 5.4 | 5.5 | 5.2 | 5 | 5.1 | 5.1 | 5.1 | 5.1 | 5.1 | 5.3 | 5.1 | 5.1 | 5.1 | 5.1 | 5.2 | 5 | 5.1 | 5.2 | 4.8 | 4.8 | 4.8 | 4.8 | 4.8 | 4.8 | 4.7 | 4.8 | 5.3 | 5.3 | 5 | 4.7 | 4.8 | 4.8 | 4.8 | 4.8 | 4.8 | 5 | 4.8 | 4.8 | 4.8 | 4.8 | 5 | 4.8 | 4.8 | 5
|  | Becl (points) | 26 | 26 | 26 | 26 | 24.5 | 24.5 | 25.5 | 25.5 | 25.5 | 25.5 | 24 | 24 | 25.5 | 25.5 | 24 | 25.5 | 25.5 | 24 | 25.5 | 25.5 | 24 | 25.5 | 25.5 | 24 | 0 | 25.5 | 25.5 | 25.5 | 25.5 | 24.5 | 24.5 | 25.5 | 25.5 | 25.5 | 25.5 | 24 | 24 | 25.5 | 25.5 | 24 | 25.5 | 25.5 | 24 | 25.5 | 25.5 | 24 | 0 | 26 | 26 | 26 | 26 | 24.5 | 24.5 | 25.5 | 25.5 | 25.5 | 25.5 | 24 | 24 | 25.5 | 25.5 | 24 | 25.5 | 25.5 | 24 | 25.5 | 25.5 | 24 | 25.5 | 25.5 | 25.5 | 25.5 | 24 | 24 | 25.5 | 25.5 | 25.5 | 25.5 | 24 | 24 | 25.5 | 25.5 | 24 | 25.5 | 25.5 | 24 | 25.5 | 25.5 | 24 | 26 | 26 | 24 | 25.5 | 25.5 | 25.5 | 25.5 | 24 | 24 | 25.5 | 25.5 | 25.5 | 25.5 | 24 | 24 | 25.5 | 25.5 | 24 | 25.5 | 25.5 | 24 | 25.5 | 25.5 | 24 | 25.5 | 25.5 | 25.5 | 25.5 | 24 | 24 | 25.5 | 25.5 | 25.5 | 25.5 | 24 | 24 | 25.5 | 25.5 | 24 | 25.5 | 25.5 | 24 | 25.5 | 25.5 | 24 | 26 | 26 | 26 | 26 | 24 | 24 | 26 | 26 | 26 | 26 | 24 | 24 | 26 | 26 | 24 | 26 | 26 | 24 | 26 | 26 | 24 | 26 | 26 | 26 | 26 | 24 | 24 | 26 | 26 | 26 | 26 | 24 | 24 | 26 | 26 | 24 | 26 | 26 | 24 | 26 | 26 | 24 | 25.5 | 25.5 | 25.5 | 25 | 25.5 | 25.5 | 25 | 24.5 | 26.5 | 27.5 | 26 | 25 | 25.5 | 25.5 | 25.5 | 25.5 | 25.5 | 26.5 | 25 | 25.5 | 25.5 | 25.5 | 26 | 25 | 25.5 | 26 | 25.5 | 25.5 | 25.5 | 25.5 | 25.5 | 25.5 | 25 | 24.5 | 27 | 27.5 | 26 | 25 | 25.5 | 25.5 | 25.5 | 25.5 | 25.5 | 26.5 | 25.5 | 25.5 | 25.5 | 25.5 | 26 | 25 | 25.5 | 26 | 24 | 24 | 24 | 24 | 24 | 24 | 23.5 | 24 | 26.5 | 26.5 | 25 | 23.5 | 24 | 24 | 24 | 24 | 24 | 25 | 24 | 24 | 24 | 24 | 25 | 24 | 24 | 25
|  | Bbio (points) | 84.4 | 84.4 | 82.4 | 82.4 | 115.4 | 115.4 | 84.6 | 84.6 | 82.6 | 82.6 | 115.6 | 115.6 | 84.6 | 82.6 | 115.6 | 84.6 | 82.6 | 115.6 | 84.6 | 82.6 | 115.6 | 84.6 | 82.6 | 115.6 | 0 | 91.5 | 91.5 | 89.7 | 89.7 | 119.7 | 119.7 | 91.6 | 91.6 | 89.9 | 89.9 | 119.9 | 119.9 | 91.6 | 89.9 | 119.9 | 91.6 | 89.9 | 119.9 | 91.6 | 89.9 | 119.9 | 0 | 84.8 | 84.8 | 82.1 | 82.1 | 115.5 | 115.5 | 85 | 85 | 82.4 | 82.4 | 115.6 | 115.6 | 85 | 82.4 | 115.6 | 85 | 82.4 | 115.6 | 85 | 82.4 | 115.6 | 89.8 | 89.8 | 88.2 | 88.2 | 118.4 | 118.4 | 89.8 | 89.8 | 88.2 | 88.2 | 118.4 | 118.4 | 89.8 | 88.2 | 118.4 | 89.8 | 88.2 | 118.4 | 89.8 | 88.2 | 118.4 | 89.3 | 87.4 | 116.8 | 83.6 | 83.6 | 82 | 82 | 114.4 | 114.4 | 83.6 | 83.6 | 82 | 82 | 114.4 | 114.4 | 83.6 | 82 | 114.4 | 83.6 | 82 | 114.4 | 83.6 | 82 | 114.4 | 86.7 | 86.7 | 85.6 | 85.6 | 115.1 | 115.1 | 86.7 | 86.7 | 85.6 | 85.6 | 115.1 | 115.1 | 86.7 | 85.6 | 115.1 | 86.7 | 85.6 | 115.1 | 86.7 | 85.6 | 115.1 | 89.3 | 89.3 | 87.4 | 87.4 | 116.8 | 116.8 | 89.3 | 89.3 | 87.4 | 87.4 | 116.8 | 116.8 | 89.3 | 87.4 | 116.8 | 89.3 | 87.4 | 116.8 | 89.3 | 87.4 | 116.8 | 91.2 | 91.2 | 89.3 | 89.3 | 118.9 | 118.9 | 91.8 | 91.8 | 89.3 | 89.3 | 118.9 | 118.9 | 91.8 | 89.3 | 118.9 | 91.8 | 89.3 | 118.9 | 91.8 | 89.3 | 118.9 | 91.6 | 102 | 90.3 | 92.7 | 91.7 | 91.7 | 92 | 88.3 | 83.9 | 90.4 | 83.3 | 78.5 | 91.6 | 91.6 | 91.6 | 91.6 | 91.6 | 89.9 | 91 | 91.8 | 91.6 | 91.3 | 90.5 | 93.2 | 91.8 | 90.3 | 89.9 | 98.5 | 89.3 | 90.9 | 89.9 | 89.9 | 90.2 | 86 | 80.9 | 87.9 | 74.4 | 71.3 | 89.9 | 89.9 | 89.9 | 89.9 | 89.9 | 87.8 | 89 | 90.1 | 89.9 | 89.5 | 87.8 | 88.7 | 90.4 | 87.7 | 119.9 | 129.1 | 120.2 | 119.9 | 119.9 | 119.9 | 120.3 | 113 | 104.9 | 115 | 98.5 | 95.2 | 119.9 | 119.9 | 119.9 | 119.9 | 119.9 | 114.3 | 117.6 | 120.3 | 119.9 | 119.2 | 114.5 | 111.1 | 120.5 | 114
| Logements traversant | Degrés-heures d'inconfort (°C,h) | 1196.3 | 49.5 | 1605.1 | 80.9 | 4586.1 | 129.5 | 1210.1 | 50.9 | 1622.4 | 83.4 | 4623.9 | 134.9 | 50.9 | 83.4 | 134.9 | 50.9 | 83.4 | 134.9 | 50.9 | 83.4 | 134.9 | 601.1 | 824.3 | 2916.8 | 0 | 951.4 | 553.3 | 1232.4 | 727.1 | 3801.6 | 2601.7 | 961.8 | 559.6 | 1245.8 | 735.6 | 3830.4 | 2627 | 559.6 | 735.6 | 2627 | 559.6 | 735.6 | 2627 | 559.6 | 735.6 | 2627 | 0 | 1209.2 | 49.9 | 1625.8 | 81.8 | 4627.2 | 130.5 | 1223.8 | 51.1 | 1645.4 | 84.1 | 4663.6 | 136.2 | 51.1 | 84.1 | 136.2 | 51.1 | 84.1 | 136.2 | 51.1 | 84.1 | 136.2 | 992.7 | 569.2 | 1295 | 747.2 | 3925.2 | 2668.3 | 993.5 | 569.5 | 1296.2 | 747.6 | 3927.5 | 2669.6 | 569.5 | 747.6 | 2669.6 | 569.5 | 747.6 | 2669.6 | 569.5 | 747.6 | 2669.6 | 680.1 | 1008.3 | 3120.2 | 1313.3 | 53.8 | 1745.4 | 88.6 | 4864.7 | 146 | 1313.3 | 53.8 | 1745.4 | 88.6 | 4864.7 | 146 | 53.8 | 88.6 | 146 | 53.8 | 88.6 | 146 | 53.8 | 88.6 | 146 | 960.8 | 541.7 | 1254.9 | 714.1 | 3802.1 | 2558.9 | 960.8 | 541.7 | 1254.9 | 714.1 | 3802.1 | 2558.9 | 541.7 | 714.1 | 2558.9 | 541.7 | 714.1 | 2558.9 | 541.7 | 714.1 | 2558.9 | 1389.9 | 60.6 | 1888.3 | 110.6 | 4987.6 | 192 | 1386.2 | 60.4 | 1883.7 | 110.3 | 4979.1 | 192.5 | 60.4 | 110.3 | 192.5 | 60.4 | 110.3 | 192.5 | 60.4 | 110.3 | 192.5 | 1107.7 | 607.1 | 1511.9 | 889.5 | 4146.4 | 2755.7 | 1105.3 | 607.6 | 1509 | 888.3 | 4140.5 | 2753.2 | 607.6 | 888.3 | 2753.2 | 607.6 | 888.3 | 2753.2 | 607.6 | 888.3 | 2753.2 | 559.6 | 671.1 | 593.5 | 475.4 | 569.7 | 569.7 | 563 | 528.4 | 476.7 | 533.2 | 402.3 | 346.6 | 482.4 | 529.5 | 148.6 | 328.4 | 49.7 | 503.7 | 536.6 | 566.2 | 559.6 | 552.6 | 491.7 | 454.4 | 641 | 219 | 735.6 | 1024.6 | 826.3 | 603.9 | 746.9 | 746.9 | 738.3 | 702.4 | 626.4 | 695.4 | 511.5 | 455.2 | 638.5 | 696 | 200.6 | 445.5 | 79.9 | 661.1 | 705 | 742.2 | 735.6 | 726.3 | 640.6 | 572.4 | 849 | 284.8 | 2627 | 3001.7 | 2725.9 | 2516 | 2658.6 | 2658.6 | 2639.7 | 2394.1 | 2336.8 | 2576.9 | 2015.2 | 1618.4 | 2245.4 | 2558.1 | 667.2 | 1690 | 131.6 | 2408.9 | 2532.9 | 2651.7 | 2627 | 2602.9 | 2367.3 | 2165.2 | 2946.6 | 997.9
|  | Nombre d'heures d'inconfort total (h) | 372 | 45 | 499 | 86 | 930 | 161 | 376 | 46 | 502 | 89 | 934 | 168 | 46 | 89 | 168 | 46 | 89 | 168 | 46 | 89 | 168 | 187 | 278 | 743 | 0 | 293 | 159 | 396 | 232 | 818 | 691 | 298 | 160 | 399 | 237 | 821 | 695 | 160 | 237 | 695 | 160 | 237 | 695 | 160 | 237 | 695 | 0 | 376 | 46 | 506 | 88 | 935 | 161 | 378 | 47 | 511 | 90 | 935 | 172 | 47 | 90 | 172 | 47 | 90 | 172 | 47 | 90 | 172 | 301 | 166 | 414 | 241 | 832 | 701 | 301 | 166 | 414 | 241 | 833 | 701 | 166 | 241 | 701 | 166 | 241 | 701 | 166 | 241 | 701 | 188 | 287 | 739 | 406 | 49 | 535 | 94 | 956 | 185 | 406 | 49 | 535 | 94 | 956 | 185 | 49 | 94 | 185 | 49 | 94 | 185 | 49 | 94 | 185 | 302 | 159 | 411 | 234 | 830 | 695 | 302 | 159 | 411 | 234 | 830 | 695 | 159 | 234 | 695 | 159 | 234 | 695 | 159 | 234 | 695 | 374 | 49 | 477 | 104 | 898 | 213 | 374 | 49 | 476 | 104 | 897 | 212 | 49 | 104 | 212 | 49 | 104 | 212 | 49 | 104 | 212 | 308 | 168 | 392 | 260 | 822 | 699 | 307 | 169 | 390 | 260 | 822 | 699 | 169 | 260 | 699 | 169 | 260 | 699 | 169 | 260 | 699 | 160 | 176 | 169 | 154 | 166 | 166 | 162 | 172 | 143 | 147 | 120 | 117 | 154 | 151 | 95 | 116 | 39 | 149 | 156 | 163 | 160 | 159 | 145 | 131 | 193 | 90 | 237 | 273 | 246 | 230 | 241 | 241 | 236 | 247 | 209 | 225 | 176 | 159 | 223 | 220 | 139 | 158 | 78 | 219 | 229 | 239 | 237 | 234 | 214 | 191 | 276 | 122 | 695 | 703 | 694 | 687 | 703 | 703 | 693 | 705 | 667 | 687 | 617 | 571 | 684 | 689 | 452 | 572 | 157 | 680 | 688 | 697 | 695 | 691 | 668 | 621 | 732 | 431
|  | Nombre d'heures d'inconfort d'au moins +1°C (h) | 280 | 22 | 400 | 37 | 844 | 53 | 282 | 22 | 403 | 37 | 847 | 57 | 22 | 37 | 57 | 22 | 37 | 57 | 22 | 37 | 57 | 140 | 209 | 665 | 0 | 224 | 127 | 305 | 176 | 745 | 614 | 227 | 128 | 306 | 177 | 746 | 617 | 128 | 177 | 617 | 128 | 177 | 617 | 128 | 177 | 617 | 0 | 285 | 22 | 402 | 37 | 847 | 55 | 291 | 22 | 410 | 37 | 854 | 58 | 22 | 37 | 58 | 22 | 37 | 58 | 22 | 37 | 58 | 234 | 130 | 318 | 181 | 756 | 624 | 234 | 130 | 319 | 181 | 756 | 625 | 130 | 181 | 625 | 130 | 181 | 625 | 130 | 181 | 625 | 154 | 232 | 668 | 309 | 22 | 435 | 38 | 875 | 59 | 309 | 22 | 435 | 38 | 875 | 59 | 22 | 38 | 59 | 22 | 38 | 59 | 22 | 38 | 59 | 232 | 126 | 311 | 175 | 749 | 611 | 232 | 126 | 311 | 175 | 749 | 611 | 126 | 175 | 611 | 126 | 175 | 611 | 126 | 175 | 611 | 299 | 27 | 389 | 50 | 834 | 74 | 299 | 27 | 389 | 50 | 834 | 74 | 27 | 50 | 74 | 27 | 50 | 74 | 27 | 50 | 74 | 238 | 140 | 316 | 202 | 761 | 628 | 237 | 141 | 316 | 202 | 760 | 627 | 141 | 202 | 627 | 141 | 202 | 627 | 141 | 202 | 627 | 128 | 149 | 136 | 121 | 130 | 130 | 130 | 134 | 111 | 121 | 100 | 87 | 118 | 123 | 64 | 85 | 23 | 117 | 126 | 130 | 128 | 127 | 113 | 104 | 142 | 65 | 177 | 231 | 196 | 161 | 181 | 181 | 178 | 177 | 156 | 168 | 130 | 123 | 160 | 166 | 76 | 121 | 34 | 164 | 172 | 178 | 177 | 176 | 157 | 139 | 210 | 85 | 617 | 616 | 631 | 595 | 624 | 624 | 620 | 611 | 572 | 600 | 521 | 440 | 586 | 610 | 271 | 465 | 56 | 584 | 609 | 620 | 617 | 616 | 577 | 532 | 661 | 326
|  | Nombre d'heures d'inconfort d'au moins +2°C (h) | 206 | 8 | 295 | 5 | 744 | 1 | 210 | 10 | 298 | 5 | 749 | 1 | 10 | 5 | 1 | 10 | 5 | 1 | 10 | 5 | 1 | 104 | 147 | 557 | 0 | 156 | 100 | 217 | 130 | 666 | 507 | 158 | 101 | 218 | 134 | 667 | 511 | 101 | 134 | 511 | 101 | 134 | 511 | 101 | 134 | 511 | 0 | 209 | 9 | 297 | 5 | 749 | 1 | 211 | 10 | 300 | 5 | 751 | 1 | 10 | 5 | 1 | 10 | 5 | 1 | 10 | 5 | 1 | 164 | 101 | 227 | 136 | 679 | 518 | 164 | 101 | 227 | 136 | 679 | 519 | 101 | 136 | 519 | 101 | 136 | 519 | 101 | 136 | 519 | 126 | 179 | 586 | 234 | 10 | 320 | 5 | 767 | 1 | 234 | 10 | 320 | 5 | 767 | 1 | 10 | 5 | 1 | 10 | 5 | 1 | 10 | 5 | 1 | 159 | 100 | 223 | 127 | 673 | 504 | 159 | 100 | 223 | 127 | 673 | 504 | 100 | 127 | 504 | 100 | 127 | 504 | 100 | 127 | 504 | 228 | 9 | 312 | 13 | 763 | 12 | 228 | 9 | 311 | 12 | 763 | 13 | 9 | 12 | 13 | 9 | 12 | 13 | 9 | 12 | 13 | 182 | 109 | 259 | 162 | 688 | 521 | 182 | 110 | 258 | 162 | 687 | 521 | 110 | 162 | 521 | 110 | 162 | 521 | 110 | 162 | 521 | 101 | 120 | 106 | 90 | 101 | 101 | 101 | 96 | 87 | 98 | 79 | 70 | 92 | 97 | 29 | 66 | 9 | 91 | 98 | 101 | 101 | 101 | 91 | 84 | 107 | 48 | 134 | 174 | 151 | 101 | 137 | 137 | 134 | 125 | 107 | 123 | 88 | 83 | 119 | 123 | 36 | 85 | 7 | 118 | 123 | 134 | 134 | 128 | 115 | 99 | 150 | 59 | 511 | 524 | 522 | 502 | 517 | 517 | 511 | 483 | 465 | 499 | 418 | 340 | 461 | 504 | 118 | 351 | 4 | 478 | 499 | 513 | 511 | 508 | 473 | 449 | 558 | 236
| Logements non-traversant | Degrés-heures d'inconfort (°C,h)
Nombre d'heures d'inconfort total (h)
Nombre d'heures d'inconfort d'au moins +1°C (h)
Nombre d'heures d'inconfort d'au moins +2°C (h)
Résultats - CARBONE (kgCO2eq,/m²SREF) | Eges PCE (hors lot 1) | Eges PCE (hors lot 1) A + B + C | 226: 969.239; 241: 969.239; 335: 1058.5059; 336: 1058.5059; 337: 1058.5059; 338: 1058.5059; 339: 1058.5059; 340: 1058.5059; 341: 954.7287; 342: 954.7287; 343: 954.7287; 344: 954.7287; 345: 954.7287; 346: 954.7287; 347: 885.0589; 348: 885.0589; 349: 885.0589; 350: 910.0756; 351: 910.0756; 352: 910.0756; 353: 885.7371; 354: 885.7371; 355: 885.7371; 356: 955.264; 366: 957.5912; 387: 942.2177; 447: 952.5969; 468: 942.4586; 534: 880.8312; 558: 878.9124
|  | Eges PCE (hors lot 1) A + B + C + D | 226: 930.469; 241: 930.469; 335: 1019.5059; 336: 1019.5059; 337: 1019.5059; 338: 1019.5059; 339: 1019.5059; 340: 1019.5059; 341: 915.9587; 342: 915.9587; 343: 915.9587; 344: 915.9587; 345: 915.9587; 346: 915.9587; 347: 846.2889; 348: 846.2889; 349: 846.2889; 350: 871.3756; 351: 871.3756; 352: 871.3756; 353: 846.7371; 354: 846.7371; 355: 846.7371; 356: 916.494; 366: 920.5912; 387: 905.2177; 447: 910.5969; 468: 900.4586; 534: 806.0312; 558: 804.1124
|  | Eges PCE (hors lot 1) Module D | 226: -38.77; 241: -38.77; 335: -39; 336: -39; 337: -39; 338: -39; 339: -39; 340: -39; 341: -38.77; 342: -38.77; 343: -38.77; 344: -38.77; 345: -38.77; 346: -38.77; 347: -38.77; 348: -38.77; 349: -38.77; 350: -38.7; 351: -38.7; 352: -38.7; 353: -39; 354: -39; 355: -39; 356: -38.77; 366: -37; 387: -37; 447: -42; 468: -42; 534: -74.8; 558: -74.8
| (A + B + C) Eges lot 1 | (A + B + C) Eges lot 1 | 226: 5.8576; 241: 5.8576; 335: 5.8576; 336: 5.8576; 337: 5.8576; 338: 5.8576; 339: 5.8576; 340: 5.8576; 341: 5.8576; 342: 5.8576; 343: 5.8576; 344: 5.8576; 345: 5.8576; 346: 5.8576; 347: 5.9398; 348: 5.9398; 349: 5.9398; 350: 5.8576; 351: 5.8576; 352: 5.8576; 353: 5.9398; 354: 5.9398; 355: 5.9398; 356: 5.8576; 366: 5.8576; 387: 5.8576; 447: 5.8576; 468: 5.8576; 534: 5.8576; 558: 5.8576
| (A + B + C) Eges lot 2 | (A + B + C) Eges lot 2 | 226: 66.5844; 241: 66.5844; 335: 66.5844; 336: 66.5844; 337: 66.5844; 338: 66.5844; 339: 66.5844; 340: 66.5844; 341: 66.5844; 342: 66.5844; 343: 66.5844; 344: 66.5844; 345: 66.5844; 346: 66.5844; 347: 66.5844; 348: 66.5844; 349: 66.5844; 350: 66.5844; 351: 66.5844; 352: 66.5844; 353: 66.5844; 354: 66.5844; 355: 66.5844; 356: 66.5844; 366: 66.5844; 387: 66.5844; 447: 66.5844; 468: 66.5844; 534: 61; 558: 61
| (A + B + C) Eges lot 3 | (A + B + C) Eges lot 3 | 226: 169.5697; 241: 169.5697; 335: 171.3125; 336: 171.3125; 337: 171.3125; 338: 171.3125; 339: 171.3125; 340: 171.3125; 341: 171.3125; 342: 171.3125; 343: 171.3125; 344: 171.3125; 345: 171.3125; 346: 171.3125; 347: 171.3125; 348: 171.3125; 349: 171.3125; 350: 171.3125; 351: 171.3125; 352: 171.3125; 353: 171.3125; 354: 171.3125; 355: 171.3125; 356: 171.3125; 366: 157.9191; 387: 158.2662; 447: 147.6355; 468: 147.6355; 534: 82.895; 558: 82.895
| (A + B + C) Eges lot 4 | (A + B + C) Eges lot 4 | 226: 68.4982; 241: 68.4982; 335: 61.6; 336: 61.6; 337: 61.6; 338: 61.6; 339: 61.6; 340: 61.6; 341: 61.6; 342: 61.6; 343: 61.6; 344: 61.6; 345: 61.6; 346: 61.6; 347: 61.6; 348: 61.6; 349: 61.6; 350: 61.6; 351: 61.6; 352: 61.6; 353: 61.6; 354: 61.6; 355: 61.6; 356: 61.65; 366: 68.4982; 387: 61.65; 447: 68.4982; 468: 61.65; 534: 63.3501; 558: 61.6
| (A + B + C) Eges lot 5 | (A + B + C) Eges lot 5 | 226: 51.1352; 241: 51.1352; 335: 49.1032; 336: 49.1032; 337: 49.1032; 338: 49.1032; 339: 49.1032; 340: 49.1032; 341: 48.7572; 342: 48.7572; 343: 48.7572; 344: 48.7572; 345: 48.7572; 346: 48.7572; 347: 48.7572; 348: 48.7572; 349: 48.7572; 350: 48.7572; 351: 48.7572; 352: 48.7572; 353: 48.7572; 354: 48.7572; 355: 48.7572; 356: 48.7572; 366: 51.1352; 387: 48.7572; 447: 51.1352; 468: 48.7572; 534: 58.0566; 558: 58.8
| (A + B + C) Eges lot 6 | (A + B + C) Eges lot 6 | 226: 182.62; 241: 182.62; 335: 176.1285; 336: 176.1285; 337: 176.1285; 338: 176.1285; 339: 176.1285; 340: 176.1285; 341: 176.1285; 342: 176.1285; 343: 176.1285; 344: 176.1285; 345: 176.1285; 346: 176.1285; 347: 176.1285; 348: 176.1285; 349: 176.1285; 350: 176.1285; 351: 176.1285; 352: 176.1285; 353: 176.1285; 354: 176.1285; 355: 176.1285; 356: 176.1285; 366: 182.6228; 387: 176.1285; 447: 182.052; 468: 181.1399; 534: 182.052; 558: 181.1399
| (A + B + C) Eges lot 7 | (A + B + C) Eges lot 7 | 226: 89.9716; 241: 89.9716; 335: 89.9716; 336: 89.9716; 337: 89.9716; 338: 89.9716; 339: 89.9716; 340: 89.9716; 341: 89.9716; 342: 89.9716; 343: 89.9716; 344: 89.9716; 345: 89.9716; 346: 89.9716; 347: 89.9716; 348: 89.9716; 349: 89.9716; 350: 89.9716; 351: 89.9716; 352: 89.9716; 353: 89.9716; 354: 89.9716; 355: 89.9716; 356: 89.9716; 366: 89.9716; 387: 89.9716; 447: 89.9716; 468: 89.9716; 534: 86.7601; 558: 86.7601
| (A + B + C) Eges lot 8 | (A + B + C) Eges lot 8 | 226: 124.4853; 241: 124.4853; 335: 145.7; 336: 145.7; 337: 145.7; 338: 145.7; 339: 145.7; 340: 145.7; 341: 124; 342: 124; 343: 124; 344: 124; 345: 124; 346: 124; 347: 112.7095; 348: 112.7095; 349: 112.7095; 350: 137.7262; 351: 137.7262; 352: 137.7262; 353: 113.3877; 354: 113.3877; 355: 113.3877; 356: 124.4853; 366: 124.4853; 387: 124.4853; 447: 124.4879; 468: 124.4879; 534: 124.4853; 558: 124.4853
| (A + B + C) Eges lot 9 | (A + B + C) Eges lot 9 | 226: 9; 241: 9; 335: 9; 336: 9; 337: 9; 338: 9; 339: 9; 340: 9; 341: 9; 342: 9; 343: 9; 344: 9; 345: 9; 346: 9; 347: 9; 348: 9; 349: 9; 350: 9; 351: 9; 352: 9; 353: 9; 354: 9; 355: 9; 356: 9; 366: 9; 387: 9; 447: 9; 468: 9; 534: 9; 558: 9
| (A + B + C) Eges lot 10 | (A + B + C) Eges lot 10 | 226: 116; 241: 116; 335: 116; 336: 116; 337: 116; 338: 116; 339: 116; 340: 116; 341: 116; 342: 116; 343: 116; 344: 116; 345: 116; 346: 116; 347: 116; 348: 116; 349: 116; 350: 116; 351: 116; 352: 116; 353: 116; 354: 116; 355: 116; 356: 116; 366: 116; 387: 116; 447: 116; 468: 116; 534: 116; 558: 116
| (A + B + C) Eges lot 11 | (A + B + C) Eges lot 11 | 226: 12; 241: 12; 335: 12; 336: 12; 337: 12; 338: 12; 339: 12; 340: 12; 341: 12; 342: 12; 343: 12; 344: 12; 345: 12; 346: 12; 347: 12; 348: 12; 349: 12; 350: 12; 351: 12; 352: 12; 353: 12; 354: 12; 355: 12; 356: 12; 366: 12; 387: 12; 447: 12; 468: 12; 534: 12; 558: 12
| (A + B + C) Eges lot 12 | (A + B + C) Eges lot 12 | 226: 20.9952; 241: 20.9952; 335: 20.9952; 336: 20.9952; 337: 20.9952; 338: 20.9952; 339: 20.9952; 340: 20.9952; 341: 20.9952; 342: 20.9952; 343: 20.9952; 344: 20.9952; 345: 20.9952; 346: 20.9952; 347: 20.9952; 348: 20.9952; 349: 20.9952; 350: 20.9952; 351: 20.9952; 352: 20.9952; 353: 20.9952; 354: 20.9952; 355: 20.9952; 356: 20.9952; 366: 20.9952; 387: 20.9952; 447: 20.9952; 468: 20.9952; 534: 20.9952; 558: 20.9952
| (A + B + C) Eges lot 13 | (A + B + C) Eges lot 13 | 226: 0; 241: 0; 335: 0; 336: 0; 337: 0; 338: 0; 339: 0; 340: 0; 341: 0; 342: 0; 343: 0; 344: 0; 345: 0; 346: 0; 347: 0; 348: 0; 349: 0; 350: 0; 351: 0; 352: 0; 353: 0; 354: 0; 355: 0; 356: 0; 366: 0; 387: 0; 447: 0; 468: 0; 534: 0; 558: 0
| (A + B + C) Eges lot 14 | (A + B + C) Eges lot 14 | 226: 58.3794; 241: 58.3794; 335: 140.1105; 336: 140.1105; 337: 140.1105; 338: 140.1105; 339: 140.1105; 340: 140.1105; 341: 58.3794; 342: 58.3794; 343: 58.3794; 344: 58.3794; 345: 58.3794; 346: 58.3794; 347: 0; 348: 0; 349: 0; 350: 0; 351: 0; 352: 0; 353: 0; 354: 0; 355: 0; 356: 58.3794; 366: 58.3794; 387: 58.3794; 447: 58.3794; 468: 58.3794; 534: 58.3794; 558: 58.3794
| Eges CO2eq chauffage (kg CO2eq/m2SREF) | Eges Ch Gaz | 0 | 0 | 0 | 0 | 0 | 0 | 0 | 0 | 0 | 0 | 0 | 0 | 253.105 | 165.71 | 76.045 | 0 | 0 | 0 | 0 | 0 | 0 |  |  |  |  | 0 | 0 | 0 | 0 | 0 | 0 | 0 | 0 | 0 | 0 | 0 | 0 | 357.525 | 258.78 | 154.36 | 0 | 0 | 0 | 0 | 0 | 0 |  | 0 | 0 | 0 | 0 | 0 | 0 | 0 | 0 | 0 | 0 | 0 | 0 | 250.835 | 163.44 | 74.91 | 0 | 0 | 0 | 0 | 0 | 0 | 0 | 0 | 0 | 0 | 0 | 0 | 0 | 0 | 0 | 0 | 0 | 0 | 341.635 | 245.16 | 144.145 | 0 | 0 | 0 | 0 | 0 | 0 |  |  |  | 0 | 0 | 0 | 0 | 0 | 0 | 0 | 0 | 0 | 0 | 0 | 0 | 239.485 | 153.225 | 66.965 | 0 | 0 | 0 | 0 | 0 | 0 | 0 | 0 | 0 | 0 | 0 | 0 | 0 | 0 | 0 | 0 | 0 | 0 | 320.07 | 228.135 | 131.66 | 0 | 0 | 0 | 0 | 0 | 0 | 0 | 0 | 0 | 0 | 0 | 0 | 0 | 0 | 0 | 0 | 0 | 0 | 246.295 | 158.9 | 88.53 | 0 | 0 | 0 | 0 | 0 | 0 | 0 | 0 | 0 | 0 | 0 | 0 | 0 | 0 | 0 | 0 | 0 | 0 | 309.855 | 221.325 | 145.28 | 0 | 0 | 0 | 0 | 0 | 0
|  | Eges Chaud Bois | 0 | 0 | 0 | 0 | 0 | 0 | 0 | 0 | 0 | 0 | 0 | 0 | 0 | 0 | 0 | 0 | 0 | 0 | 0 | 0 | 0 |  |  |  |  | 0 | 0 | 0 | 0 | 0 | 0 | 0 | 0 | 0 | 0 | 0 | 0 | 0 | 0 | 0 | 0 | 0 | 0 | 0 | 0 | 0 |  | 0 | 0 | 0 | 0 | 0 | 0 | 0 | 0 | 0 | 0 | 0 | 0 | 0 | 0 | 0 | 0 | 0 | 0 | 0 | 0 | 0 | 0 | 0 | 0 | 0 | 0 | 0 | 0 | 0 | 0 | 0 | 0 | 0 | 0 | 0 | 0 | 0 | 0 | 0 | 0 | 0 | 0 |  |  |  | 0 | 0 | 0 | 0 | 0 | 0 | 0 | 0 | 0 | 0 | 0 | 0 | 0 | 0 | 0 | 0 | 0 | 0 | 0 | 0 | 0 | 0 | 0 | 0 | 0 | 0 | 0 | 0 | 0 | 0 | 0 | 0 | 0 | 0 | 0 | 0 | 0 | 0 | 0 | 0 | 0 | 0 | 0 | 0 | 0 | 0 | 0 | 0 | 0 | 0 | 0 | 0 | 0 | 0 | 0 | 0 | 0 | 0 | 0 | 0 | 0 | 0 | 0 | 0 | 0 | 0 | 0 | 0 | 0 | 0 | 0 | 0 | 0 | 0 | 0 | 0 | 0 | 0 | 0 | 0 | 0 | 0 | 0 | 0
|  | Eges Chaud Reseau | 0 | 0 | 0 | 0 | 0 | 0 | 0 | 0 | 0 | 0 | 0 | 0 | 0 | 0 | 0 | 0 | 0 | 0 | 133.4 | 87.4 | 40.25 |  |  |  |  | 0 | 0 | 0 | 0 | 0 | 0 | 0 | 0 | 0 | 0 | 0 | 0 | 0 | 0 | 0 | 0 | 0 | 0 | 188.6 | 136.85 | 81.65 |  | 0 | 0 | 0 | 0 | 0 | 0 | 0 | 0 | 0 | 0 | 0 | 0 | 0 | 0 | 0 | 0 | 0 | 0 | 132.25 | 86.25 | 39.675 | 0 | 0 | 0 | 0 | 0 | 0 | 0 | 0 | 0 | 0 | 0 | 0 | 0 | 0 | 0 | 0 | 0 | 0 | 179.975 | 129.95 | 76.475 |  |  |  | 0 | 0 | 0 | 0 | 0 | 0 | 0 | 0 | 0 | 0 | 0 | 0 | 0 | 0 | 0 | 0 | 0 | 0 | 125.925 | 81.075 | 35.65 | 0 | 0 | 0 | 0 | 0 | 0 | 0 | 0 | 0 | 0 | 0 | 0 | 0 | 0 | 0 | 0 | 0 | 0 | 169.05 | 120.75 | 69.575 | 0 | 0 | 0 | 0 | 0 | 0 | 0 | 0 | 0 | 0 | 0 | 0 | 0 | 0 | 0 | 0 | 0 | 0 | 129.95 | 83.95 | 47.15 | 0 | 0 | 0 | 0 | 0 | 0 | 0 | 0 | 0 | 0 | 0 | 0 | 0 | 0 | 0 | 0 | 0 | 0 | 163.3 | 117.3 | 76.475
|  | Eges Chaud Elec importée | 31.6 | 26.86 | 22.12 | 17.38 | 11.85 | 8.69 | 42.265 | 37.525 | 25.28 | 22.515 | 12.245 | 10.665 | 0.395 | 0.395 | 0 | 88.48 | 57.275 | 25.675 | 0 | 0 | 0 |  |  |  |  | 36.34 | 36.34 | 26.07 | 26.07 | 15.8 | 16.195 | 53.72 | 48.98 | 35.945 | 32.785 | 22.515 | 20.145 | 0.395 | 0.395 | 0.395 | 125.61 | 90.455 | 52.93 | 0 | 0 | 0 |  | 26.465 | 26.465 | 17.38 | 17.38 | 8.69 | 8.69 | 41.87 | 37.13 | 24.885 | 22.12 | 11.85 | 10.665 | 0.395 | 0.395 | 0 | 87.69 | 56.485 | 25.28 | 0 | 0 | 0 | 35.155 | 35.155 | 24.885 | 24.885 | 15.01 | 15.01 | 52.14 | 47.4 | 34.365 | 31.205 | 21.725 | 19.355 | 0.395 | 0.395 | 0.395 | 119.685 | 85.715 | 49.375 | 0 | 0 | 0 |  |  |  | 25.675 | 25.675 | 16.59 | 16.59 | 8.295 | 8.295 | 40.29 | 35.945 | 24.095 | 20.935 | 10.665 | 9.48 | 0.395 | 0.395 | 0 | 83.345 | 52.535 | 22.91 | 0 | 0 | 0 | 33.18 | 33.18 | 22.91 | 22.91 | 13.825 | 14.22 | 49.77 | 45.03 | 32.39 | 29.23 | 19.75 | 17.775 | 0.395 | 0.395 | 0.395 | 112.18 | 79.395 | 45.03 | 0 | 0 | 0 | 26.86 | 26.86 | 17.38 | 17.38 | 10.665 | 10.665 | 41.08 | 37.13 | 25.28 | 22.91 | 15.405 | 13.43 | 0.395 | 0.395 | 0 | 86.11 | 54.905 | 30.02 | 0 | 0 | 0 | 32.785 | 32.785 | 23.305 | 23.305 | 15.8 | 15.8 | 48.98 | 44.635 | 33.18 | 30.415 | 22.91 | 20.54 | 0.395 | 0.395 | 0.395 | 109.02 | 77.025 | 49.77 | 0 | 0 | 0
| Eges CO2eq refroidissement (kg CO2eq/m2SREF) | Eges Fr Gaz | 0 | 0 | 0 | 0 | 0 | 0 | 0 | 0 | 0 | 0 | 0 | 0 | 0 | 0 | 0 | 0 | 0 | 0 | 0 | 0 | 0 |  |  |  |  | 0 | 0 | 0 | 0 | 0 | 0 | 0 | 0 | 0 | 0 | 0 | 0 | 0 | 0 | 0 | 0 | 0 | 0 | 0 | 0 | 0 |  | 0 | 0 | 0 | 0 | 0 | 0 | 0 | 0 | 0 | 0 | 0 | 0 | 0 | 0 | 0 | 0 | 0 | 0 | 0 | 0 | 0 | 0 | 0 | 0 | 0 | 0 | 0 | 0 | 0 | 0 | 0 | 0 | 0 | 0 | 0 | 0 | 0 | 0 | 0 | 0 | 0 | 0 |  |  |  | 0 | 0 | 0 | 0 | 0 | 0 | 0 | 0 | 0 | 0 | 0 | 0 | 0 | 0 | 0 | 0 | 0 | 0 | 0 | 0 | 0 | 0 | 0 | 0 | 0 | 0 | 0 | 0 | 0 | 0 | 0 | 0 | 0 | 0 | 0 | 0 | 0 | 0 | 0 | 0 | 0 | 0 | 0 | 0 | 0 | 0 | 0 | 0 | 0 | 0 | 0 | 0 | 0 | 0 | 0 | 0 | 0 | 0 | 0 | 0 | 0 | 0 | 0 | 0 | 0 | 0 | 0 | 0 | 0 | 0 | 0 | 0 | 0 | 0 | 0 | 0 | 0 | 0 | 0 | 0 | 0 | 0 | 0 | 0
|  | Eges FrReseau | 0 | 0 | 0 | 0 | 0 | 0 | 0 | 0 | 0 | 0 | 0 | 0 | 0 | 0 | 0 | 0 | 0 | 0 | 0 | 0 | 0 |  |  |  |  | 0 | 0 | 0 | 0 | 0 | 0 | 0 | 0 | 0 | 0 | 0 | 0 | 0 | 0 | 0 | 0 | 0 | 0 | 0 | 0 | 0 |  | 0 | 0 | 0 | 0 | 0 | 0 | 0 | 0 | 0 | 0 | 0 | 0 | 0 | 0 | 0 | 0 | 0 | 0 | 0 | 0 | 0 | 0 | 0 | 0 | 0 | 0 | 0 | 0 | 0 | 0 | 0 | 0 | 0 | 0 | 0 | 0 | 0 | 0 | 0 | 0 | 0 | 0 |  |  |  | 0 | 0 | 0 | 0 | 0 | 0 | 0 | 0 | 0 | 0 | 0 | 0 | 0 | 0 | 0 | 0 | 0 | 0 | 0 | 0 | 0 | 0 | 0 | 0 | 0 | 0 | 0 | 0 | 0 | 0 | 0 | 0 | 0 | 0 | 0 | 0 | 0 | 0 | 0 | 0 | 0 | 0 | 0 | 0 | 0 | 0 | 0 | 0 | 0 | 0 | 0 | 0 | 0 | 0 | 0 | 0 | 0 | 0 | 0 | 0 | 0 | 0 | 0 | 0 | 0 | 0 | 0 | 0 | 0 | 0 | 0 | 0 | 0 | 0 | 0 | 0 | 0 | 0 | 0 | 0 | 0 | 0 | 0 | 0
|  | Eges FrElec importée | 3.84 | 0 | 4.48 | 0 | 16.96 | 0 | 3.2 | 0 | 3.84 | 0 | 16 | 0 | 0 | 0 | 0 | 0 | 0 | 0 | 0 | 0 | 0 |  |  |  |  | 7.36 | 13.76 | 10.56 | 17.28 | 38.08 | 45.76 | 6.08 | 14.08 | 9.28 | 17.6 | 34.88 | 46.4 | 14.08 | 17.6 | 46.4 | 14.08 | 17.6 | 46.4 | 14.08 | 17.6 | 46.4 |  | 3.84 | 0 | 4.8 | 0 | 16.96 | 0 | 3.2 | 0 | 4.16 | 0 | 16 | 0 | 0 | 0 | 0 | 0 | 0 | 0 | 0 | 0 | 0 | 7.68 | 14.4 | 10.88 | 17.92 | 38.4 | 46.72 | 6.4 | 14.4 | 9.6 | 17.92 | 35.2 | 46.72 | 14.4 | 17.92 | 46.72 | 14.4 | 17.92 | 46.72 | 14.4 | 17.92 | 46.72 |  |  |  | 3.84 | 0 | 4.8 | 0 | 17.28 | 0 | 3.2 | 0 | 4.16 | 0 | 16 | 0 | 0 | 0 | 0 | 0 | 0 | 0 | 0 | 0 | 0 | 7.68 | 14.4 | 10.88 | 17.92 | 37.76 | 45.76 | 6.4 | 14.4 | 9.6 | 17.92 | 34.24 | 45.76 | 14.4 | 17.92 | 45.76 | 14.4 | 17.92 | 45.76 | 14.4 | 17.92 | 45.76 | 4.16 | 0 | 5.12 | 0 | 18.56 | 0 | 3.52 | 0 | 4.48 | 0 | 17.28 | 0 | 0 | 0 | 0 | 0 | 0 | 0 | 0 | 0 | 0 | 8.96 | 15.68 | 12.8 | 19.2 | 38.72 | 46.08 | 7.36 | 15.68 | 11.2 | 19.2 | 35.2 | 46.08 | 15.68 | 19.2 | 46.08 | 15.68 | 19.2 | 46.08 | 15.68 | 19.2 | 46.08
| Eges CO2eq ECS (kg CO2eq/m2SREF) | Eges ECS Gaz | 0 | 0 | 0 | 0 | 0 | 0 | 0 | 0 | 0 | 0 | 0 | 0 | 0 | 0 | 0 | 0 | 0 | 0 | 0 | 0 | 0 |  |  |  |  | 0 | 0 | 0 | 0 | 0 | 0 | 0 | 0 | 0 | 0 | 0 | 0 | 0 | 0 | 0 | 0 | 0 | 0 | 0 | 0 | 0 |  | 0 | 0 | 0 | 0 | 0 | 0 | 0 | 0 | 0 | 0 | 0 | 0 | 0 | 0 | 0 | 0 | 0 | 0 | 0 | 0 | 0 | 0 | 0 | 0 | 0 | 0 | 0 | 0 | 0 | 0 | 0 | 0 | 0 | 0 | 0 | 0 | 0 | 0 | 0 | 0 | 0 | 0 |  |  |  | 0 | 0 | 0 | 0 | 0 | 0 | 0 | 0 | 0 | 0 | 0 | 0 | 0 | 0 | 0 | 0 | 0 | 0 | 0 | 0 | 0 | 0 | 0 | 0 | 0 | 0 | 0 | 0 | 0 | 0 | 0 | 0 | 0 | 0 | 0 | 0 | 0 | 0 | 0 | 0 | 0 | 0 | 0 | 0 | 0 | 0 | 0 | 0 | 0 | 0 | 0 | 0 | 0 | 0 | 0 | 0 | 0 | 0 | 0 | 0 | 0 | 0 | 0 | 0 | 0 | 0 | 0 | 0 | 0 | 0 | 0 | 0 | 0 | 0 | 0 | 0 | 0 | 0 | 0 | 0 | 0 | 0 | 0 | 0
|  | Eges ECSBois | 0 | 0 | 0 | 0 | 0 | 0 | 0 | 0 | 0 | 0 | 0 | 0 | 0 | 0 | 0 | 0 | 0 | 0 | 0 | 0 | 0 |  |  |  |  | 0 | 0 | 0 | 0 | 0 | 0 | 0 | 0 | 0 | 0 | 0 | 0 | 0 | 0 | 0 | 0 | 0 | 0 | 0 | 0 | 0 |  | 0 | 0 | 0 | 0 | 0 | 0 | 0 | 0 | 0 | 0 | 0 | 0 | 0 | 0 | 0 | 0 | 0 | 0 | 0 | 0 | 0 | 0 | 0 | 0 | 0 | 0 | 0 | 0 | 0 | 0 | 0 | 0 | 0 | 0 | 0 | 0 | 0 | 0 | 0 | 0 | 0 | 0 |  |  |  | 0 | 0 | 0 | 0 | 0 | 0 | 0 | 0 | 0 | 0 | 0 | 0 | 0 | 0 | 0 | 0 | 0 | 0 | 0 | 0 | 0 | 0 | 0 | 0 | 0 | 0 | 0 | 0 | 0 | 0 | 0 | 0 | 0 | 0 | 0 | 0 | 0 | 0 | 0 | 0 | 0 | 0 | 0 | 0 | 0 | 0 | 0 | 0 | 0 | 0 | 0 | 0 | 0 | 0 | 0 | 0 | 0 | 0 | 0 | 0 | 0 | 0 | 0 | 0 | 0 | 0 | 0 | 0 | 0 | 0 | 0 | 0 | 0 | 0 | 0 | 0 | 0 | 0 | 0 | 0 | 0 | 0 | 0 | 0
|  | Eges ECSReseau | 0 | 0 | 0 | 0 | 0 | 0 | 0 | 0 | 0 | 0 | 0 | 0 | 0 | 0 | 0 | 0 | 0 | 0 | 0 | 0 | 0 |  |  |  |  | 0 | 0 | 0 | 0 | 0 | 0 | 0 | 0 | 0 | 0 | 0 | 0 | 0 | 0 | 0 | 0 | 0 | 0 | 0 | 0 | 0 |  | 0 | 0 | 0 | 0 | 0 | 0 | 0 | 0 | 0 | 0 | 0 | 0 | 0 | 0 | 0 | 0 | 0 | 0 | 0 | 0 | 0 | 0 | 0 | 0 | 0 | 0 | 0 | 0 | 0 | 0 | 0 | 0 | 0 | 0 | 0 | 0 | 0 | 0 | 0 | 0 | 0 | 0 |  |  |  | 0 | 0 | 0 | 0 | 0 | 0 | 0 | 0 | 0 | 0 | 0 | 0 | 0 | 0 | 0 | 0 | 0 | 0 | 0 | 0 | 0 | 0 | 0 | 0 | 0 | 0 | 0 | 0 | 0 | 0 | 0 | 0 | 0 | 0 | 0 | 0 | 0 | 0 | 0 | 0 | 0 | 0 | 0 | 0 | 0 | 0 | 0 | 0 | 0 | 0 | 0 | 0 | 0 | 0 | 0 | 0 | 0 | 0 | 0 | 0 | 0 | 0 | 0 | 0 | 0 | 0 | 0 | 0 | 0 | 0 | 0 | 0 | 0 | 0 | 0 | 0 | 0 | 0 | 0 | 0 | 0 | 0 | 0 | 0
|  | Eges ECSElec importée | 6.175 | 6.175 | 6.175 | 6.175 | 6.175 | 6.175 | 6.175 | 6.175 | 6.175 | 6.175 | 6.175 | 6.175 | 6.175 | 6.175 | 6.175 | 6.175 | 6.175 | 6.175 | 6.175 | 6.175 | 6.175 |  |  |  |  | 6.175 | 6.175 | 6.175 | 6.175 | 6.175 | 6.175 | 6.175 | 6.175 | 6.175 | 6.175 | 6.175 | 6.175 | 6.175 | 6.175 | 6.175 | 6.175 | 6.175 | 6.175 | 6.175 | 6.175 | 6.175 |  | 6.175 | 6.175 | 6.175 | 6.175 | 6.175 | 6.175 | 6.175 | 6.175 | 6.175 | 6.175 | 6.175 | 6.175 | 6.175 | 6.175 | 6.175 | 6.175 | 6.175 | 6.175 | 6.175 | 6.175 | 6.175 | 6.175 | 6.175 | 6.175 | 6.175 | 6.175 | 6.175 | 6.175 | 6.175 | 6.175 | 6.175 | 6.175 | 6.175 | 6.175 | 6.175 | 6.175 | 6.175 | 6.175 | 6.175 | 6.175 | 6.175 | 6.175 |  |  |  | 6.175 | 6.175 | 6.175 | 6.175 | 6.175 | 6.175 | 6.175 | 6.175 | 6.175 | 6.175 | 6.175 | 6.175 | 6.175 | 6.175 | 6.175 | 6.175 | 6.175 | 6.175 | 6.175 | 6.175 | 6.175 | 6.175 | 6.175 | 6.175 | 6.175 | 6.175 | 6.175 | 6.175 | 6.175 | 6.175 | 6.175 | 6.175 | 6.175 | 6.175 | 6.175 | 6.175 | 6.175 | 6.175 | 6.175 | 6.175 | 6.175 | 6.175 | 6.175 | 6.175 | 6.175 | 6.175 | 6.175 | 6.175 | 6.175 | 6.175 | 6.175 | 6.175 | 6.175 | 6.175 | 6.175 | 6.175 | 6.175 | 6.175 | 6.175 | 6.175 | 6.175 | 6.175 | 6.175 | 6.175 | 6.175 | 6.175 | 6.175 | 6.175 | 6.175 | 6.175 | 6.175 | 6.175 | 6.175 | 6.175 | 6.175 | 6.175 | 6.175 | 6.175 | 6.175 | 6.175 | 6.175 | 6.175 | 6.175 | 6.175
| Eges CO2eq éclairage (kg CO2eq/m2SREF) | Eges Ecl | 10.88 | 10.88 | 10.88 | 10.88 | 10.24 | 10.24 | 10.88 | 10.88 | 10.88 | 10.88 | 10.24 | 9.92 | 10.88 | 10.88 | 9.92 | 10.88 | 10.88 | 9.92 | 10.88 | 10.88 | 9.92 |  |  |  |  | 10.88 | 11.2 | 10.88 | 10.88 | 10.24 | 10.24 | 10.88 | 10.88 | 10.88 | 10.88 | 10.24 | 10.24 | 10.88 | 10.88 | 10.24 | 10.88 | 10.88 | 10.24 | 10.88 | 10.88 | 10.24 |  | 10.88 | 10.88 | 10.88 | 10.88 | 10.24 | 10.24 | 10.88 | 10.88 | 10.88 | 10.88 | 10.24 | 9.92 | 10.88 | 10.88 | 9.92 | 10.88 | 10.88 | 9.92 | 10.88 | 10.88 | 9.92 | 10.88 | 10.88 | 10.88 | 10.88 | 10.24 | 10.24 | 10.88 | 10.88 | 10.88 | 10.88 | 10.24 | 10.24 | 10.88 | 10.88 | 10.24 | 10.88 | 10.88 | 10.24 | 10.88 | 10.88 | 10.24 |  |  |  | 10.88 | 10.88 | 10.88 | 10.88 | 10.24 | 9.92 | 10.88 | 10.88 | 10.88 | 10.88 | 10.24 | 9.92 | 10.88 | 10.88 | 9.92 | 10.88 | 10.88 | 9.92 | 10.88 | 10.88 | 9.92 | 10.88 | 10.88 | 10.88 | 10.88 | 10.24 | 10.24 | 10.88 | 10.88 | 10.88 | 10.88 | 10.24 | 10.24 | 10.88 | 10.88 | 10.24 | 10.88 | 10.88 | 10.24 | 10.88 | 10.88 | 10.24 | 10.88 | 10.88 | 10.88 | 10.88 | 10.24 | 10.24 | 10.88 | 10.88 | 10.88 | 10.88 | 10.24 | 10.24 | 10.88 | 10.88 | 10.24 | 10.88 | 10.88 | 10.24 | 10.88 | 10.88 | 10.24 | 10.88 | 10.88 | 10.88 | 10.88 | 10.24 | 10.24 | 10.88 | 10.88 | 10.88 | 10.88 | 10.24 | 10.24 | 10.88 | 10.88 | 10.24 | 10.88 | 10.88 | 10.24 | 10.88 | 10.88 | 10.24
| Eges CO2eq ventilation (kg CO2eq/m2SREF) | Eges Ventilation | 35.2 | 34.88 | 35.2 | 34.88 | 35.2 | 34.56 | 34.24 | 34.24 | 34.24 | 34.24 | 34.24 | 34.24 | 34.24 | 34.24 | 34.24 | 34.24 | 34.24 | 34.24 | 34.24 | 34.24 | 34.24 |  |  |  |  | 35.52 | 35.2 | 35.52 | 34.88 | 35.84 | 34.88 | 34.24 | 34.24 | 34.24 | 34.24 | 34.24 | 34.24 | 34.24 | 34.24 | 34.24 | 34.24 | 34.24 | 34.24 | 34.24 | 34.24 | 34.24 |  | 35.2 | 34.88 | 34.88 | 34.88 | 35.2 | 34.56 | 34.24 | 34.24 | 34.24 | 34.24 | 34.24 | 34.24 | 34.24 | 34.24 | 34.24 | 34.24 | 34.24 | 34.24 | 34.24 | 34.24 | 34.24 | 35.52 | 35.2 | 35.52 | 34.88 | 35.84 | 34.88 | 34.24 | 34.24 | 34.24 | 34.24 | 34.24 | 34.24 | 34.24 | 34.24 | 34.24 | 34.24 | 34.24 | 34.24 | 34.24 | 34.24 | 34.24 |  |  |  | 35.2 | 34.88 | 34.88 | 34.88 | 35.2 | 34.56 | 34.24 | 34.24 | 34.24 | 34.24 | 34.24 | 34.24 | 34.24 | 34.24 | 34.24 | 34.24 | 34.24 | 34.24 | 34.24 | 34.24 | 34.24 | 35.52 | 35.2 | 35.2 | 34.88 | 35.84 | 34.88 | 34.24 | 34.24 | 34.24 | 34.24 | 34.24 | 34.24 | 34.24 | 34.24 | 34.24 | 34.24 | 34.24 | 34.24 | 34.24 | 34.24 | 34.24 | 35.2 | 35.2 | 35.2 | 34.88 | 35.52 | 34.56 | 34.24 | 34.24 | 34.24 | 34.24 | 34.24 | 34.24 | 34.24 | 34.24 | 34.24 | 34.24 | 34.24 | 34.24 | 34.24 | 34.24 | 34.24 | 35.52 | 35.2 | 35.52 | 34.88 | 35.84 | 34.88 | 34.24 | 34.24 | 34.24 | 34.24 | 34.24 | 34.24 | 34.24 | 34.24 | 34.24 | 34.24 | 34.24 | 34.24 | 34.24 | 34.24 | 34.24
| Eges CO2eq distribution (kg CO2eq/m2SREF) | Eges Distrib | 0 | 0 | 0 | 0 | 0 | 0 | 0 | 0 | 0 | 0 | 0 | 0 | 0 | 0 | 0 | 0 | 0 | 0 | 0 | 0 | 0 |  |  |  |  | 0 | 0 | 0 | 0 | 0 | 0 | 0 | 0 | 0 | 0 | 0.32 | 0 | 0 | 0 | 0 | 0 | 0 | 0 | 0 | 0 | 0 |  | 0 | 0 | 0 | 0 | 0 | 0 | 0 | 0 | 0 | 0 | 0 | 0 | 0 | 0 | 0 | 0 | 0 | 0 | 0 | 0 | 0 | 0 | 0 | 0 | 0 | 0 | 0 | 0 | 0 | 0 | 0 | 0.32 | 0 | 0 | 0 | 0 | 0 | 0 | 0 | 0 | 0 | 0 |  |  |  | 0 | 0 | 0 | 0 | 0 | 0 | 0 | 0 | 0 | 0 | 0 | 0 | 0 | 0 | 0 | 0 | 0 | 0 | 0 | 0 | 0 | 0 | 0 | 0 | 0 | 0 | 0 | 0 | 0 | 0 | 0 | 0.32 | 0 | 0 | 0 | 0 | 0 | 0 | 0 | 0 | 0 | 0 | 0 | 0 | 0 | 0 | 0 | 0 | 0 | 0 | 0 | 0 | 0 | 0 | 0 | 0 | 0 | 0 | 0 | 0 | 0 | 0 | 0 | 0 | 0 | 0 | 0 | 0 | 0 | 0.32 | 0 | 0 | 0 | 0.32 | 0 | 0 | 0 | 0 | 0 | 0 | 0 | 0 | 0 | 0
| Eges CO2eq déplacement des occupants (kg CO2eq/m2SREF) | Eges Déplct | 4.16 | 4.16 | 4.16 | 4.16 | 4.16 | 4.16 | 4.16 | 4.16 | 4.16 | 4.16 | 4.16 | 4.16 | 4.16 | 4.16 | 4.16 | 4.16 | 4.16 | 4.16 | 4.16 | 4.16 | 4.16 |  |  |  |  | 4.16 | 4.16 | 4.16 | 4.16 | 4.16 | 4.16 | 4.16 | 4.16 | 4.16 | 4.16 | 4.16 | 4.16 | 4.16 | 4.16 | 4.16 | 4.16 | 4.16 | 4.16 | 4.16 | 4.16 | 4.16 |  | 4.16 | 4.16 | 4.16 | 4.16 | 4.16 | 4.16 | 4.16 | 4.16 | 4.16 | 4.16 | 4.16 | 4.16 | 4.16 | 4.16 | 4.16 | 4.16 | 4.16 | 4.16 | 4.16 | 4.16 | 4.16 | 4.16 | 4.16 | 4.16 | 4.16 | 4.16 | 4.16 | 4.16 | 4.16 | 4.16 | 4.16 | 4.16 | 4.16 | 4.16 | 4.16 | 4.16 | 4.16 | 4.16 | 4.16 | 4.16 | 4.16 | 4.16 |  |  |  | 4.16 | 4.16 | 4.16 | 4.16 | 4.16 | 4.16 | 4.16 | 4.16 | 4.16 | 4.16 | 4.16 | 4.16 | 4.16 | 4.16 | 4.16 | 4.16 | 4.16 | 4.16 | 4.16 | 4.16 | 4.16 | 4.16 | 4.16 | 4.16 | 4.16 | 4.16 | 4.16 | 4.16 | 4.16 | 4.16 | 4.16 | 4.16 | 4.16 | 4.16 | 4.16 | 4.16 | 4.16 | 4.16 | 4.16 | 4.16 | 4.16 | 4.16 | 4.16 | 4.16 | 4.16 | 4.16 | 4.16 | 4.16 | 4.16 | 4.16 | 4.16 | 4.16 | 4.16 | 4.16 | 4.16 | 4.16 | 4.16 | 4.16 | 4.16 | 4.16 | 4.16 | 4.16 | 4.16 | 4.16 | 4.16 | 4.16 | 4.16 | 4.16 | 4.16 | 4.16 | 4.16 | 4.16 | 4.16 | 4.16 | 4.16 | 4.16 | 4.16 | 4.16 | 4.16 | 4.16 | 4.16 | 4.16 | 4.16 | 4.16
| Eges Consommation Energie (kg CO2eq/m2SREF) | Eges Energie | 91.855 | 82.955 | 83.015 | 73.475 | 84.585 | 63.825 | 100.92 | 92.98 | 84.575 | 77.97 | 83.06 | 65.16 | 308.955 | 221.56 | 130.54 | 143.935 | 112.73 | 80.17 | 188.855 | 142.855 | 94.745 |  |  |  |  | 100.435 | 106.835 | 93.365 | 99.445 | 110.295 | 117.41 | 115.255 | 118.515 | 100.68 | 105.84 | 112.53 | 121.36 | 427.455 | 332.23 | 255.97 | 195.145 | 163.51 | 154.145 | 258.135 | 209.905 | 182.865 |  | 86.72 | 82.56 | 78.275 | 73.475 | 81.425 | 63.825 | 100.525 | 92.585 | 84.5 | 77.575 | 82.665 | 65.16 | 306.685 | 219.29 | 129.405 | 143.145 | 111.94 | 79.775 | 187.705 | 141.705 | 94.17 | 99.57 | 105.97 | 92.5 | 98.9 | 109.825 | 117.185 | 113.995 | 117.255 | 99.42 | 104.58 | 112.06 | 120.89 | 411.885 | 318.93 | 246.075 | 189.54 | 159.09 | 150.91 | 249.83 | 203.325 | 178.01 |  |  |  | 85.93 | 81.77 | 77.485 | 72.685 | 81.35 | 63.11 | 98.945 | 91.4 | 83.71 | 76.39 | 81.48 | 63.975 | 295.335 | 209.075 | 121.46 | 138.8 | 107.99 | 77.405 | 181.38 | 136.53 | 90.145 | 97.595 | 103.995 | 90.205 | 96.925 | 108 | 115.435 | 111.625 | 114.885 | 97.445 | 102.605 | 109.125 | 118.35 | 390.32 | 301.905 | 232.63 | 182.035 | 152.77 | 145.605 | 238.905 | 194.125 | 170.15 | 87.435 | 83.275 | 78.915 | 73.475 | 85.32 | 65.8 | 100.055 | 92.585 | 85.215 | 78.365 | 87.5 | 68.245 | 302.145 | 214.75 | 143.345 | 141.565 | 110.36 | 84.835 | 185.405 | 139.405 | 101.965 | 98.48 | 104.88 | 92.84 | 98.6 | 110.935 | 117.335 | 112.115 | 115.77 | 99.835 | 105.07 | 113.245 | 121.435 | 381.385 | 296.375 | 246.57 | 180.155 | 151.68 | 150.665 | 234.435 | 191.955 | 177.37
| Eges Chantier | Eges Chantier | 29.3347 | 29.3347 | 29.3347 | 29.3347 | 29.3347 | 29.3347 | 29.3347 | 29.3347 | 29.3347 | 29.3347 | 29.3347 | 29.3347 | 29.3347 | 29.3347 | 29.3347 | 29.3347 | 29.3347 | 29.3347 | 29.3347 | 29.3347 | 29.3347 |  |  |  |  | 29.3347 | 29.3347 | 29.3347 | 29.3347 | 29.3347 | 29.3347 | 29.3347 | 29.3347 | 29.3347 | 29.3347 | 29.3347 | 29.3347 | 29.3347 | 29.3347 | 29.3347 | 29.3347 | 29.3347 | 29.3347 | 29.3347 | 29.3347 | 29.3347 |  | 29.3347 | 29.3347 | 29.3347 | 29.3347 | 29.3347 | 29.3347 | 29.3347 | 29.3347 | 29.3347 | 29.3347 | 29.3347 | 29.3347 | 29.3347 | 29.3347 | 29.3347 | 29.3347 | 29.3347 | 29.3347 | 29.3347 | 29.3347 | 29.3347 | 29.3347 | 29.3347 | 29.3347 | 29.3347 | 29.3347 | 29.3347 | 29.3347 | 29.3347 | 29.3347 | 29.3347 | 29.3347 | 29.3347 | 29.3347 | 29.3347 | 29.3347 | 29.3347 | 29.3347 | 29.3347 | 29.3347 | 29.3347 | 29.3347 |  |  |  | 29.3347 | 29.3347 | 29.3347 | 29.3347 | 29.3347 | 29.3347 | 29.3347 | 29.3347 | 29.3347 | 29.3347 | 29.3347 | 29.3347 | 29.3347 | 29.3347 | 29.3347 | 29.3347 | 29.3347 | 29.3347 | 29.3347 | 29.3347 | 29.3347 | 29.3347 | 29.3347 | 29.3347 | 29.3347 | 29.3347 | 29.3347 | 29.3347 | 29.3347 | 29.3347 | 29.3347 | 29.3347 | 29.3347 | 29.3347 | 29.3347 | 29.3347 | 29.3347 | 29.3347 | 29.3347 | 29.3347 | 29.3347 | 29.3347 | 29.3347 | 29.3347 | 29.3347 | 29.3347 | 29.3347 | 29.3347 | 29.3347 | 29.3347 | 29.3347 | 29.3347 | 29.3347 | 29.3347 | 29.3347 | 29.3347 | 29.3347 | 29.3347 | 29.3347 | 29.3347 | 29.3347 | 29.3347 | 29.3347 | 29.3347 | 29.3347 | 29.3347 | 29.3347 | 29.3347 | 29.3347 | 29.3347 | 29.3347 | 29.3347 | 29.3347 | 29.3347 | 29.3347 | 29.3347 | 29.3347 | 29.3347 | 29.3347 | 29.3347 | 29.3347 | 29.3347 | 29.3347 | 29.3347
| Eges Consommation et Rejet d'Eau | Eges Consommation et Rejet d'Eau | 3.0873 | 3.0873 | 3.0873 | 3.0873 | 3.0873 | 3.0873 | 3.0873 | 3.0873 | 3.0873 | 3.0873 | 3.0873 | 3.0873 | 3.0873 | 3.0873 | 3.0873 | 3.0873 | 3.0873 | 3.0873 | 3.0873 | 3.0873 | 3.0873 |  |  |  |  | 3.0873 | 3.0873 | 3.0873 | 3.0873 | 3.0873 | 3.0873 | 3.0873 | 3.0873 | 3.0873 | 3.0873 | 3.0873 | 3.0873 | 3.0873 | 3.0873 | 3.0873 | 3.0873 | 3.0873 | 3.0873 | 3.0873 | 3.0873 | 3.0873 |  | 3.0873 | 3.0873 | 3.0873 | 3.0873 | 3.0873 | 3.0873 | 3.0873 | 3.0873 | 3.0873 | 3.0873 | 3.0873 | 3.0873 | 3.0873 | 3.0873 | 3.0873 | 3.0873 | 3.0873 | 3.0873 | 3.0873 | 3.0873 | 3.0873 | 3.0873 | 3.0873 | 3.0873 | 3.0873 | 3.0873 | 3.0873 | 3.0873 | 3.0873 | 3.0873 | 3.0873 | 3.0873 | 3.0873 | 3.0873 | 3.0873 | 3.0873 | 3.0873 | 3.0873 | 3.0873 | 3.0873 | 3.0873 | 3.0873 |  |  |  | 3.0873 | 3.0873 | 3.0873 | 3.0873 | 3.0873 | 3.0873 | 3.0873 | 3.0873 | 3.0873 | 3.0873 | 3.0873 | 3.0873 | 3.0873 | 3.0873 | 3.0873 | 3.0873 | 3.0873 | 3.0873 | 3.0873 | 3.0873 | 3.0873 | 3.0873 | 3.0873 | 3.0873 | 3.0873 | 3.0873 | 3.0873 | 3.0873 | 3.0873 | 3.0873 | 3.0873 | 3.0873 | 3.0873 | 3.0873 | 3.0873 | 3.0873 | 3.0873 | 3.0873 | 3.0873 | 3.0873 | 3.0873 | 3.0873 | 3.0873 | 3.0873 | 3.0873 | 3.0873 | 3.0873 | 3.0873 | 3.0873 | 3.0873 | 3.0873 | 3.0873 | 3.0873 | 3.0873 | 3.0873 | 3.0873 | 3.0873 | 3.0873 | 3.0873 | 3.0873 | 3.0873 | 3.0873 | 3.0873 | 3.0873 | 3.0873 | 3.0873 | 3.0873 | 3.0873 | 3.0873 | 3.0873 | 3.0873 | 3.0873 | 3.0873 | 3.0873 | 3.0873 | 3.0873 | 3.0873 | 3.0873 | 3.0873 | 3.0873 | 3.0873 | 3.0873 | 3.0873 | 3.0873
| Eges (hors lot 1) | Eges (hors lot 1) A + B + C | 124.277 | 115.377 | 115.437 | 105.897 | 117.007 | 96.247 | 133.342 | 125.402 | 116.997 | 1079.631 | 115.482 | 97.582 | 341.377 | 253.982 | 162.962 | 176.357 | 145.152 | 112.592 | 221.277 | 175.277 | 127.167 |  |  |  | 969.239 | 1191.3628 | 1197.7628 | 1184.2928 | 1190.3728 | 1201.2228 | 1208.3378 | 1102.4057 | 1105.6657 | 1087.8307 | 1092.9907 | 1099.6807 | 1108.5107 | 1344.9358 | 1249.7108 | 1173.4508 | 1137.6426 | 1106.0076 | 1096.6426 | 1176.2941 | 1128.0641 | 1101.0241 | 955.264 | 119.142 | 114.982 | 110.697 | 105.897 | 113.847 | 96.247 | 132.947 | 125.007 | 116.922 | 1067.5881 | 115.087 | 97.582 | 339.107 | 251.712 | 161.827 | 175.567 | 144.362 | 112.197 | 220.127 | 174.127 | 126.592 | 131.992 | 138.392 | 124.922 | 131.322 | 142.247 | 149.607 | 146.417 | 149.677 | 131.842 | 1079.2197 | 144.482 | 153.312 | 444.307 | 351.352 | 278.497 | 221.962 | 191.512 | 183.332 | 282.252 | 235.747 | 210.432 |  |  |  | 118.352 | 114.192 | 109.907 | 105.107 | 113.772 | 95.532 | 131.367 | 123.822 | 116.132 | 1061.4089 | 113.902 | 96.397 | 327.757 | 241.497 | 153.882 | 171.222 | 140.412 | 109.827 | 213.802 | 168.952 | 122.567 | 130.017 | 136.417 | 122.627 | 129.347 | 140.422 | 147.857 | 144.047 | 147.307 | 129.867 | 1077.4855 | 141.547 | 150.772 | 422.742 | 334.327 | 265.052 | 214.457 | 185.192 | 178.027 | 271.327 | 226.547 | 202.572 | 119.857 | 115.697 | 111.337 | 105.897 | 117.742 | 98.222 | 132.477 | 125.007 | 117.637 | 991.6182 | 119.922 | 100.667 | 334.567 | 247.172 | 175.767 | 173.987 | 142.782 | 117.257 | 217.827 | 171.827 | 134.387 | 130.902 | 137.302 | 125.262 | 131.022 | 143.357 | 149.757 | 144.537 | 148.192 | 132.257 | 1016.4044 | 145.667 | 153.857 | 413.807 | 328.797 | 278.992 | 212.577 | 184.102 | 183.087 | 266.857 | 224.377 | 209.792
|  | Eges (hors lot 1) A + B + C + D | 124.277 | 115.377 | 115.437 | 105.897 | 117.007 | 96.247 | 133.342 | 125.402 | 116.997 | 1040.861 | 115.482 | 97.582 | 341.377 | 253.982 | 162.962 | 176.357 | 145.152 | 112.592 | 221.277 | 175.277 | 127.167 |  |  |  | 930.469 | 1152.3628 | 1158.7628 | 1145.2928 | 1151.3728 | 1162.2228 | 1169.3378 | 1063.6357 | 1066.8957 | 1049.0607 | 1054.2207 | 1060.9107 | 1069.7407 | 1306.1658 | 1210.9408 | 1134.6808 | 1098.9426 | 1067.3076 | 1057.9426 | 1137.2941 | 1089.0641 | 1062.0241 | 916.494 | 119.142 | 114.982 | 110.697 | 105.897 | 113.847 | 96.247 | 132.947 | 125.007 | 116.922 | 1030.5881 | 115.087 | 97.582 | 339.107 | 251.712 | 161.827 | 175.567 | 144.362 | 112.197 | 220.127 | 174.127 | 126.592 | 131.992 | 138.392 | 124.922 | 131.322 | 142.247 | 149.607 | 146.417 | 149.677 | 131.842 | 1042.2197 | 144.482 | 153.312 | 444.307 | 351.352 | 278.497 | 221.962 | 191.512 | 183.332 | 282.252 | 235.747 | 210.432 |  |  |  | 118.352 | 114.192 | 109.907 | 105.107 | 113.772 | 95.532 | 131.367 | 123.822 | 116.132 | 1019.4089 | 113.902 | 96.397 | 327.757 | 241.497 | 153.882 | 171.222 | 140.412 | 109.827 | 213.802 | 168.952 | 122.567 | 130.017 | 136.417 | 122.627 | 129.347 | 140.422 | 147.857 | 144.047 | 147.307 | 129.867 | 1035.4855 | 141.547 | 150.772 | 422.742 | 334.327 | 265.052 | 214.457 | 185.192 | 178.027 | 271.327 | 226.547 | 202.572 | 119.857 | 115.697 | 111.337 | 105.897 | 117.742 | 98.222 | 132.477 | 125.007 | 117.637 | 916.8182 | 119.922 | 100.667 | 334.567 | 247.172 | 175.767 | 173.987 | 142.782 | 117.257 | 217.827 | 171.827 | 134.387 | 130.902 | 137.302 | 125.262 | 131.022 | 143.357 | 149.757 | 144.537 | 148.192 | 132.257 | 941.6044 | 145.667 | 153.857 | 413.807 | 328.797 | 278.992 | 212.577 | 184.102 | 183.087 | 266.857 | 224.377 | 209.792
| (A + B + C + D hors lot 1) Impact dynamique Eges PCE | Eges PCE Dyn | 226: 736.3113; 241: 736.3113; 335: 905.3992; 336: 905.3992; 337: 905.3992; 338: 905.3992; 339: 905.3992; 340: 662; 341: 661.831; 342: 661.831; 343: 661.831; 344: 661.831; 345: 661.831; 346: 661.831; 347: 648.686; 348: 648.686; 349: 648.686; 350: 670.4058; 351: 670.4058; 352: 670.4058; 353: 648.8951; 354: 648.8951; 355: 648.8951; 356: 723.1164; 366: 724.9334; 387: 709.9121; 447: 701.6395; 468: 692.3459; 534: 539.9506; 558: 539.0911
| (A + B + C + D ) Impact dynamique Eges lot 1 | Eges Dyn. + D Lot 1 | 226: 5.6139; 241: 5.6139; 335: 5.6139; 336: 5.6139; 337: 5.6139; 338: 5.6139; 339: 5.6139; 340: 5.6139; 341: 5.6139; 342: 5.6139; 343: 5.6139; 344: 5.6139; 345: 5.6139; 346: 5.6139; 347: 5.691; 348: 5.691; 349: 5.691; 350: 5.6139; 351: 5.6139; 352: 5.6139; 353: 5.691; 354: 5.691; 355: 5.691; 356: 5.6139; 366: 5.6139; 387: 5.6139; 447: 5.6139; 468: 5.6139; 534: 5.6139; 558: 5.6139
| (A + B + C + D ) Impact dynamique Eges lot 2 | Eges Dyn. + D Lot 2 | 226: 65.1586; 241: 65.1586; 335: 65.1586; 336: 65.1586; 337: 65.1586; 338: 65.1586; 339: 65.1586; 340: 65.1586; 341: 65.1586; 342: 65.1586; 343: 65.1586; 344: 65.1586; 345: 65.1586; 346: 65.1586; 347: 65.1586; 348: 65.1586; 349: 65.1586; 350: 65.1586; 351: 65.1586; 352: 65.1586; 353: 65.1586; 354: 65.1586; 355: 65.1586; 356: 65.1586; 366: 65.1586; 387: 65.1586; 447: 65.1586; 468: 65.1586; 534: 65.1586; 558: 65.1586
| (A + B + C + D ) Impact dynamique Eges lot 3 | Eges Dyn. + D Lot 3 | 226: 166.905; 241: 166.905; 335: 168.6351; 336: 168.6351; 337: 168.6351; 338: 168.6351; 339: 168.6351; 340: 168.6351; 341: 168.6351; 342: 168.6351; 343: 168.6351; 344: 168.6351; 345: 168.6351; 346: 168.6351; 347: 168.6351; 348: 168.6351; 349: 168.6351; 350: 168.6351; 351: 168.6351; 352: 168.6351; 353: 168.6351; 354: 168.6351; 355: 168.6351; 356: 168.6351; 366: 155.5271; 387: 155.8608; 447: 132.9889; 468: 132.9889; 534: -26.7288; 558: -26.7288
| (A + B + C + D ) Impact dynamique Eges lot 4 | Eges Dyn. + D Lot 4 | 226: 64.0267; 241: 64.0267; 335: 51.8471; 336: 51.8471; 337: 51.8471; 338: 51.8471; 339: 51.8471; 340: 51.8471; 341: 51.8471; 342: 51.8471; 343: 51.8471; 344: 51.8471; 345: 51.8471; 346: 51.8471; 347: 51.8471; 348: 51.8471; 349: 51.8471; 350: 51.8471; 351: 51.8471; 352: 51.8471; 353: 51.8471; 354: 51.8471; 355: 51.8471; 356: 57.6367; 366: 64.0267; 387: 57.6367; 447: 64.0267; 468: 57.6367; 534: 59.245; 558: 57.6367
| (A + B + C + D ) Impact dynamique Eges lot 5 | Eges Dyn. + D Lot 5 | 226: 46.1781; 241: 46.1781; 335: 44.0905; 336: 44.0905; 337: 44.0905; 338: 44.0905; 339: 44.0905; 340: 44.0905; 341: 43.7031; 342: 43.7031; 343: 43.7031; 344: 43.7031; 345: 43.7031; 346: 43.7031; 347: 43.7031; 348: 43.7031; 349: 43.7031; 350: 43.7031; 351: 43.7031; 352: 43.7031; 353: 43.7031; 354: 43.7031; 355: 43.7031; 356: 43.7031; 366: 46.1781; 387: 43.7031; 447: 46; 468: 44; 534: 52.5512; 558: 53.3
| (A + B + C + D ) Impact dynamique Eges lot 6 | Eges Dyn. + D Lot 6 | 226: 147.0318; 241: 147.0318; 335: 140.5418; 336: 140.5418; 337: 140.5418; 338: 140.5418; 339: 140.5418; 340: 140.5418; 341: 140.5418; 342: 140.5418; 343: 140.5418; 344: 140.5418; 345: 140.5418; 346: 140.5418; 347: 140.5418; 348: 140.5418; 349: 140.5418; 350: 140.5418; 351: 140.5418; 352: 140.5418; 353: 140.5418; 354: 140.5418; 355: 140.5418; 356: 140.5418; 366: 147.0318; 387: 140.5418; 447: 146.4519; 468: 145.5483; 534: 146.4519; 558: 146.4519
| (A + B + C + D ) Impact dynamique Eges lot 7 | Eges Dyn. + D Lot 7 | 226: 80.8533; 241: 80.8533; 335: 80.8533; 336: 80.8533; 337: 80.8533; 338: 80.8533; 339: 80.8533; 340: 80.8533; 341: 80.8533; 342: 80.8533; 343: 80.8533; 344: 80.8533; 345: 80.8533; 346: 80.8533; 347: 80.8533; 348: 80.8533; 349: 80.8533; 350: 80.8533; 351: 80.8533; 352: 80.8533; 353: 80.8533; 354: 80.8533; 355: 80.8533; 356: 80.8533; 366: 80.8533; 387: 80.8533; 447: 80.8533; 468: 80.8533; 534: 77.115; 558: 77.115
| (A + B + C + D ) Impact dynamique Eges lot 8 | Eges Dyn. + D Lot 8 | 226: 112.57; 241: 112.57; 335: 275.1118; 336: 275.1118; 337: 275.1118; 338: 275.1118; 339: 275.1118; 340: 275.1118; 341: 112; 342: 112; 343: 112; 344: 112; 345: 112; 346: 112; 347: 102.2704; 348: 102.2704; 349: 102.2704; 350: 124.054; 351: 124.054; 352: 124.054; 353: 102.5433; 354: 102.5433; 355: 102.5433; 356: 113; 366: 112.57; 387: 112.57; 447: 112.5723; 468: 112.5723; 534: 112.57; 558: 112.57
| (A + B + C + D ) Impact dynamique Eges lot 9 | Eges Dyn. + D Lot 9 | 226: 0; 241: 0; 335: 0; 336: 0; 337: 0; 338: 0; 339: 0; 340: 0; 341: 0; 342: 0; 343: 0; 344: 0; 345: 0; 346: 0; 347: 0; 348: 0; 349: 0; 350: 0; 351: 0; 352: 0; 353: 0; 354: 0; 355: 0; 356: 0; 366: 0; 387: 0; 447: 0; 468: 0; 534: 0; 558: 0
| (A + B + C + D ) Impact dynamique Eges lot 10 | Eges Dyn. + D Lot 10 | 226: 0; 241: 0; 335: 0; 336: 0; 337: 0; 338: 0; 339: 0; 340: 0; 341: 0; 342: 0; 343: 0; 344: 0; 345: 0; 346: 0; 347: 0; 348: 0; 349: 0; 350: 0; 351: 0; 352: 0; 353: 0; 354: 0; 355: 0; 356: 0; 366: 0; 387: 0; 447: 0; 468: 0; 534: 0; 558: 0
| (A + B + C + D ) Impact dynamique Eges lot 11 | Eges Dyn. + D Lot 11 | 226: 0; 241: 0; 335: 0; 336: 0; 337: 0; 338: 0; 339: 0; 340: 0; 341: 0; 342: 0; 343: 0; 344: 0; 345: 0; 346: 0; 347: 0; 348: 0; 349: 0; 350: 0; 351: 0; 352: 0; 353: 0; 354: 0; 355: 0; 356: 0; 366: 0; 387: 0; 447: 0; 468: 0; 534: 0; 558: 0
| (A + B + C + D ) Impact dynamique Eges lot 12 | Eges Dyn. + D Lot 12 | 226: 18.6146; 241: 18.6146; 335: 18.6146; 336: 18.6146; 337: 18.6146; 338: 18.6146; 339: 18.6146; 340: 18.6146; 341: 18.6146; 342: 18.6146; 343: 18.6146; 344: 18.6146; 345: 18.6146; 346: 18.6146; 347: 18.6146; 348: 18.6146; 349: 18.6146; 350: 18.6146; 351: 18.6146; 352: 18.6146; 353: 18.6146; 354: 18.6146; 355: 18.6146; 356: 18.6146; 366: 18.6146; 387: 18.6146; 447: 18.6146; 468: 18.6146; 534: 18.6146; 558: 18.6146
| (A + B + C + D ) Impact dynamique Eges lot 13 | Eges Dyn. + D Lot 13 | 226: 0; 241: 0; 335: 0; 336: 0; 337: 0; 338: 0; 339: 0; 340: 0; 341: 0; 342: 0; 343: 0; 344: 0; 345: 0; 346: 0; 347: 0; 348: 0; 349: 0; 350: 0; 351: 0; 352: 0; 353: 0; 354: 0; 355: 0; 356: 0; 366: 0; 387: 0; 447: 0; 468: 0; 534: 0; 558: 0
| (A + B + C + D ) Impact dynamique Eges lot 14 | Eges Dyn. + D Lot 14 | 226: 34.9732; 241: 34.9732; 335: 83.9356; 336: 83.9356; 337: 83.9356; 338: 83.9356; 339: 83.9356; 340: 83.9356; 341: 34.9732; 342: 34.9732; 343: 34.9732; 344: 34.9732; 345: 34.9732; 346: 34.9732; 347: 0; 348: 0; 349: 0; 350: 0; 351: 0; 352: 0; 353: 0; 354: 0; 355: 0; 356: 34.9732; 366: 34.9732; 387: 34.9732; 447: 34.9732; 468: 34.9732; 534: 34.9732; 558: 34.9732
| Stockage carbone | Stockage carbone | 226: 0.496; 241: 0.496; 335: 0.496; 336: 0.496; 337: 0.496; 338: 0.496; 339: 0.496; 340: 0.496; 341: 0.496; 342: 0.496; 343: 0.496; 344: 0.496; 345: 0.496; 346: 0.496; 347: 0.496; 348: 0.496; 349: 0.496; 350: 0.496; 351: 0.496; 352: 0.496; 353: 0.496; 354: 0.496; 355: 0.496; 356: 0.496; 366: 0.49; 387: 0.49; 447: 5.2; 468: 5.2; 534: 49; 558: 49
ANALYSE ECONOMIQUE (en €HT fourni / posé) (MI les coûts portent sur l'ensemble du bâtiment en €HT fourni / posé - LC et Tertiaire les coûts sont exprimés en €HT fourni / posé /m² de Surface Ref). | Enveloppe | Structure | -12.1 | -12.1 | -12.1 | -12.1 | -12.1 | -12.1 | -12.1 | -12.1 | -12.1 | -12.1 | -12.1 | -12.1 | -12.1 | -12.1 | -12.1 | -12.1 | -12.1 | -12.1 | -12.1 | -12.1 | -12.1 | -12.1 | -12.1 | -12.1 | -12.1 | [22 empty] | 14 | 14 | 14 | 14 | 14 | 14 | 14 | 14 | 14 | 14 | 14 | 14 | 14 | 14 | 14 | 14 | 14 | 14 | 14 | 14 | 14 | 20.1 | 20.1 | 20.1 | 20.1 | 20.1 | 20.1 | 20.1 | 20.1 | 20.1 | 20.1 | 20.1 | 20.1 | 20.1 | 20.1 | 20.1 | 20.1 | 20.1 | 20.1 | 20.1 | 20.1 | 20.1 | 161.9 | 161.9 | 161.9 | 14.4 | 14.4 | 14.4 | 14.4 | 14.4 | 14.4 | 14.4 | 14.4 | 14.4 | 14.4 | 14.4 | 14.4 | 14.4 | 14.4 | 14.4 | 14.4 | 14.4 | 14.4 | 14.4 | 14.4 | 14.4 | 14.4 | 14.4 | 14.4 | 14.4 | 14.4 | 14.4 | 14.4 | 14.4 | 14.4 | 14.4 | 14.4 | 14.4 | 14.4 | 14.4 | 14.4 | 14.4 | 14.4 | 14.4 | 14.4 | 14.4 | 14.4 | 161.9 | 161.9 | 161.9 | 161.9 | 161.9 | 161.9 | 161.9 | 161.9 | 161.9 | 161.9 | 161.9 | 161.9 | 161.9 | 161.9 | 161.9 | 161.9 | 161.9 | 161.9 | 161.9 | 161.9 | 161.9 | 167.9 | 167.9 | 167.9 | 167.9 | 167.9 | 167.9 | 167.9 | 167.9 | 167.9 | 167.9 | 167.9 | 167.9 | 167.9 | 167.9 | 167.9 | 167.9 | 167.9 | 167.9 | 167.9 | 167.9 | 167.9
|  | Isolation mur | 37.7 | 37.7 | 37.7 | 37.7 | 37.7 | 37.7 | 37.7 | 37.7 | 37.7 | 37.7 | 37.7 | 37.7 | 37.7 | 37.7 | 37.7 | 37.7 | 37.7 | 37.7 | 37.7 | 37.7 | 37.7 | 37.7 | 37.7 | 37.7 | 37.7 | [22 empty] | 37.7 | 37.7 | 37.7 | 37.7 | 37.7 | 37.7 | 37.7 | 37.7 | 37.7 | 37.7 | 37.7 | 37.7 | 37.7 | 37.7 | 37.7 | 37.7 | 37.7 | 37.7 | 37.7 | 37.7 | 37.7 | -0.8 | -0.8 | -0.8 | -0.8 | -0.8 | -0.8 | -0.8 | -0.8 | -0.8 | -0.8 | -0.8 | -0.8 | -0.8 | -0.8 | -0.8 | -0.8 | -0.8 | -0.8 | -0.8 | -0.8 | -0.8 | 8.8 | 8.8 | 8.8 | 8.8 | 8.8 | 8.8 | 8.8 | 8.8 | 8.8 | 8.8 | 8.8 | 8.8 | 8.8 | 8.8 | 8.8 | 8.8 | 8.8 | 8.8 | 8.8 | 8.8 | 8.8 | 8.8 | 8.8 | 8.8 | -1.4 | -1.4 | -1.4 | -1.4 | -1.4 | -1.4 | -1.4 | -1.4 | -1.4 | -1.4 | -1.4 | -1.4 | -1.4 | -1.4 | -1.4 | -1.4 | -1.4 | -1.4 | -1.4 | -1.4 | -1.4 | 8.8 | 8.8 | 8.8 | 8.8 | 8.8 | 8.8 | 8.8 | 8.8 | 8.8 | 8.8 | 8.8 | 8.8 | 8.8 | 8.8 | 8.8 | 8.8 | 8.8 | 8.8 | 8.8 | 8.8 | 8.8 | -1.4 | -1.4 | -1.4 | -1.4 | -1.4 | -1.4 | -1.4 | -1.4 | -1.4 | -1.4 | -1.4 | -1.4 | -1.4 | -1.4 | -1.4 | -1.4 | -1.4 | -1.4 | -1.4 | -1.4 | -1.4
Support
|  | Plancher bas | 217: 5.2; 218: 5.2; 219: 5.2; 220: 5.2; 221: 5.2; 222: 5.2; 223: 5.2; 224: 5.2; 225: 5.2; 226: 5.2; 227: 5.2; 228: 5.2; 229: 5.2; 230: 5.2; 231: 5.2; 232: 5.2; 233: 5.2; 234: 5.2; 235: 5.2; 236: 5.2; 237: 5.2; 238: 5.2; 239: 5.2; 240: 5.2; 241: 5.2; 357: 5.2; 358: 5.2; 359: 5.2; 360: 5.2; 361: 5.2; 362: 5.2; 363: 5.2; 364: 5.2; 365: 5.2; 366: 5.2; 367: 5.2; 368: 5.2; 369: 5.2; 370: 5.2; 371: 5.2; 372: 5.2; 373: 5.2; 374: 5.2; 375: 5.2; 376: 5.2; 377: 5.2; 435: 5.1; 436: 5.1; 437: 5.1; 438: 5.2; 439: 5.2; 440: 5.2; 441: 5.2; 442: 5.2; 443: 5.2; 444: 5.2; 445: 5.2; 446: 5.2; 447: 5.2; 448: 5.2; 449: 5.2; 450: 5.2; 451: 5.2; 452: 5.2; 453: 5.2; 454: 5.2; 455: 5.2; 456: 5.2; 457: 5.2; 458: 5.2; 525: 5.2; 526: 5.2; 527: 5.2; 528: 5.2; 529: 5.2; 530: 5.2; 531: 5.2; 532: 5.2; 533: 5.2; 534: 5.2; 535: 5.2; 536: 5.2; 537: 5.2; 538: 5.2; 539: 5.2; 540: 5.2; 541: 5.2; 542: 5.2; 543: 5.2; 544: 5.2; 545: 5.2; 549: -0.1; 550: -0.1; 551: -0.1; 552: -0.1; 553: -0.1; 554: -0.1; 555: -0.1; 556: -0.1; 557: -0.1; 558: -0.1; 559: -0.1; 560: -0.1; 561: -0.1; 562: -0.1; 563: -0.1; 564: -0.1; 565: -0.1; 566: -0.1; 567: -0.1; 568: -0.1; 569: -0.1
|  | Plancher haut | 217: 5.2; 218: 5.2; 219: 5.2; 220: 5.2; 221: 5.2; 222: 5.2; 223: 5.2; 224: 5.2; 225: 5.2; 226: 5.2; 227: 5.2; 228: 5.2; 229: 5.2; 230: 5.2; 231: 5.2; 232: 5.2; 233: 5.2; 234: 5.2; 235: 5.2; 236: 5.2; 237: 5.2; 238: 5.2; 239: 5.2; 240: 5.2; 241: 5.2; 357: 5.2; 358: 5.2; 359: 5.2; 360: 5.2; 361: 5.2; 362: 5.2; 363: 5.2; 364: 5.2; 365: 5.2; 366: 5.2; 367: 5.2; 368: 5.2; 369: 5.2; 370: 5.2; 371: 5.2; 372: 5.2; 373: 5.2; 374: 5.2; 375: 5.2; 376: 5.2; 377: 5.2; 435: 5.2; 436: 5.2; 437: 5.2; 438: 5.2; 439: 5.2; 440: 5.2; 441: 5.2; 442: 5.2; 443: 5.2; 444: 5.2; 445: 5.2; 446: 5.2; 447: 5.2; 448: 5.2; 449: 5.2; 450: 5.2; 451: 5.2; 452: 5.2; 453: 5.2; 454: 5.2; 455: 5.2; 456: 5.2; 457: 5.2; 458: 5.2; 525: 5.2; 526: 5.2; 527: 5.2; 528: 5.2; 529: 5.2; 530: 5.2; 531: 5.2; 532: 5.2; 533: 5.2; 534: 5.2; 535: 5.2; 536: 5.2; 537: 5.2; 538: 5.2; 539: 5.2; 540: 5.2; 541: 5.2; 542: 5.2; 543: 5.2; 544: 5.2; 545: 5.2
Plancher intermédiaire
Menuiseries
Volets
Coffre VR
|  | Perméa | 217: 0.9; 218: 0.9; 219: 0.9; 220: 0.9; 221: 0.9; 222: 0.9; 223: 0.9; 224: 0.9; 225: 0.9; 226: 0.9; 227: 0.9; 228: 0.9; 229: 0.9; 230: 0.9; 231: 0.9; 232: 0.9; 233: 0.9; 234: 0.9; 235: 0.9; 236: 0.9; 237: 0.9; 238: 0.9; 239: 0.9; 240: 0.9; 241: 0.9; 357: 0.9; 358: 0.9; 359: 0.9; 360: 0.9; 361: 0.9; 362: 0.9; 363: 0.9; 364: 0.9; 365: 0.9; 366: 0.9; 367: 0.9; 368: 0.9; 369: 0.9; 370: 0.9; 371: 0.9; 372: 0.9; 373: 0.9; 374: 0.9; 375: 0.9; 376: 0.9; 377: 0.9; 435: 0.9; 436: 0.9; 437: 0.9; 438: 0.9; 439: 0.9; 440: 0.9; 441: 0.9; 442: 0.9; 443: 0.9; 444: 0.9; 445: 0.9; 446: 0.9; 447: 0.9; 448: 0.9; 449: 0.9; 450: 0.9; 451: 0.9; 452: 0.9; 453: 0.9; 454: 0.9; 455: 0.9; 456: 0.9; 457: 0.9; 458: 0.9; 525: 0.9; 526: 0.9; 527: 0.9; 528: 0.9; 529: 0.9; 530: 0.9; 531: 0.9; 532: 0.9; 533: 0.9; 534: 0.9; 535: 0.9; 536: 0.9; 537: 0.9; 538: 0.9; 539: 0.9; 540: 0.9; 541: 0.9; 542: 0.9; 543: 0.9; 544: 0.9; 545: 0.9
SHAB
TOTAL
| Système | Classe étancheité VMC
Chauffage
Chauffage 2
ECS
|  | Génération | 20.5 | 20.5 | 20.5 | 20.5 | 20.5 | 20.5 | 26.8 | 26.8 | 26.8 | 26.8 | 26.8 | 26.8 | 16.2 | 16.2 | 16.2 | -7.5 | -7.5 | -7.5 | 14.1 | 14.1 | 14.1 | 26.8 | 26.8 | 26.8 | 26.8 | 4.4 | 4.4 | 4.4 | 4.4 | 4.4 | 4.4 | 10.7 | 10.7 | 10.7 | 10.7 | 10.7 | 10.7 |  |  |  | -23.7 | -23.7 | -23.7 | -2.1 | -2.1 | -2.1 | 10.7 | 20.5 | 20.5 | 20.5 | 20.5 | 20.5 | 20.5 | 26.8 | 26.8 | 26.8 | 26.8 | 26.8 | 26.8 | 16.2 | 16.2 | 16.2 | -7.5 | -7.5 | -7.5 | 14.1 | 14.1 | 14.1 | 4.4 | 4.4 | 4.4 | 4.4 | 4.4 | 4.4 | 10.7 | 10.7 | 10.7 | 10.7 | 10.7 | 10.7 |  |  |  | -23.7 | -23.7 | -23.7 | -2.1 | -2.1 | -2.1 | 26.8 | 26.8 | 26.8 | 20.5 | 20.5 | 20.5 | 20.5 | 20.5 | 20.5 | 26.8 | 26.8 | 26.8 | 26.8 | 26.8 | 26.8 | 16.2 | 16.2 | 16.2 | -7.5 | -7.5 | -7.5 | 14.1 | 14.1 | 14.1 | 4.4 | 4.4 | 4.4 | 4.4 | 4.4 | 4.4 | 10.7 | 10.7 | 10.7 | 10.7 | 10.7 | 10.7 |  |  |  | -23.7 | -23.7 | -23.7 | -2.1 | -2.1 | -2.1 | 20.5 | 20.5 | 20.5 | 20.5 | 20.5 | 20.5 | 26.8 | 26.8 | 26.8 | 26.8 | 26.8 | 26.8 | 16.2 | 16.2 | 16.2 | -7.5 | -7.5 | -7.5 | 14.1 | 14.1 | 14.1 | 4.4 | 4.4 | 4.4 | 4.4 | 4.4 | 4.4 | 10.7 | 10.7 | 10.7 | 10.7 | 10.7 | 10.7 |  |  |  | -23.7 | -23.7 | -23.7 | -2.1 | -2.1 | -2.1
|  | Distribution | 217: -17.6; 218: -17.6; 219: -17.6; 220: -17.6; 221: -17.6; 222: -17.6; 223: -2.1; 224: -2.1; 225: -2.1; 226: -2.1; 227: -2.1; 228: -2.1; 232: -59.8; 233: -59.8; 234: -59.8; 238: -2.1; 239: -2.1; 240: -2.1; 241: -2.1; 335: -17.6; 336: -17.6; 337: -17.6; 338: -17.6; 339: -17.6; 340: -17.6; 341: -2.1; 342: -2.1; 343: -2.1; 344: -2.1; 345: -2.1; 346: -2.1; 350: -59.8; 351: -59.8; 352: -59.8; 356: -2.1; 357: -17.6; 358: -17.6; 359: -17.6; 360: -17.6; 361: -17.6; 362: -17.6; 363: -2.1; 364: -2.1; 365: -2.1; 366: -2.1; 367: -2.1; 368: -2.1; 372: -59.8; 373: -59.8; 374: -59.8; 378: -17.6; 379: -17.6; 380: -17.6; 381: -17.6; 382: -17.6; 383: -17.6; 384: -2.1; 385: -2.1; 386: -2.1; 387: -2.1; 388: -2.1; 389: -2.1; 393: -59.8; 394: -59.8; 395: -59.8; 435: -2.1; 436: -2.1; 437: -2.1; 438: -17.6; 439: -17.6; 440: -17.6; 441: -17.6; 442: -17.6; 443: -17.6; 444: -2.1; 445: -2.1; 446: -2.1; 447: -2.1; 448: -2.1; 449: -2.1; 453: -59.8; 454: -59.8; 455: -59.8; 459: -17.6; 460: -17.6; 461: -17.6; 462: -17.6; 463: -17.6; 464: -17.6; 465: -2.1; 466: -2.1; 467: -2.1; 468: -2.1; 469: -2.1; 470: -2.1; 474: -59.8; 475: -59.8; 476: -59.8; 525: -17.6; 526: -17.6; 527: -17.6; 528: -17.6; 529: -17.6; 530: -17.6; 531: -2.1; 532: -2.1; 533: -2.1; 534: -2.1; 535: -2.1; 536: -2.1; 540: -59.8; 541: -59.8; 542: -59.8; 549: -17.6; 550: -17.6; 551: -17.6; 552: -17.6; 553: -17.6; 554: -17.6; 555: -2.1; 556: -2.1; 557: -2.1; 558: -2.1; 559: -2.1; 560: -2.1; 564: -59.8; 565: -59.8; 566: -59.8
|  | Emetteur | 217: 50.9; 218: 50.9; 219: 50.9; 220: 50.9; 221: 50.9; 222: 50.9; 223: -0.7; 224: -0.7; 225: -0.7; 226: -0.7; 227: -0.7; 228: -0.7; 232: 20.4; 233: 20.4; 234: 20.4; 238: -0.7; 239: -0.7; 240: -0.7; 241: -0.7; 335: 50.9; 336: 50.9; 337: 50.9; 338: 50.9; 339: 50.9; 340: 50.9; 341: -0.7; 342: -0.7; 343: -0.7; 344: -0.7; 345: -0.7; 346: -0.7; 350: 20.4; 351: 20.4; 352: 20.4; 356: -0.7; 357: 50.9; 358: 50.9; 359: 50.9; 360: 50.9; 361: 50.9; 362: 50.9; 363: -0.7; 364: -0.7; 365: -0.7; 366: -0.7; 367: -0.7; 368: -0.7; 372: 20.4; 373: 20.4; 374: 20.4; 378: 50.9; 379: 50.9; 380: 50.9; 381: 50.9; 382: 50.9; 383: 50.9; 384: -0.7; 385: -0.7; 386: -0.7; 387: -0.7; 388: -0.7; 389: -0.7; 393: 20.4; 394: 20.4; 395: 20.4; 435: -0.7; 436: -0.7; 437: -0.7; 438: 50.9; 439: 50.9; 440: 50.9; 441: 50.9; 442: 50.9; 443: 50.9; 444: -0.7; 445: -0.7; 446: -0.7; 447: -0.7; 448: -0.7; 449: -0.7; 453: 20.4; 454: 20.4; 455: 20.4; 459: 50.9; 460: 50.9; 461: 50.9; 462: 50.9; 463: 50.9; 464: 50.9; 465: -0.7; 466: -0.7; 467: -0.7; 468: -0.7; 469: -0.7; 470: -0.7; 474: 20.4; 475: 20.4; 476: 20.4; 525: 50.9; 526: 50.9; 527: 50.9; 528: 50.9; 529: 50.9; 530: 50.9; 531: -0.7; 532: -0.7; 533: -0.7; 534: -0.7; 535: -0.7; 536: -0.7; 540: 20.4; 541: 20.4; 542: 20.4; 549: 50.9; 550: 50.9; 551: 50.9; 552: 50.9; 553: 50.9; 554: 50.9; 555: -0.7; 556: -0.7; 557: -0.7; 558: -0.7; 559: -0.7; 560: -0.7; 564: 20.4; 565: 20.4; 566: 20.4
PV
TOTAL
| Total | Surcoûts €HT fourni / posé
|  | Surcoûts €HT fourni / posé / m² | 90.7 | 90.7 | 90.7 | 90.7 | 90.7 | 90.7 | 60.9 | 60.9 | 60.9 | 60.9 | 60.9 | 60.9 | 53.1 | 53.1 | 53.1 | -10 | -10 | -10 | 51 | 51 | 51 | 60.9 | 60.9 | 60.9 | 60.9 | 37.7 | 37.7 | 37.7 | 37.7 | 37.7 | 37.7 | 7.9 | 7.9 | 7.9 | 7.9 | 7.9 | 7.9 |  |  |  | -63.1 | -63.1 | -63.1 | -2.1 | -2.1 | -2.1 | 7.9 | 116.8 | 116.8 | 116.8 | 116.8 | 116.8 | 116.8 | 87 | 87 | 87 | 87 | 87 | 87 | 79.2 | 79.2 | 79.2 | 16.1 | 16.1 | 16.1 | 77.1 | 77.1 | 77.1 | 57 | 57 | 57 | 57 | 57 | 57 | 27.2 | 27.2 | 27.2 | 27.2 | 27.2 | 27.2 | 19.3 | 19.3 | 19.3 | -43.8 | -43.8 | -43.8 | 17.2 | 17.2 | 17.2 | 205.9 | 205.9 | 205.9 | 88.3 | 88.3 | 88.3 | 88.3 | 88.3 | 88.3 | 58.5 | 58.5 | 58.5 | 58.5 | 58.5 | 58.5 | 50.7 | 50.7 | 50.7 | -12.4 | -12.4 | -12.4 | 48.6 | 48.6 | 48.6 | 50.7 | 50.7 | 50.7 | 50.7 | 50.7 | 50.7 | 20.9 | 20.9 | 20.9 | 20.9 | 20.9 | 20.9 | 13 | 13 | 13 | -50.1 | -50.1 | -50.1 | 10.9 | 10.9 | 10.9 | 235.8 | 235.8 | 235.8 | 235.8 | 235.8 | 235.8 | 206 | 206 | 206 | 206 | 206 | 206 | 198.2 | 198.2 | 198.2 | 135.1 | 135.1 | 135.1 | 196.1 | 196.1 | 196.1 | 204.1 | 204.1 | 204.1 | 204.1 | 204.1 | 204.1 | 174.3 | 174.3 | 174.3 | 174.3 | 174.3 | 174.3 | 166.4 | 166.4 | 166.4 | 103.3 | 103.3 | 103.3 | 164.3 | 164.3 | 164.3

## BUREAU
Type de bâtiment | Tertiaire
Destination d'usage | Bureau
Identifiant (du bâtiment et de la variante): | BUR
Famille de variante (1/2/3) | 1
Zone climatique | H2b
Altitude | 0-400
Surface de référence (SHAB ou SU)
Nombre de logements | 1
Type de logement
Nombre de niveaux (y compris RDC): | 5
Modifications de l'environnement du bâtiment / base(ex: zone sismique moyenne)
Fondations | Semelles filantes
Contraintes estivales extérieures (CE1/CE2, hors condition de présence de climatisation) | CE1
Nombre d'occupants de référence (différent du nb d'occ. conventionnel du calcul RT ; calcul à définir avec DHUP) | 2
Période d'étude de référence | 50
Si réseau de chaleur, merci de saisir :
Contenu CO2 du réseau de chaleur (kgeqCO2 / kWh) | -
Contenu CO2 du réseau de froid (kgeqCO2 / kWh) | -
Part EnR du réseau de chaleur | -
Part EnR du réseau de froid | -
Moteur de calcul | R 379
|  | n° de ligne | 190 | 191 | 192 | 193 | 194 | 195 | 196 | 197 | 198 | 199 | 200 | 201 | 202 | 203 | 204 | 205 | 206 | 207 | 208 | 209 | 210 | 211 | 212 | 213 | 214 | 215 | 216 | 242 | 243 | 244 | 245 | 246 | 247 | 248 | 249 | 250 | 251 | 252 | 253 | 254 | 255 | 256 | 257 | 258 | 259 | 260 | 261 | 262 | 263 | 264 | 265 | 266 | 267 | 268 | 269 | 270 | 271 | 272 | 273 | 274 | 275 | 276 | 277 | 278 | 279 | 280 | 281 | 282 | 283 | 284 | 285 | 286 | 287 | 288 | 289 | 290 | 291 | 292 | 293 | 294 | 295 | 296 | 297 | 298 | 299 | 300 | 301 | 302 | 303 | 304 | 305 | 306 | 307 | 308 | 309 | 310 | 311 | 312 | 313 | 314 | 315 | 316 | 317 | 318 | 319 | 320 | 321 | 322 | 323 | 324 | 325 | 326 | 327 | 328 | 329 | 330 | 331 | 332 | 333 | 334 | 399 | 400 | 401 | 402 | 403 | 404 | 405 | 406 | 407 | 408 | 409 | 410 | 411 | 412 | 413 | 414 | 415 | 416 | 417 | 418 | 419 | 420 | 421 | 422 | 423 | 424 | 425 | 426 | 427 | 428 | 429 | 430 | 431 | 432 | 433 | 434 | 480 | 481 | 482 | 483 | 484 | 485 | 486 | 487 | 488 | 489 | 490 | 491 | 492 | 493 | 494 | 495 | 496 | 497 | 498 | 499 | 500 | 501 | 502 | 503 | 504 | 505 | 506 | 507 | 508 | 509 | 510 | 511 | 512 | 513 | 514 | 515 | 516 | 517 | 518 | 519 | 520 | 521 | 522 | 523 | 524 | 546 | 547 | 548
|  | Type Bâtiment | TERTIAIRE | TERTIAIRE | TERTIAIRE | TERTIAIRE | TERTIAIRE | TERTIAIRE | TERTIAIRE | TERTIAIRE | TERTIAIRE | TERTIAIRE | TERTIAIRE | TERTIAIRE | TERTIAIRE | TERTIAIRE | TERTIAIRE | TERTIAIRE | TERTIAIRE | TERTIAIRE | TERTIAIRE | TERTIAIRE | TERTIAIRE | TERTIAIRE | TERTIAIRE | TERTIAIRE | TERTIAIRE | TERTIAIRE | TERTIAIRE | TERTIAIRE | TERTIAIRE | TERTIAIRE | TERTIAIRE | TERTIAIRE | TERTIAIRE | TERTIAIRE | TERTIAIRE | TERTIAIRE | TERTIAIRE | TERTIAIRE | TERTIAIRE | TERTIAIRE | TERTIAIRE | TERTIAIRE | TERTIAIRE | TERTIAIRE | TERTIAIRE | TERTIAIRE | TERTIAIRE | TERTIAIRE | TERTIAIRE | TERTIAIRE | TERTIAIRE | TERTIAIRE | TERTIAIRE | TERTIAIRE | TERTIAIRE | TERTIAIRE | TERTIAIRE | TERTIAIRE | TERTIAIRE | TERTIAIRE | TERTIAIRE | TERTIAIRE | TERTIAIRE | TERTIAIRE | TERTIAIRE | TERTIAIRE | TERTIAIRE | TERTIAIRE | TERTIAIRE | TERTIAIRE | TERTIAIRE | TERTIAIRE | TERTIAIRE | TERTIAIRE | TERTIAIRE | TERTIAIRE | TERTIAIRE | TERTIAIRE | TERTIAIRE | TERTIAIRE | TERTIAIRE | TERTIAIRE | TERTIAIRE | TERTIAIRE | TERTIAIRE | TERTIAIRE | TERTIAIRE | TERTIAIRE | TERTIAIRE | TERTIAIRE | TERTIAIRE | TERTIAIRE | TERTIAIRE | TERTIAIRE | TERTIAIRE | TERTIAIRE | TERTIAIRE | TERTIAIRE | TERTIAIRE | TERTIAIRE | TERTIAIRE | TERTIAIRE | TERTIAIRE | TERTIAIRE | TERTIAIRE | TERTIAIRE | TERTIAIRE | TERTIAIRE | TERTIAIRE | TERTIAIRE | TERTIAIRE | TERTIAIRE | TERTIAIRE | TERTIAIRE | TERTIAIRE | TERTIAIRE | TERTIAIRE | TERTIAIRE | TERTIAIRE | TERTIAIRE | TERTIAIRE | TERTIAIRE | TERTIAIRE | TERTIAIRE | TERTIAIRE | TERTIAIRE | TERTIAIRE | TERTIAIRE | TERTIAIRE | TERTIAIRE | TERTIAIRE | TERTIAIRE | TERTIAIRE | TERTIAIRE | TERTIAIRE | TERTIAIRE | TERTIAIRE | TERTIAIRE | TERTIAIRE | TERTIAIRE | TERTIAIRE | TERTIAIRE | TERTIAIRE | TERTIAIRE | TERTIAIRE | TERTIAIRE | TERTIAIRE | TERTIAIRE | TERTIAIRE | TERTIAIRE | TERTIAIRE | TERTIAIRE | TERTIAIRE | TERTIAIRE | TERTIAIRE | TERTIAIRE | TERTIAIRE | TERTIAIRE | TERTIAIRE | TERTIAIRE | TERTIAIRE | TERTIAIRE | TERTIAIRE | TERTIAIRE | TERTIAIRE | TERTIAIRE | TERTIAIRE | TERTIAIRE | TERTIAIRE | TERTIAIRE | TERTIAIRE | TERTIAIRE | TERTIAIRE | TERTIAIRE | TERTIAIRE | TERTIAIRE | TERTIAIRE | TERTIAIRE | TERTIAIRE | TERTIAIRE | TERTIAIRE | TERTIAIRE | TERTIAIRE | TERTIAIRE | TERTIAIRE | TERTIAIRE | TERTIAIRE | TERTIAIRE | TERTIAIRE | TERTIAIRE | TERTIAIRE | TERTIAIRE | TERTIAIRE | TERTIAIRE | TERTIAIRE | TERTIAIRE | TERTIAIRE | TERTIAIRE | TERTIAIRE | TERTIAIRE | TERTIAIRE | TERTIAIRE | TERTIAIRE | TERTIAIRE
|  | Moteur | R 379 | R 379 | R 379 | R 379 | R 379 | R 379 | R 379 | R 379 | R 379 | R 379 | R 379 | R 379 | R 379 | R 379 | R 379 | R 379 | R 379 | R 379 | R 379 | R 379 | R 379 | R 379 | R 379 | R 379 | R 379 | R 379 | R 379 | R 379 | R 379 | R 379 | R 379 | R 379 | R 379 | R 379 | R 379 | R 379 | R 379 | R 379 | R 379 | R 379 | R 379 | R 379 | R 379 | R 379 | R 379 | R 379 | R 379 | R 379 | R 379 | R 379 | R 379 | R 379 | R 379 | R 379 | R 379 | R 379 | R 379 | R 379 | R 379 | R 379 | R 379 | R 379 | R 379 | R 379 | R 379 | R 379 | R 379 | R 379 | R 379 | R 379 | R 379 | R 379 | R 379 | R 379 | R 379 | R 379 | R 379 | R 379 | R 379 | R 379 | R 379 | R 379 | R 379 | R 379 | R 379 | R 379 | R 379 | R 379 | R 379 | R 379 | R 379 | R 379 | R 379 | R 379 | R 379 | R 379 | R 379 | R 379 | R 379 | R 379 | R 379 | R 379 | R 379 | R 379 | R 379 | R 379 | R 379 | R 379 | R 379 | R 379 | R 379 | R 379 | R 379 | R 379 | R 379 | R 379 | R 379 | R 379 | R 379 | R 379 | R 379 | R 379 | R 379 | R 379 | R 379 | R 379 | R 379 | R 379 | R 379 | R 379 | R 379 | R 379 | R 379 | R 379 | R 379 | R 379 | R 379 | R 379 | R 379 | R 379 | R 379 | R 379 | R 379 | R 379 | R 379 | R 379 | R 379 | R 379 | R 379 | R 379 | R 379 | R 379 | R 379 | R 379 | R 379 | R 379 | R 379 | R 379 | R 379 | R 379 | R 379 | R 379 | R 379 | R 379 | R 379 | R 379 | R 379 | R 379 | R 379 | R 379 | R 379 | R 379 | R 379 | R 379 | R 379 | R 379 | R 379 | R 379 | R 379 | R 379 | R 379 | R 379 | R 379 | R 379 | R 379 | R 379 | R 379 | R 379 | R 379 | R 379 | R 379 | R 379 | R 379 | R 379 | R 379 | R 379 | R 379 | R 379 | R 379 | R 379 | R 379 | R 379 | R 379 | R 379
|  | Nom bâtiment | BUR | BUR | BUR | BUR | BUR | BUR | BUR | BUR | BUR | BUR | BUR | BUR | BUR | BUR | BUR | BUR | BUR | BUR | BUR | BUR | BUR | BUR | BUR | BUR | BUR | BUR | BUR | BUR | BUR | BUR | BUR | BUR | BUR | BUR | BUR | BUR | BUR | BUR | BUR | BUR | BUR | BUR | BUR | BUR | BUR | BUR | BUR | BUR | BUR | BUR | BUR | BUR | BUR | BUR | BUR | BUR | BUR | BUR | BUR | BUR | BUR | BUR | BUR | BUR | BUR | BUR | BUR | BUR | BUR | BUR | BUR | BUR | BUR | BUR | BUR | BUR | BUR | BUR | BUR | BUR | BUR | BUR | BUR | BUR | BUR | BUR | BUR | BUR | BUR | BUR | BUR | BUR | BUR | BUR | BUR | BUR | BUR | BUR | BUR | BUR | BUR | BUR | BUR | BUR | BUR | BUR | BUR | BUR | BUR | BUR | BUR | BUR | BUR | BUR | BUR | BUR | BUR | BUR | BUR | BUR | BUR | BUR | BUR | BUR | BUR | BUR | BUR | BUR | BUR | BUR | BUR | BUR | BUR | BUR | BUR | BUR | BUR | BUR | BUR | BUR | BUR | BUR | BUR | BUR | BUR | BUR | BUR | BUR | BUR | BUR | BUR | BUR | BUR | BUR | BUR | BUR | BUR | BUR | BUR | BUR | BUR | BUR | BUR | BUR | BUR | BUR | BUR | BUR | BUR | BUR | BUR | BUR | BUR | BUR | BUR | BUR | BUR | BUR | BUR | BUR | BUR | BUR | BUR | BUR | BUR | BUR | BUR | BUR | BUR | BUR | BUR | BUR | BUR | BUR | BUR | BUR | BUR | BUR | BUR | BUR | BUR | BUR | BUR | BUR
|  | Zone climatique | H1a | H1a | H2b | H2b | H3 | H3 | H1a | H1a | H2b | H2b | H3 | H3 | H1a | H1a | H2b | H2b | H3 | H3 | H1a | H2b | H3 | H1a | H1a | H2b | H2b | H3 | H3 | H1a | H1a | H1a | H1a | H1a | H1a | H1a | H1a | H1a | H1a | H1a | H1a | H1a | H1a | H1a | H1a | H1a | H1a | H1a | H1a | H1a | H1a | H1a | H1a | H2b | H2b | H2b | H2b | H2b | H2b | H2b | H2b | H2b | H2b | H2b | H2b | H2b | H2b | H2b | H2b | H2b | H2b | H2b | H2b | H2b | H2b | H2b | H2b | H3 | H3 | H3 | H3 | H3 | H3 | H3 | H3 | H3 | H3 | H3 | H3 | H3 | H3 | H3 | H3 | H3 | H3 | H3 | H3 | H3 | H3 | H3 | H3 | H1a | H1a | H2b | H2b | H3 | H3 | H1a | H1a | H2b | H2b | H3 | H3 | H1a | H1a | H2b | H2b | H3 | H3 | H1a | H2b | H3 | H1a | H1a | H2b | H2b | H3 | H3 | H1a | H1a | H2b | H2b | H3 | H3 | H1a | H1a | H2b | H2b | H3 | H3 | H1a | H1a | H2b | H2b | H3 | H3 | H1a | H1a | H2b | H2b | H3 | H3 | H1a | H1a | H2b | H2b | H3 | H3 | H1a | H2b | H3 | H1a | H2b | H3 | H1a | H1a | H2b | H2b | H3 | H3 | H1a | H1a | H2b | H2b | H3 | H3 | H1a | H1a | H2b | H2b | H3 | H3 | H1a | H1a | H2b | H2b | H3 | H3 | H1a | H1a | H2b | H2b | H3 | H3 | H1a | H1a | H2b | H2b | H3 | H3 | H1a | H2b | H3 | H1a | H2b | H3
|  | Type de Variante | PERFORMANCE | PERFORMANCE | PERFORMANCE | PERFORMANCE | PERFORMANCE | PERFORMANCE | PERFORMANCE | PERFORMANCE | PERFORMANCE | PERFORMANCE | PERFORMANCE | PERFORMANCE | PERFORMANCE | PERFORMANCE | PERFORMANCE | PERFORMANCE | PERFORMANCE | PERFORMANCE | PERFORMANCE | PERFORMANCE | PERFORMANCE | PERFORMANCE | PERFORMANCE | PERFORMANCE | PERFORMANCE | PERFORMANCE | PERFORMANCE | CONFORT D'ÉTÉ | CONFORT D'ÉTÉ | CONFORT D'ÉTÉ | CONFORT D'ÉTÉ | CONFORT D'ÉTÉ | CONFORT D'ÉTÉ | CONFORT D'ÉTÉ | CONFORT D'ÉTÉ | CONFORT D'ÉTÉ | CONFORT D'ÉTÉ | CONFORT D'ÉTÉ | CONFORT D'ÉTÉ | CONFORT D'ÉTÉ | CONFORT D'ÉTÉ | CONFORT D'ÉTÉ | CONFORT D'ÉTÉ | CONFORT D'ÉTÉ | CONFORT D'ÉTÉ | CONFORT D'ÉTÉ | CONFORT D'ÉTÉ | CONFORT D'ÉTÉ | CONFORT D'ÉTÉ | CONFORT D'ÉTÉ | CONFORT D'ÉTÉ | CONFORT D'ÉTÉ | CONFORT D'ÉTÉ | CONFORT D'ÉTÉ | CONFORT D'ÉTÉ | CONFORT D'ÉTÉ | CONFORT D'ÉTÉ | CONFORT D'ÉTÉ | CONFORT D'ÉTÉ | CONFORT D'ÉTÉ | CONFORT D'ÉTÉ | CONFORT D'ÉTÉ | CONFORT D'ÉTÉ | CONFORT D'ÉTÉ | CONFORT D'ÉTÉ | CONFORT D'ÉTÉ | CONFORT D'ÉTÉ | CONFORT D'ÉTÉ | CONFORT D'ÉTÉ | CONFORT D'ÉTÉ | CONFORT D'ÉTÉ | CONFORT D'ÉTÉ | CONFORT D'ÉTÉ | CONFORT D'ÉTÉ | CONFORT D'ÉTÉ | CONFORT D'ÉTÉ | CONFORT D'ÉTÉ | CONFORT D'ÉTÉ | CONFORT D'ÉTÉ | CONFORT D'ÉTÉ | CONFORT D'ÉTÉ | CONFORT D'ÉTÉ | CONFORT D'ÉTÉ | CONFORT D'ÉTÉ | CONFORT D'ÉTÉ | CONFORT D'ÉTÉ | CONFORT D'ÉTÉ | CONFORT D'ÉTÉ | CONFORT D'ÉTÉ | CONFORT D'ÉTÉ | CONFORT D'ÉTÉ | CONFORT D'ÉTÉ | CONFORT D'ÉTÉ | CONFORT D'ÉTÉ | CONFORT D'ÉTÉ | CONFORT D'ÉTÉ | CONFORT D'ÉTÉ | CONFORT D'ÉTÉ | CONFORT D'ÉTÉ | BASE RT 2012 | BASE RT 2012 | BASE RT 2012 | BASE RT 2012 | BASE RT 2012 | BASE RT 2012 | BASE RT 2012 | BASE RT 2012 | BASE RT 2012 | BASE RT 2012 | BASE RT 2012 | BASE RT 2012 | BASE RT 2012 | BASE RT 2012 | BASE RT 2012 | BASE RT 2012 | BASE RT 2012 | BASE RT 2012 | BASE RT 2012 | BASE RT 2012 | BASE RT 2012 | PERFORMANCE | PERFORMANCE | PERFORMANCE | PERFORMANCE | PERFORMANCE | PERFORMANCE | PERFORMANCE | PERFORMANCE | PERFORMANCE | PERFORMANCE | PERFORMANCE | PERFORMANCE | PERFORMANCE | PERFORMANCE | PERFORMANCE | PERFORMANCE | PERFORMANCE | PERFORMANCE | BASE RT 2012 | BASE RT 2012 | BASE RT 2012 | BASE RT 2012 | BASE RT 2012 | BASE RT 2012 | BASE RT 2012 | BASE RT 2012 | BASE RT 2012 | BASE RT 2012 | BASE RT 2012 | BASE RT 2012 | BASE RT 2012 | BASE RT 2012 | BASE RT 2012 | BASE RT 2012 | BASE RT 2012 | BASE RT 2012 | PERFORMANCE | PERFORMANCE | PERFORMANCE | BASE RT 2012 | BASE RT 2012 | BASE RT 2012 | PERFORMANCE | PERFORMANCE | PERFORMANCE | PERFORMANCE | PERFORMANCE | PERFORMANCE | PERFORMANCE | PERFORMANCE | PERFORMANCE | PERFORMANCE | PERFORMANCE | PERFORMANCE | PERFORMANCE | PERFORMANCE | PERFORMANCE | PERFORMANCE | PERFORMANCE | PERFORMANCE | BASE RT 2012 | BASE RT 2012 | BASE RT 2012 | BASE RT 2012 | BASE RT 2012 | BASE RT 2012 | BASE RT 2012 | BASE RT 2012 | BASE RT 2012 | BASE RT 2012 | BASE RT 2012 | BASE RT 2012 | BASE RT 2012 | BASE RT 2012 | BASE RT 2012 | BASE RT 2012 | BASE RT 2012 | BASE RT 2012 | PERFORMANCE | PERFORMANCE | PERFORMANCE | BASE RT 2012 | BASE RT 2012 | BASE RT 2012
|  | Description Variante | Optimisé | Optimisé | Optimisé | Optimisé | Optimisé | Optimisé | Optimisé | Optimisé | Optimisé | Optimisé | Optimisé | Optimisé | Optimisé | Optimisé | Optimisé | Optimisé | Optimisé | Optimisé | Optimisé | Optimisé | Optimisé | Optimisé | Optimisé | Optimisé | Optimisé | Optimisé | Optimisé | Confort d'été | Confort d'été | Confort d'été | Confort d'été | Confort d'été | Confort d'été | Confort d'été | Confort d'été | Confort d'été | Confort d'été | Confort d'été | Confort d'été | Confort d'été | Confort d'été | Confort d'été | Confort d'été | Confort d'été | Confort d'été | Confort d'été | Confort d'été | Confort d'été | Confort d'été | Confort d'été | Confort d'été | Confort d'été | Confort d'été | Confort d'été | Confort d'été | Confort d'été | Confort d'été | Confort d'été | Confort d'été | Confort d'été | Confort d'été | Confort d'été | Confort d'été | Confort d'été | Confort d'été | Confort d'été | Confort d'été | Confort d'été | Confort d'été | Confort d'été | Confort d'été | Confort d'été | Confort d'été | Confort d'été | Confort d'été | Confort d'été | Confort d'été | Confort d'été | Confort d'été | Confort d'été | Confort d'été | Confort d'été | Confort d'été | Confort d'été | Confort d'été | Confort d'été | Confort d'été | Confort d'été | Confort d'été | Confort d'été | Confort d'été | Confort d'été | Confort d'été | Confort d'été | Confort d'été | Confort d'été | Confort d'été | Confort d'été | Confort d'été | Standard | Standard | Standard | Standard | Standard | Standard | Standard | Standard | Standard | Standard | Standard | Standard | Standard | Standard | Standard | Standard | Standard | Standard | Standard | Standard | Standard | Optimisé | Optimisé | Optimisé | Optimisé | Optimisé | Optimisé | Optimisé | Optimisé | Optimisé | Optimisé | Optimisé | Optimisé | Optimisé | Optimisé | Optimisé | Optimisé | Optimisé | Optimisé | Standard | Standard | Standard | Standard | Standard | Standard | Standard | Standard | Standard | Standard | Standard | Standard | Standard | Standard | Standard | Standard | Standard | Standard | Optimisé | Optimisé | Optimisé | Standard | Standard | Standard | Optimisé | Optimisé | Optimisé | Optimisé | Optimisé | Optimisé | Optimisé | Optimisé | Optimisé | Optimisé | Optimisé | Optimisé | Optimisé | Optimisé | Optimisé | Optimisé | Optimisé | Optimisé | Standard | Standard | Standard | Standard | Standard | Standard | Standard | Standard | Standard | Standard | Standard | Standard | Standard | Standard | Standard | Standard | Standard | Standard | Optimisé | Optimisé | Optimisé | Standard | Standard | Standard
|  | Variante confort d'été | 208: Systèms constructifs; 209: Systèms constructifs; 210: Systèms constructifs; 242: Base; 243: vitrage à contrôle solaire; 244: Inertie très légère; 245: inertie moyenne; 246: Inertie très lourde; 247: BR2; 248: BR3; 249: occultation non motorisée; 250: occultation automatique; 251: Occ. automatiques - matrice IGNES; 252: occultation sunis store bureau; 253: occultation matrice suntracking; 254: ouverture automatique; 255: Couleur claire murs; 256: Couleur claire TT; 257: Casquette; 258: Rouv 0,4; 259: Rouv 0; 260: Brasseurs d'air; 261: SF; 262: Puits climatique + DF + bypass; 263: Surventilation noct; 264: Rafraichissement adiabatique; 265: Rat_I; 266: Base; 267: vitrage à contrôle solaire; 268: Inertie très légère; 269: inertie moyenne; 270: Inertie très lourde; 271: BR2; 272: BR3; 273: occultation non motorisée; 274: occultation automatique; 275: Occ. automatiques - matrice IGNES; 276: occultation sunis store bureau; 277: occultation matrice suntracking; 278: ouverture automatique; 279: Couleur claire murs; 280: Couleur claire TT; 281: Casquette; 282: Rouv 0,4; 283: Rouv 0; 284: Brasseurs d'air; 285: SF; 286: Puits climatique + DF + bypass; 287: Surventilation noct; 288: Rafraichissement adiabatique; 289: Rat_I; 290: Base; 291: vitrage à contrôle solaire; 292: Inertie très légère; 293: inertie moyenne; 294: Inertie très lourde; 295: BR2; 296: BR3; 297: occultation non motorisée; 298: occultation automatique; 299: Occ. automatiques - matrice IGNES; 300: occultation sunis store bureau; 301: occultation matrice suntracking; 302: ouverture automatique; 303: Couleur claire murs; 304: Couleur claire TT; 305: Casquette; 306: Rouv 0,4; 307: Rouv 0; 308: Brasseurs d'air; 309: SF; 310: Puits climatique + DF + bypass; 311: Surventilation noct; 312: Rafraichissement adiabatique; 313: Rat_I; 332: Systèms constructifs; 333: Systèms constructifs; 334: Systèms constructifs; 480: Systèms constructifs; 481: Systèms constructifs; 482: Systèms constructifs; 483: Systèms constructifs; 484: Systèms constructifs; 485: Systèms constructifs; 522: Systèms constructifs; 523: Systèms constructifs; 524: Systèms constructifs; 546: Systèms constructifs; 547: Systèms constructifs; 548: Systèms constructifs
|  | Altitude | [0 ; 400m] | [0 ; 400m] | [0 ; 400m] | [0 ; 400m] | [0 ; 400m] | [0 ; 400m] | [0 ; 400m] | [0 ; 400m] | [0 ; 400m] | [0 ; 400m] | [0 ; 400m] | [0 ; 400m] | [0 ; 400m] | [0 ; 400m] | [0 ; 400m] | [0 ; 400m] | [0 ; 400m] | [0 ; 400m] | [0 ; 400m] | [0 ; 400m] | [0 ; 400m] | [0 ; 400m] | [0 ; 400m] | [0 ; 400m] | [0 ; 400m] | [0 ; 400m] | [0 ; 400m] | [0 ; 400m] | [0 ; 400m] | [0 ; 400m] | [0 ; 400m] | [0 ; 400m] | [0 ; 400m] | [0 ; 400m] | [0 ; 400m] | [0 ; 400m] | [0 ; 400m] | [0 ; 400m] | [0 ; 400m] | [0 ; 400m] | [0 ; 400m] | [0 ; 400m] | [0 ; 400m] | [0 ; 400m] | [0 ; 400m] | [0 ; 400m] | [0 ; 400m] | [0 ; 400m] | [0 ; 400m] | [0 ; 400m] | [0 ; 400m] | [0 ; 400m] | [0 ; 400m] | [0 ; 400m] | [0 ; 400m] | [0 ; 400m] | [0 ; 400m] | [0 ; 400m] | [0 ; 400m] | [0 ; 400m] | [0 ; 400m] | [0 ; 400m] | [0 ; 400m] | [0 ; 400m] | [0 ; 400m] | [0 ; 400m] | [0 ; 400m] | [0 ; 400m] | [0 ; 400m] | [0 ; 400m] | [0 ; 400m] | [0 ; 400m] | [0 ; 400m] | [0 ; 400m] | [0 ; 400m] | [0 ; 400m] | [0 ; 400m] | [0 ; 400m] | [0 ; 400m] | [0 ; 400m] | [0 ; 400m] | [0 ; 400m] | [0 ; 400m] | [0 ; 400m] | [0 ; 400m] | [0 ; 400m] | [0 ; 400m] | [0 ; 400m] | [0 ; 400m] | [0 ; 400m] | [0 ; 400m] | [0 ; 400m] | [0 ; 400m] | [0 ; 400m] | [0 ; 400m] | [0 ; 400m] | [0 ; 400m] | [0 ; 400m] | [0 ; 400m] | [0 ; 400m] | [0 ; 400m] | [0 ; 400m] | [0 ; 400m] | [0 ; 400m] | [0 ; 400m] | [0 ; 400m] | [0 ; 400m] | [0 ; 400m] | [0 ; 400m] | [0 ; 400m] | [0 ; 400m] | [0 ; 400m] | [0 ; 400m] | [0 ; 400m] | [0 ; 400m] | [0 ; 400m] | [0 ; 400m] | [0 ; 400m] | [0 ; 400m] | [0 ; 400m] | [0 ; 400m] | [0 ; 400m] | [0 ; 400m] | [0 ; 400m] | [0 ; 400m] | [0 ; 400m] | [0 ; 400m] | [0 ; 400m] | [0 ; 400m] | [0 ; 400m] | [0 ; 400m] | [0 ; 400m] | [0 ; 400m] | [0 ; 400m] | [0 ; 400m] | [0 ; 400m] | [0 ; 400m] | [0 ; 400m] | [0 ; 400m] | [0 ; 400m] | [0 ; 400m] | [0 ; 400m] | [0 ; 400m] | [0 ; 400m] | [0 ; 400m] | [0 ; 400m] | [0 ; 400m] | [0 ; 400m] | [0 ; 400m] | [0 ; 400m] | [0 ; 400m] | [0 ; 400m] | [0 ; 400m] | [0 ; 400m] | [0 ; 400m] | [0 ; 400m] | [0 ; 400m] | [0 ; 400m] | [0 ; 400m] | [0 ; 400m] | [0 ; 400m] | [0 ; 400m] | [0 ; 400m] | [0 ; 400m] | [0 ; 400m] | [0 ; 400m] | [0 ; 400m] | [0 ; 400m] | [0 ; 400m] | [0 ; 400m] | [0 ; 400m] | [0 ; 400m] | [0 ; 400m] | [0 ; 400m] | [0 ; 400m] | [0 ; 400m] | [0 ; 400m] | [0 ; 400m] | [0 ; 400m] | [0 ; 400m] | [0 ; 400m] | [0 ; 400m] | [0 ; 400m] | [0 ; 400m] | [0 ; 400m] | [0 ; 400m] | [0 ; 400m] | [0 ; 400m] | [0 ; 400m] | [0 ; 400m] | [0 ; 400m] | [0 ; 400m] | [0 ; 400m] | [0 ; 400m] | [0 ; 400m] | [0 ; 400m] | [0 ; 400m] | [0 ; 400m] | [0 ; 400m] | [0 ; 400m] | [0 ; 400m] | [0 ; 400m] | [0 ; 400m] | [0 ; 400m]
|  | Structure | Béton | Béton | Béton | Béton | Béton | Béton | Béton | Béton | Béton | Béton | Béton | Béton | Béton | Béton | Béton | Béton | Béton | Béton | Béton | Béton | Béton | Béton | Béton | Béton | Béton | Béton | Béton | Béton | Béton | Béton | Béton | Béton | Béton | Béton | Béton | Béton | Béton | Béton | Béton | Béton | Béton | Béton | Béton | Béton | Béton | Béton | Béton | Béton | Béton | Béton | Béton | Béton | Béton | Béton | Béton | Béton | Béton | Béton | Béton | Béton | Béton | Béton | Béton | Béton | Béton | Béton | Béton | Béton | Béton | Béton | Béton | Béton | Béton | Béton | Béton | Béton | Béton | Béton | Béton | Béton | Béton | Béton | Béton | Béton | Béton | Béton | Béton | Béton | Béton | Béton | Béton | Béton | Béton | Béton | Béton | Béton | Béton | Béton | Béton | Béton | Béton | Béton | Béton | Béton | Béton | Béton | Béton | Béton | Béton | Béton | Béton | Béton | Béton | Béton | Béton | Béton | Béton | Béton | Béton | Béton | CLT | CLT | CLT | CLT | CLT | CLT | CLT | CLT | CLT | CLT | CLT | CLT | CLT | CLT | CLT | CLT | CLT | CLT | CLT | CLT | CLT | CLT | CLT | CLT | CLT | CLT | CLT | CLT | CLT | CLT | CLT | CLT | CLT | CLT | CLT | CLT | Poteau-poutre béton-Façade bois | Poteau-poutre béton-Façade bois | Poteau-poutre béton-Façade bois | Poteau-poutre béton-Façade bois | Poteau-poutre béton-Façade bois | Poteau-poutre béton-Façade bois | Poteau-poutre | Poteau-poutre | Poteau-poutre | Poteau-poutre | Poteau-poutre | Poteau-poutre | Poteau-poutre | Poteau-poutre | Poteau-poutre | Poteau-poutre | Poteau-poutre | Poteau-poutre | Poteau-poutre | Poteau-poutre | Poteau-poutre | Poteau-poutre | Poteau-poutre | Poteau-poutre | Poteau-poutre | Poteau-poutre | Poteau-poutre | Poteau-poutre | Poteau-poutre | Poteau-poutre | Poteau-poutre | Poteau-poutre | Poteau-poutre | Poteau-poutre | Poteau-poutre | Poteau-poutre | Poteau-poutre | Poteau-poutre | Poteau-poutre | Poteau-poutre | Poteau-poutre | Poteau-poutre | Structure bois - Dalle CLT/poutre + MOB | Structure bois - Dalle CLT/poutre + MOB | Structure bois - Dalle CLT/poutre + MOB | Structure bois - Dalle CLT/poutre + MOB | Structure bois - Dalle CLT/poutre + MOB | Structure bois - Dalle CLT/poutre + MOB
|  | Chauffage + ECS | DRV (avec clim) | DRV (sans clim) | DRV (avec clim) | DRV (sans clim) | DRV (avec clim) | DRV (sans clim) | Chiller (avec clim) | Chiller (sans clim) | Chiller (avec clim) | Chiller (sans clim) | Chiller (avec clim) | Chiller (sans clim) | RCU (avec clim) | RCU (sans clim) | RCU (avec clim) | RCU (sans clim) | RCU (avec clim) | RCU (sans clim) | Chiller | Chiller | Chiller | Chiller (avec clim) | Chiller (sans clim) | Chiller (avec clim) | Chiller (sans clim) | Chiller (avec clim) | Chiller (sans clim) | PAC Air/Eau (sans clim) | PAC Air/Eau (sans clim) | PAC Air/Eau (sans clim) | PAC Air/Eau (sans clim) | PAC Air/Eau (sans clim) | PAC Air/Eau (sans clim) | PAC Air/Eau (sans clim) | PAC Air/Eau (sans clim) | PAC Air/Eau (sans clim) | PAC Air/Eau (sans clim) | PAC Air/Eau (sans clim) | PAC Air/Eau (sans clim) | PAC Air/Eau (sans clim) | PAC Air/Eau (sans clim) | PAC Air/Eau (sans clim) | PAC Air/Eau (sans clim) | PAC Air/Eau (sans clim) | PAC Air/Eau (sans clim) | PAC Air/Eau (sans clim) | PAC Air/Eau (sans clim) | PAC Air/Eau (sans clim) | PAC Air/Eau (sans clim) | PAC Air/Eau (sans clim) | PAC Air/Eau (sans clim) | PAC Air/Eau (sans clim) | PAC Air/Eau (sans clim) | PAC Air/Eau (sans clim) | PAC Air/Eau (sans clim) | PAC Air/Eau (sans clim) | PAC Air/Eau (sans clim) | PAC Air/Eau (sans clim) | PAC Air/Eau (sans clim) | PAC Air/Eau (sans clim) | PAC Air/Eau (sans clim) | PAC Air/Eau (sans clim) | PAC Air/Eau (sans clim) | PAC Air/Eau (sans clim) | PAC Air/Eau (sans clim) | PAC Air/Eau (sans clim) | PAC Air/Eau (sans clim) | PAC Air/Eau (sans clim) | PAC Air/Eau (sans clim) | PAC Air/Eau (sans clim) | PAC Air/Eau (sans clim) | PAC Air/Eau (sans clim) | PAC Air/Eau (sans clim) | PAC Air/Eau (sans clim) | PAC Air/Eau (sans clim) | PAC Air/Eau (sans clim) | PAC Air/Eau (sans clim) | PAC Air/Eau (sans clim) | PAC Air/Eau (sans clim) | PAC Air/Eau (sans clim) | PAC Air/Eau (sans clim) | PAC Air/Eau (sans clim) | PAC Air/Eau (sans clim) | PAC Air/Eau (sans clim) | PAC Air/Eau (sans clim) | PAC Air/Eau (sans clim) | PAC Air/Eau (sans clim) | PAC Air/Eau (sans clim) | PAC Air/Eau (sans clim) | PAC Air/Eau (sans clim) | PAC Air/Eau (sans clim) | PAC Air/Eau (sans clim) | PAC Air/Eau (sans clim) | PAC Air/Eau (sans clim) | PAC Air/Eau (sans clim) | PAC Air/Eau (sans clim) | PAC Air/Eau (sans clim) | PAC Air/Eau (sans clim) | PAC Air/Eau (sans clim) | DRV (avec clim) | DRV (sans clim) | DRV (avec clim) | DRV (sans clim) | DRV (avec clim) | DRV (sans clim) | Chiller (avec clim) | Chiller (sans clim) | Chiller (avec clim) | Chiller (sans clim) | Chiller (avec clim) | Chiller (sans clim) | RCU (avec clim) | RCU (sans clim) | RCU (avec clim) | RCU (sans clim) | RCU (avec clim) | RCU (sans clim) | Chiller | Chiller | Chiller | DRV (avec clim) | DRV (sans clim) | DRV (avec clim) | DRV (sans clim) | DRV (avec clim) | DRV (sans clim) | Chiller (avec clim) | Chiller (sans clim) | Chiller (avec clim) | Chiller (sans clim) | Chiller (avec clim) | Chiller (sans clim) | RCU (avec clim) | RCU (sans clim) | RCU (avec clim) | RCU (sans clim) | RCU (avec clim) | RCU (sans clim) | DRV (avec clim) | DRV (sans clim) | DRV (avec clim) | DRV (sans clim) | DRV (avec clim) | DRV (sans clim) | Chiller (avec clim) | Chiller (sans clim) | Chiller (avec clim) | Chiller (sans clim) | Chiller (avec clim) | Chiller (sans clim) | RCU (avec clim) | RCU (sans clim) | RCU (avec clim) | RCU (sans clim) | RCU (avec clim) | RCU (sans clim) | Chiller | Chiller | Chiller | Chiller | Chiller | Chiller | DRV (avec clim) | DRV (sans clim) | DRV (avec clim) | DRV (sans clim) | DRV (avec clim) | DRV (sans clim) | Chiller (avec clim) | Chiller (sans clim) | Chiller (avec clim) | Chiller (sans clim) | Chiller (avec clim) | Chiller (sans clim) | RCU (avec clim) | RCU (sans clim) | RCU (avec clim) | RCU (sans clim) | RCU (avec clim) | RCU (sans clim) | DRV (avec clim) | DRV (sans clim) | DRV (avec clim) | DRV (sans clim) | DRV (avec clim) | DRV (sans clim) | Chiller (avec clim) | Chiller (sans clim) | Chiller (avec clim) | Chiller (sans clim) | Chiller (avec clim) | Chiller (sans clim) | RCU (avec clim) | RCU (sans clim) | RCU (avec clim) | RCU (sans clim) | RCU (avec clim) | RCU (sans clim) | Chiller | Chiller | Chiller | Chiller | Chiller | Chiller
Enveloppe | Parois Opaques | Murs extérieurs | Voile béton + ITE 240mm R=8 sous bardage Up=0.14 Couleur moyenne | Voile béton + ITE 240mm R=8 sous bardage Up=0.14 Couleur moyenne | Voile béton + ITE 240mm R=8 sous bardage Up=0.14 Couleur moyenne | Voile béton + ITE 240mm R=8 sous bardage Up=0.14 Couleur moyenne | Voile béton + ITE 240mm R=8 sous bardage Up=0.14 Couleur moyenne | Voile béton + ITE 240mm R=8 sous bardage Up=0.14 Couleur moyenne | Voile béton + ITE 240mm R=8 sous bardage Up=0.14 Couleur moyenne | Voile béton + ITE 240mm R=8 sous bardage Up=0.14 Couleur moyenne | Voile béton + ITE 240mm R=8 sous bardage Up=0.14 Couleur moyenne | Voile béton + ITE 240mm R=8 sous bardage Up=0.14 Couleur moyenne | Voile béton + ITE 240mm R=8 sous bardage Up=0.14 Couleur moyenne | Voile béton + ITE 240mm R=8 sous bardage Up=0.14 Couleur moyenne | Voile béton + ITE 240mm R=8 sous bardage Up=0.14 Couleur moyenne | Voile béton + ITE 240mm R=8 sous bardage Up=0.14 Couleur moyenne | Voile béton + ITE 240mm R=8 sous bardage Up=0.14 Couleur moyenne | Voile béton + ITE 240mm R=8 sous bardage Up=0.14 Couleur moyenne | Voile béton + ITE 240mm R=8 sous bardage Up=0.14 Couleur moyenne | Voile béton + ITE 240mm R=8 sous bardage Up=0.14 Couleur moyenne | Voile béton + ITE 240mm R=8 sous bardage Up=0.14 Couleur moyenne | Voile béton + ITE 240mm R=8 sous bardage Up=0.14 Couleur moyenne | Voile béton + ITE 240mm R=8 sous bardage Up=0.14 Couleur moyenne | Voile béton + ITE 240mm R=8 sous bardage Up=0.14 Couleur moyenne | Voile béton + ITE 240mm R=8 sous bardage Up=0.14 Couleur moyenne | Voile béton + ITE 240mm R=8 sous bardage Up=0.14 Couleur moyenne | Voile béton + ITE 240mm R=8 sous bardage Up=0.14 Couleur moyenne | Voile béton + ITE 240mm R=8 sous bardage Up=0.14 Couleur moyenne | Voile béton + ITE 240mm R=8 sous bardage Up=0.14 Couleur moyenne | Voile béton + ITE 160mm R=5 sous bardage Up=0.22 Couleur moyenne Pas de casquette solaire | Voile béton + ITE 160mm R=5 sous bardage Up=0.22 Couleur moyenne Pas de casquette solaire | Voile béton + ITE 160mm R=5 sous bardage Up=0.22 Couleur moyenne Pas de casquette solaire | Voile béton + ITE 160mm R=5 sous bardage Up=0.22 Couleur moyenne Pas de casquette solaire | Voile béton + ITE 160mm R=5 sous bardage Up=0.22 Couleur moyenne Pas de casquette solaire | Voile béton + ITE 160mm R=5 sous bardage Up=0.22 Couleur moyenne Pas de casquette solaire | Voile béton + ITE 160mm R=5 sous bardage Up=0.22 Couleur moyenne Pas de casquette solaire | Voile béton + ITE 160mm R=5 sous bardage Up=0.22 Couleur moyenne Pas de casquette solaire | Voile béton + ITE 160mm R=5 sous bardage Up=0.22 Couleur moyenne Pas de casquette solaire | Voile béton + ITE 160mm R=5 sous bardage Up=0.22 Couleur moyenne Pas de casquette solaire | Voile béton + ITE 160mm R=5 sous bardage Up=0.22 Couleur moyenne Pas de casquette solaire | Voile béton + ITE 160mm R=5 sous bardage Up=0.22 Couleur moyenne Pas de casquette solaire | Voile béton + ITE 160mm R=5 sous bardage Up=0.22 Couleur moyenne Pas de casquette solaire | Voile béton + ITE 160mm R=5 sous bardage Up=0.22 Couleur claire | Voile béton + ITE 160mm R=5 sous bardage Up=0.22 Couleur moyenne Pas de casquette solaire | Voile béton + ITE 160mm R=5 sous bardage Up=0.22 Couleur moyenne Casquette solaire en façade sud de profondeur 1m | Voile béton + ITE 160mm R=5 sous bardage Up=0.22 Couleur moyenne Pas de casquette solaire | Voile béton + ITE 160mm R=5 sous bardage Up=0.22 Couleur moyenne Pas de casquette solaire | Voile béton + ITE 160mm R=5 sous bardage Up=0.22 Couleur moyenne Pas de casquette solaire | Voile béton + ITE 160mm R=5 sous bardage Up=0.22 Couleur moyenne Pas de casquette solaire | Voile béton + ITE 160mm R=5 sous bardage Up=0.22 Couleur moyenne Pas de casquette solaire | Voile béton + ITE 160mm R=5 sous bardage Up=0.22 Couleur moyenne Pas de casquette solaire | Voile béton + ITE 160mm R=5 sous bardage Up=0.22 Couleur moyenne Pas de casquette solaire | Voile béton + ITE 160mm R=5 sous bardage Up=0.22 Couleur moyenne Pas de casquette solaire | Voile béton + ITE 160mm R=5 sous bardage Up=0.22 Couleur moyenne | Voile béton + ITE 160mm R=5 sous bardage Up=0.22 Couleur moyenne | Voile béton + ITE 160mm R=5 sous bardage Up=0.22 Couleur moyenne | Voile béton + ITE 160mm R=5 sous bardage Up=0.22 Couleur moyenne | Voile béton + ITE 160mm R=5 sous bardage Up=0.22 Couleur moyenne | Voile béton + ITE 160mm R=5 sous bardage Up=0.22 Couleur moyenne | Voile béton + ITE 160mm R=5 sous bardage Up=0.22 Couleur moyenne | Voile béton + ITE 160mm R=5 sous bardage Up=0.22 Couleur moyenne | Voile béton + ITE 160mm R=5 sous bardage Up=0.22 Couleur moyenne | Voile béton + ITE 160mm R=5 sous bardage Up=0.22 Couleur moyenne | Voile béton + ITE 160mm R=5 sous bardage Up=0.22 Couleur moyenne | Voile béton + ITE 160mm R=5 sous bardage Up=0.22 Couleur moyenne | Voile béton + ITE 160mm R=5 sous bardage Up=0.22 Couleur moyenne | Voile béton + ITE 160mm R=5 sous bardage Up=0.22 Couleur moyenne | Voile béton + ITE 160mm R=5 sous bardage Up=0.22 Couleur moyenne | Voile béton + ITE 160mm R=5 sous bardage Up=0.22 Couleur moyenne | Voile béton + ITE 160mm R=5 sous bardage Up=0.22 Couleur moyenne | Voile béton + ITE 160mm R=5 sous bardage Up=0.22 Couleur moyenne | Voile béton + ITE 160mm R=5 sous bardage Up=0.22 Couleur moyenne | Voile béton + ITE 160mm R=5 sous bardage Up=0.22 Couleur moyenne | Voile béton + ITE 160mm R=5 sous bardage Up=0.22 Couleur moyenne | Voile béton + ITE 160mm R=5 sous bardage Up=0.22 Couleur moyenne | Voile béton + ITE 160mm R=5 sous bardage Up=0.22 Couleur moyenne | Voile béton + ITE 160mm R=5 sous bardage Up=0.22 Couleur moyenne | Voile béton + ITE 160mm R=5 sous bardage Up=0.22 Couleur moyenne | Voile béton + ITE 160mm R=5 sous bardage Up=0.22 Couleur moyenne | Voile béton + ITE 160mm R=5 sous bardage Up=0.22 Couleur moyenne | Voile béton + ITE 160mm R=5 sous bardage Up=0.22 Couleur moyenne | Voile béton + ITE 160mm R=5 sous bardage Up=0.22 Couleur moyenne | Voile béton + ITE 160mm R=5 sous bardage Up=0.22 Couleur moyenne | Voile béton + ITE 160mm R=5 sous bardage Up=0.22 Couleur moyenne | Voile béton + ITE 160mm R=5 sous bardage Up=0.22 Couleur moyenne | Voile béton + ITE 160mm R=5 sous bardage Up=0.22 Couleur moyenne | Voile béton + ITE 160mm R=5 sous bardage Up=0.22 Couleur moyenne | Voile béton + ITE 160mm R=5 sous bardage Up=0.22 Couleur moyenne | Voile béton + ITE 160mm R=5 sous bardage Up=0.22 Couleur moyenne | Voile béton + ITE 160mm R=5 sous bardage Up=0.22 Couleur moyenne | Voile béton + ITE 160mm R=5 sous bardage Up=0.22 Couleur moyenne | Voile béton + ITE 160mm R=5 sous bardage Up=0.22 Couleur moyenne | Voile béton + ITE 160mm R=5 sous bardage Up=0.22 Couleur moyenne | Voile béton + ITE 160mm R=5 sous bardage Up=0.22 Couleur moyenne | Voile béton + ITE 160mm R=5 sous bardage Up=0.22 Couleur moyenne | Voile béton + ITE 160mm R=5 sous bardage Up=0.22 Couleur moyenne | Voile béton + ITE 160mm R=5 sous bardage Up=0.22 Couleur moyenne | Voile béton + ITE 160mm R=5 sous bardage Up=0.22 Couleur moyenne | Voile béton + ITE 160mm R=5 sous bardage Up=0.22 Couleur moyenne | Voile béton + ITE 160mm R=5 sous bardage Up=0.22 Couleur moyenne | Voile béton + ITE 160mm R=5 sous bardage Up=0.22 Couleur moyenne | Voile béton + ITE 160mm R=5 sous bardage Up=0.22 Couleur moyenne | Voile béton + ITE 160mm R=5 sous bardage Up=0.22 Couleur moyenne | Voile béton + ITE 160mm R=5 sous bardage Up=0.22 Couleur moyenne | Voile béton + ITE 160mm R=5 sous bardage Up=0.22 Couleur moyenne | Voile béton + ITE 160mm R=5 sous bardage Up=0.22 Couleur moyenne | Voile béton + ITE 160mm R=5 sous bardage Up=0.22 Couleur moyenne | Voile béton + ITE 160mm R=5 sous bardage Up=0.22 Couleur moyenne | Voile béton + ITE 160mm R=5 sous bardage Up=0.22 Couleur moyenne | Voile béton + ITE 160mm R=5 sous bardage Up=0.22 Couleur moyenne | Voile béton + ITE 160mm R=5 sous bardage Up=0.22 Couleur moyenne | Voile béton + ITE 160mm R=5 sous bardage Up=0.22 Couleur moyenne | Voile béton + ITE 160mm R=5 sous bardage Up=0.22 Couleur moyenne | Voile béton + ITE 160mm R=5 sous bardage Up=0.22 Couleur moyenne | Voile béton + ITE 160mm R=5 sous bardage Up=0.22 Couleur moyenne | Voile béton + ITE 160mm R=5 sous bardage Up=0.22 Couleur moyenne | Voile béton + ITE 160mm R=5 sous bardage Up=0.22 Couleur moyenne | Voile béton + ITE 160mm R=5 sous bardage Up=0.22 Couleur moyenne | Voile béton + ITE 160mm R=5 sous bardage Up=0.22 Couleur moyenne | Voile béton + ITE 160mm R=5 sous bardage Up=0.22 Couleur moyenne | Voile béton + ITE 160mm R=5 sous bardage Up=0.22 Couleur moyenne | Voile béton + ITE 160mm R=5 sous bardage Up=0.22 Couleur moyenne | Isolation entre montants 140mm R=4,35 + ITI 100mm R=3,15 + ITE 60mm R=1,85 Up=0,12 Couleur moyenne | Isolation entre montants 140mm R=4,35 + ITI 100mm R=3,15 + ITE 60mm R=1,85 Up=0,12 Couleur moyenne | Isolation entre montants 140mm R=4,35 + ITI 100mm R=3,15 + ITE 60mm R=1,85 Up=0,12 Couleur moyenne | Isolation entre montants 140mm R=4,35 + ITI 100mm R=3,15 + ITE 60mm R=1,85 Up=0,12 Couleur moyenne | Isolation entre montants 140mm R=4,35 + ITI 100mm R=3,15 + ITE 60mm R=1,85 Up=0,12 Couleur moyenne | Isolation entre montants 140mm R=4,35 + ITI 100mm R=3,15 + ITE 60mm R=1,85 Up=0,12 Couleur moyenne | Isolation entre montants 140mm R=4,35 + ITI 100mm R=3,15 + ITE 60mm R=1,85 Up=0,12 Couleur moyenne | Isolation entre montants 140mm R=4,35 + ITI 100mm R=3,15 + ITE 60mm R=1,85 Up=0,12 Couleur moyenne | Isolation entre montants 140mm R=4,35 + ITI 100mm R=3,15 + ITE 60mm R=1,85 Up=0,12 Couleur moyenne | Isolation entre montants 140mm R=4,35 + ITI 100mm R=3,15 + ITE 60mm R=1,85 Up=0,12 Couleur moyenne | Isolation entre montants 140mm R=4,35 + ITI 100mm R=3,15 + ITE 60mm R=1,85 Up=0,12 Couleur moyenne | Isolation entre montants 140mm R=4,35 + ITI 100mm R=3,15 + ITE 60mm R=1,85 Up=0,12 Couleur moyenne | Isolation entre montants 140mm R=4,35 + ITI 100mm R=3,15 + ITE 60mm R=1,85 Up=0,12 Couleur moyenne | Isolation entre montants 140mm R=4,35 + ITI 100mm R=3,15 + ITE 60mm R=1,85 Up=0,12 Couleur moyenne | Isolation entre montants 140mm R=4,35 + ITI 100mm R=3,15 + ITE 60mm R=1,85 Up=0,12 Couleur moyenne | Isolation entre montants 140mm R=4,35 + ITI 100mm R=3,15 + ITE 60mm R=1,85 Up=0,12 Couleur moyenne | Isolation entre montants 140mm R=4,35 + ITI 100mm R=3,15 + ITE 60mm R=1,85 Up=0,12 Couleur moyenne | Isolation entre montants 140mm R=4,35 + ITI 100mm R=3,15 + ITE 60mm R=1,85 Up=0,12 Couleur moyenne | Isolation entre montants 140mm R=4,35 + ITI 60mm R=1,85 Up=0,17 Couleur moyenne | Isolation entre montants 140mm R=4,35 + ITI 60mm R=1,85 Up=0,17 Couleur moyenne | Isolation entre montants 140mm R=4,35 + ITI 60mm R=1,85 Up=0,17 Couleur moyenne | Isolation entre montants 140mm R=4,35 + ITI 60mm R=1,85 Up=0,17 Couleur moyenne | Isolation entre montants 140mm R=4,35 + ITI 60mm R=1,85 Up=0,17 Couleur moyenne | Isolation entre montants 140mm R=4,35 + ITI 60mm R=1,85 Up=0,17 Couleur moyenne | Isolation entre montants 140mm R=4,35 + ITI 60mm R=1,85 Up=0,17 Couleur moyenne | Isolation entre montants 140mm R=4,35 + ITI 60mm R=1,85 Up=0,17 Couleur moyenne | Isolation entre montants 140mm R=4,35 + ITI 60mm R=1,85 Up=0,17 Couleur moyenne | Isolation entre montants 140mm R=4,35 + ITI 60mm R=1,85 Up=0,17 Couleur moyenne | Isolation entre montants 140mm R=4,35 + ITI 60mm R=1,85 Up=0,17 Couleur moyenne | Isolation entre montants 140mm R=4,35 + ITI 60mm R=1,85 Up=0,17 Couleur moyenne | Isolation entre montants 140mm R=4,35 + ITI 60mm R=1,85 Up=0,17 Couleur moyenne | Isolation entre montants 140mm R=4,35 + ITI 60mm R=1,85 Up=0,17 Couleur moyenne | Isolation entre montants 140mm R=4,35 + ITI 60mm R=1,85 Up=0,17 Couleur moyenne | Isolation entre montants 140mm R=4,35 + ITI 60mm R=1,85 Up=0,17 Couleur moyenne | Isolation entre montants 140mm R=4,35 + ITI 60mm R=1,85 Up=0,17 Couleur moyenne | Isolation entre montants 140mm R=4,35 + ITI 60mm R=1,85 Up=0,17 Couleur moyenne | Façade rideau + isolation 120+140mm R=8,15 Up=0,24 Couleur moyenne | Façade rideau + isolation 120+140mm R=8,15 Up=0,24 Couleur moyenne | Façade rideau + isolation 120+140mm R=8,15 Up=0,24 Couleur moyenne | Façade rideau + isolation 120+80mm R=6,25 Up=0,20 Couleur moyenne | Façade rideau + isolation 120+80mm R=6,25 Up=0,20 Couleur moyenne | Façade rideau + isolation 120+80mm R=6,25 Up=0,20 Couleur moyenne | Façade rideau + isolation 120+140mm R=8,15 Up=0,24 Couleur moyenne | Façade rideau + isolation 120+140mm R=8,15 Up=0,24 Couleur moyenne | Façade rideau + isolation 120+140mm R=8,15 Up=0,24 Couleur moyenne | Façade rideau + isolation 120+140mm R=8,15 Up=0,24 Couleur moyenne | Façade rideau + isolation 120+140mm R=8,15 Up=0,24 Couleur moyenne | Façade rideau + isolation 120+140mm R=8,15 Up=0,24 Couleur moyenne | Façade rideau + isolation 120+140mm R=8,15 Up=0,24 Couleur moyenne | Façade rideau + isolation 120+140mm R=8,15 Up=0,24 Couleur moyenne | Façade rideau + isolation 120+140mm R=8,15 Up=0,24 Couleur moyenne | Façade rideau + isolation 120+140mm R=8,15 Up=0,24 Couleur moyenne | Façade rideau + isolation 120+140mm R=8,15 Up=0,24 Couleur moyenne | Façade rideau + isolation 120+140mm R=8,15 Up=0,24 Couleur moyenne | Façade rideau + isolation 120+140mm R=8,15 Up=0,24 Couleur moyenne | Façade rideau + isolation 120+140mm R=8,15 Up=0,24 Couleur moyenne | Façade rideau + isolation 120+140mm R=8,15 Up=0,24 Couleur moyenne | Façade rideau + isolation 120+140mm R=8,15 Up=0,24 Couleur moyenne | Façade rideau + isolation 120+140mm R=8,15 Up=0,24 Couleur moyenne | Façade rideau + isolation 120+140mm R=8,15 Up=0,24 Couleur moyenne | Façade rideau + isolation 120+80mm R=6,25 Up=0,20 Couleur moyenne | Façade rideau + isolation 120+80mm R=6,25 Up=0,20 Couleur moyenne | Façade rideau + isolation 120+80mm R=6,25 Up=0,20 Couleur moyenne | Façade rideau + isolation 120+80mm R=6,25 Up=0,20 Couleur moyenne | Façade rideau + isolation 120+80mm R=6,25 Up=0,20 Couleur moyenne | Façade rideau + isolation 120+80mm R=6,25 Up=0,20 Couleur moyenne | Façade rideau + isolation 120+80mm R=6,25 Up=0,20 Couleur moyenne | Façade rideau + isolation 120+80mm R=6,25 Up=0,20 Couleur moyenne | Façade rideau + isolation 120+80mm R=6,25 Up=0,20 Couleur moyenne | Façade rideau + isolation 120+80mm R=6,25 Up=0,20 Couleur moyenne | Façade rideau + isolation 120+80mm R=6,25 Up=0,20 Couleur moyenne | Façade rideau + isolation 120+80mm R=6,25 Up=0,20 Couleur moyenne | Façade rideau + isolation 120+80mm R=6,25 Up=0,20 Couleur moyenne | Façade rideau + isolation 120+80mm R=6,25 Up=0,20 Couleur moyenne | Façade rideau + isolation 120+80mm R=6,25 Up=0,20 Couleur moyenne | Façade rideau + isolation 120+80mm R=6,25 Up=0,20 Couleur moyenne | Façade rideau + isolation 120+80mm R=6,25 Up=0,20 Couleur moyenne | Façade rideau + isolation 120+80mm R=6,25 Up=0,20 Couleur moyenne | Isolation entre montants 140mm R=4,35 + ITI 100mm R=3,15 + ITE 60mm R=1,85 Up=0,12 Couleur moyenne | Isolation entre montants 140mm R=4,35 + ITI 100mm R=3,15 + ITE 60mm R=1,85 Up=0,12 Couleur moyenne | Isolation entre montants 140mm R=4,35 + ITI 100mm R=3,15 + ITE 60mm R=1,85 Up=0,12 Couleur moyenne | Isolation entre montants 140mm R=4,35 + ITI 60mm R=1,85 Up=0,17 Couleur moyenne | Isolation entre montants 140mm R=4,35 + ITI 60mm R=1,85 Up=0,17 Couleur moyenne | Isolation entre montants 140mm R=4,35 + ITI 60mm R=1,85 Up=0,17 Couleur moyenne
|  | Murs sur locaux non chauffés | Voile béton + ITI 120mm R=3.75 Up=0.25 | Voile béton + ITI 120mm R=3.75 Up=0.25 | Voile béton + ITI 120mm R=3.75 Up=0.25 | Voile béton + ITI 120mm R=3.75 Up=0.25 | Voile béton + ITI 120mm R=3.75 Up=0.25 | Voile béton + ITI 120mm R=3.75 Up=0.25 | Voile béton + ITI 120mm R=3.75 Up=0.25 | Voile béton + ITI 120mm R=3.75 Up=0.25 | Voile béton + ITI 120mm R=3.75 Up=0.25 | Voile béton + ITI 120mm R=3.75 Up=0.25 | Voile béton + ITI 120mm R=3.75 Up=0.25 | Voile béton + ITI 120mm R=3.75 Up=0.25 | Voile béton + ITI 120mm R=3.75 Up=0.25 | Voile béton + ITI 120mm R=3.75 Up=0.25 | Voile béton + ITI 120mm R=3.75 Up=0.25 | Voile béton + ITI 120mm R=3.75 Up=0.25 | Voile béton + ITI 120mm R=3.75 Up=0.25 | Voile béton + ITI 120mm R=3.75 Up=0.25 | Voile béton + ITI 120mm R=3.75 Up=0.25 | Voile béton + ITI 120mm R=3.75 Up=0.25 | Voile béton + ITI 120mm R=3.75 Up=0.25 | Voile béton + ITI 120mm R=3.75 Up=0.25 | Voile béton + ITI 120mm R=3.75 Up=0.25 | Voile béton + ITI 120mm R=3.75 Up=0.25 | Voile béton + ITI 120mm R=3.75 Up=0.25 | Voile béton + ITI 120mm R=3.75 Up=0.25 | Voile béton + ITI 120mm R=3.75 Up=0.25 | Voile béton + ITI 100mm R=3.15 up=0.29 | Voile béton + ITI 100mm R=3.15 up=0.29 | Voile béton + ITI 100mm R=3.15 up=0.29 | Voile béton + ITI 100mm R=3.15 up=0.29 | Voile béton + ITI 100mm R=3.15 up=0.29 | Voile béton + ITI 100mm R=3.15 up=0.29 | Voile béton + ITI 100mm R=3.15 up=0.29 | Voile béton + ITI 100mm R=3.15 up=0.29 | Voile béton + ITI 100mm R=3.15 up=0.29 | Voile béton + ITI 100mm R=3.15 up=0.29 | Voile béton + ITI 100mm R=3.15 up=0.29 | Voile béton + ITI 100mm R=3.15 up=0.29 | Voile béton + ITI 100mm R=3.15 up=0.29 | Voile béton + ITI 100mm R=3.15 up=0.29 | Voile béton + ITI 100mm R=3.15 up=0.29 | Voile béton + ITI 100mm R=3.15 up=0.29 | Voile béton + ITI 100mm R=3.15 up=0.29 | Voile béton + ITI 100mm R=3.15 up=0.29 | Voile béton + ITI 100mm R=3.15 up=0.29 | Voile béton + ITI 100mm R=3.15 up=0.29 | Voile béton + ITI 100mm R=3.15 up=0.29 | Voile béton + ITI 100mm R=3.15 up=0.29 | Voile béton + ITI 100mm R=3.15 up=0.29 | Voile béton + ITI 100mm R=3.15 up=0.29 | Voile béton + ITI 100mm R=3.15 up=0.29 | Voile béton + ITI 100mm R=3.15 up=0.29 | Voile béton + ITI 100mm R=3.15 up=0.29 | Voile béton + ITI 100mm R=3.15 up=0.29 | Voile béton + ITI 100mm R=3.15 up=0.29 | Voile béton + ITI 100mm R=3.15 up=0.29 | Voile béton + ITI 100mm R=3.15 up=0.29 | Voile béton + ITI 100mm R=3.15 up=0.29 | Voile béton + ITI 100mm R=3.15 up=0.29 | Voile béton + ITI 100mm R=3.15 up=0.29 | Voile béton + ITI 100mm R=3.15 up=0.29 | Voile béton + ITI 100mm R=3.15 up=0.29 | Voile béton + ITI 100mm R=3.15 up=0.29 | Voile béton + ITI 100mm R=3.15 up=0.29 | Voile béton + ITI 100mm R=3.15 up=0.29 | Voile béton + ITI 100mm R=3.15 up=0.29 | Voile béton + ITI 100mm R=3.15 up=0.29 | Voile béton + ITI 100mm R=3.15 up=0.29 | Voile béton + ITI 100mm R=3.15 up=0.29 | Voile béton + ITI 100mm R=3.15 up=0.29 | Voile béton + ITI 100mm R=3.15 up=0.29 | Voile béton + ITI 100mm R=3.15 up=0.29 | Voile béton + ITI 100mm R=3.15 up=0.29 | Voile béton + ITI 100mm R=3.15 up=0.29 | Voile béton + ITI 100mm R=3.15 up=0.29 | Voile béton + ITI 100mm R=3.15 up=0.29 | Voile béton + ITI 100mm R=3.15 up=0.29 | Voile béton + ITI 100mm R=3.15 up=0.29 | Voile béton + ITI 100mm R=3.15 up=0.29 | Voile béton + ITI 100mm R=3.15 up=0.29 | Voile béton + ITI 100mm R=3.15 up=0.29 | Voile béton + ITI 100mm R=3.15 up=0.29 | Voile béton + ITI 100mm R=3.15 up=0.29 | Voile béton + ITI 100mm R=3.15 up=0.29 | Voile béton + ITI 100mm R=3.15 up=0.29 | Voile béton + ITI 100mm R=3.15 up=0.29 | Voile béton + ITI 100mm R=3.15 up=0.29 | Voile béton + ITI 100mm R=3.15 up=0.29 | Voile béton + ITI 100mm R=3.15 up=0.29 | Voile béton + ITI 100mm R=3.15 up=0.29 | Voile béton + ITI 100mm R=3.15 up=0.29 | Voile béton + ITI 100mm R=3.15 up=0.29 | Voile béton + ITI 100mm R=3.15 up=0.29 | Voile béton + ITI 100mm R=3.15 up=0.29 | Voile béton + ITI 100mm R=3.15 up=0.29 | Voile béton + ITI 100mm R=3.15 up=0.29 | Voile béton + ITI 100mm R=3.15 up=0.29 | Voile béton + ITI 100mm R=3.15 up=0.29 | Voile béton + ITI 100mm R=3.15 up=0.29 | Voile béton + ITI 100mm R=3.15 up=0.29 | Voile béton + ITI 100mm R=3.15 up=0.29 | Voile béton + ITI 100mm R=3.15 up=0.29 | Voile béton + ITI 100mm R=3.15 up=0.29 | Voile béton + ITI 100mm R=3.15 up=0.29 | Voile béton + ITI 100mm R=3.15 up=0.29 | Voile béton + ITI 100mm R=3.15 up=0.29 | Voile béton + ITI 100mm R=3.15 up=0.29 | Voile béton + ITI 100mm R=3.15 up=0.29 | Voile béton + ITI 100mm R=3.15 up=0.29 | Voile béton + ITI 100mm R=3.15 up=0.29 | Voile béton + ITI 100mm R=3.15 up=0.29 | Voile béton + ITI 100mm R=3.15 up=0.29 | Voile béton + ITI 100mm R=3.15 up=0.29 | Voile béton + ITI 100mm R=3.15 up=0.29 | Voile béton + ITI 100mm R=3.15 up=0.29 | Voile béton + ITI 100mm R=3.15 up=0.29 | Voile béton + ITI 100mm R=3.15 up=0.29 | Voile béton + ITI 100mm R=3.15 up=0.29 | Voile béton + ITI 100mm R=3.15 up=0.29 | Blocs creux + ITI 120mm R=3.8 Up=0.24 | Blocs creux + ITI 120mm R=3.8 Up=0.24 | Blocs creux + ITI 120mm R=3.8 Up=0.24 | Blocs creux + ITI 120mm R=3.8 Up=0.24 | Blocs creux + ITI 120mm R=3.8 Up=0.24 | Blocs creux + ITI 120mm R=3.8 Up=0.24 | Blocs creux + ITI 120mm R=3.8 Up=0.24 | Blocs creux + ITI 120mm R=3.8 Up=0.24 | Blocs creux + ITI 120mm R=3.8 Up=0.24 | Blocs creux + ITI 120mm R=3.8 Up=0.24 | Blocs creux + ITI 120mm R=3.8 Up=0.24 | Blocs creux + ITI 120mm R=3.8 Up=0.24 | Blocs creux + ITI 120mm R=3.8 Up=0.24 | Blocs creux + ITI 120mm R=3.8 Up=0.24 | Blocs creux + ITI 120mm R=3.8 Up=0.24 | Blocs creux + ITI 120mm R=3.8 Up=0.24 | Blocs creux + ITI 120mm R=3.8 Up=0.24 | Blocs creux + ITI 120mm R=3.8 Up=0.24 | Blocs creux + ITI 100mm R=3.15 Up=0.28 | Blocs creux + ITI 100mm R=3.15 Up=0.28 | Blocs creux + ITI 100mm R=3.15 Up=0.28 | Blocs creux + ITI 100mm R=3.15 Up=0.28 | Blocs creux + ITI 100mm R=3.15 Up=0.28 | Blocs creux + ITI 100mm R=3.15 Up=0.28 | Blocs creux + ITI 100mm R=3.15 Up=0.28 | Blocs creux + ITI 100mm R=3.15 Up=0.28 | Blocs creux + ITI 100mm R=3.15 Up=0.28 | Blocs creux + ITI 100mm R=3.15 Up=0.28 | Blocs creux + ITI 100mm R=3.15 Up=0.28 | Blocs creux + ITI 100mm R=3.15 Up=0.28 | Blocs creux + ITI 100mm R=3.15 Up=0.28 | Blocs creux + ITI 100mm R=3.15 Up=0.28 | Blocs creux + ITI 100mm R=3.15 Up=0.28 | Blocs creux + ITI 100mm R=3.15 Up=0.28 | Blocs creux + ITI 100mm R=3.15 Up=0.28 | Blocs creux + ITI 100mm R=3.15 Up=0.28 | Voile béton + ITI 120mm R=3.75 Up=0.25 | Voile béton + ITI 120mm R=3.75 Up=0.25 | Voile béton + ITI 120mm R=3.75 Up=0.25 | Voile béton + ITI 100mm R=3.15 up=0.29 | Voile béton + ITI 100mm R=3.15 up=0.29 | Voile béton + ITI 100mm R=3.15 up=0.29 | Voile béton + ITI 120mm R=3.75 Up=0.25 | Voile béton + ITI 120mm R=3.75 Up=0.25 | Voile béton + ITI 120mm R=3.75 Up=0.25 | Voile béton + ITI 120mm R=3.75 Up=0.25 | Voile béton + ITI 120mm R=3.75 Up=0.25 | Voile béton + ITI 120mm R=3.75 Up=0.25 | Voile béton + ITI 120mm R=3.75 Up=0.25 | Voile béton + ITI 120mm R=3.75 Up=0.25 | Voile béton + ITI 120mm R=3.75 Up=0.25 | Voile béton + ITI 120mm R=3.75 Up=0.25 | Voile béton + ITI 120mm R=3.75 Up=0.25 | Voile béton + ITI 120mm R=3.75 Up=0.25 | Voile béton + ITI 120mm R=3.75 Up=0.25 | Voile béton + ITI 120mm R=3.75 Up=0.25 | Voile béton + ITI 120mm R=3.75 Up=0.25 | Voile béton + ITI 120mm R=3.75 Up=0.25 | Voile béton + ITI 120mm R=3.75 Up=0.25 | Voile béton + ITI 120mm R=3.75 Up=0.25 | Voile béton + ITI 100mm R=3.15 up=0.29 | Voile béton + ITI 100mm R=3.15 up=0.29 | Voile béton + ITI 100mm R=3.15 up=0.29 | Voile béton + ITI 100mm R=3.15 up=0.29 | Voile béton + ITI 100mm R=3.15 up=0.29 | Voile béton + ITI 100mm R=3.15 up=0.29 | Voile béton + ITI 100mm R=3.15 up=0.29 | Voile béton + ITI 100mm R=3.15 up=0.29 | Voile béton + ITI 100mm R=3.15 up=0.29 | Voile béton + ITI 100mm R=3.15 up=0.29 | Voile béton + ITI 100mm R=3.15 up=0.29 | Voile béton + ITI 100mm R=3.15 up=0.29 | Voile béton + ITI 100mm R=3.15 up=0.29 | Voile béton + ITI 100mm R=3.15 up=0.29 | Voile béton + ITI 100mm R=3.15 up=0.29 | Voile béton + ITI 100mm R=3.15 up=0.29 | Voile béton + ITI 100mm R=3.15 up=0.29 | Voile béton + ITI 100mm R=3.15 up=0.29 | Blocs creux + ITI 120mm R=3.8 Up=0.24 | Blocs creux + ITI 120mm R=3.8 Up=0.24 | Blocs creux + ITI 120mm R=3.8 Up=0.24 | Blocs creux + ITI 100mm R=3.15 Up=0.28 | Blocs creux + ITI 100mm R=3.15 Up=0.28 | Blocs creux + ITI 100mm R=3.15 Up=0.28
|  | Toiture terrasse accessible | Dalle béton + isolation 140mm PUR R=6.35 Up=0.15 Couleur sombre | Dalle béton + isolation 140mm PUR R=6.35 Up=0.15 Couleur sombre | Dalle béton + isolation 140mm PUR R=6.35 Up=0.15 Couleur sombre | Dalle béton + isolation 140mm PUR R=6.35 Up=0.15 Couleur sombre | Dalle béton + isolation 140mm PUR R=6.35 Up=0.15 Couleur sombre | Dalle béton + isolation 140mm PUR R=6.35 Up=0.15 Couleur sombre | Dalle béton + isolation 140mm PUR R=6.35 Up=0.15 Couleur sombre | Dalle béton + isolation 140mm PUR R=6.35 Up=0.15 Couleur sombre | Dalle béton + isolation 140mm PUR R=6.35 Up=0.15 Couleur sombre | Dalle béton + isolation 140mm PUR R=6.35 Up=0.15 Couleur sombre | Dalle béton + isolation 140mm PUR R=6.35 Up=0.15 Couleur sombre | Dalle béton + isolation 140mm PUR R=6.35 Up=0.15 Couleur sombre | Dalle béton + isolation 140mm PUR R=6.35 Up=0.15 Couleur sombre | Dalle béton + isolation 140mm PUR R=6.35 Up=0.15 Couleur sombre | Dalle béton + isolation 140mm PUR R=6.35 Up=0.15 Couleur sombre | Dalle béton + isolation 140mm PUR R=6.35 Up=0.15 Couleur sombre | Dalle béton + isolation 140mm PUR R=6.35 Up=0.15 Couleur sombre | Dalle béton + isolation 140mm PUR R=6.35 Up=0.15 Couleur sombre | Dalle béton + isolation 140mm PUR R=6.35 Up=0.15 Couleur sombre | Dalle béton + isolation 140mm PUR R=6.35 Up=0.15 Couleur sombre | Dalle béton + isolation 140mm PUR R=6.35 Up=0.15 Couleur sombre | Dalle béton + isolation 140mm PUR R=6.35 Up=0.15 Couleur sombre | Dalle béton + isolation 140mm PUR R=6.35 Up=0.15 Couleur sombre | Dalle béton + isolation 140mm PUR R=6.35 Up=0.15 Couleur sombre | Dalle béton + isolation 140mm PUR R=6.35 Up=0.15 Couleur sombre | Dalle béton + isolation 140mm PUR R=6.35 Up=0.15 Couleur sombre | Dalle béton + isolation 140mm PUR R=6.35 Up=0.15 Couleur sombre | Dalle béton + isolation 80mm PUR R=3.6 Up=0.26 Couleur sombre | Dalle béton + isolation 80mm PUR R=3.6 Up=0.26 Couleur sombre | Dalle béton + isolation 80mm PUR R=3.6 Up=0.26 Couleur sombre | Dalle béton + isolation 80mm PUR R=3.6 Up=0.26 Couleur sombre | Dalle béton + isolation 80mm PUR R=3.6 Up=0.26 Couleur sombre | Dalle béton + isolation 80mm PUR R=3.6 Up=0.26 Couleur sombre | Dalle béton + isolation 80mm PUR R=3.6 Up=0.26 Couleur sombre | Dalle béton + isolation 80mm PUR R=3.6 Up=0.26 Couleur sombre | Dalle béton + isolation 80mm PUR R=3.6 Up=0.26 Couleur sombre | Dalle béton + isolation 80mm PUR R=3.6 Up=0.26 Couleur sombre | Dalle béton + isolation 80mm PUR R=3.6 Up=0.26 Couleur sombre | Dalle béton + isolation 80mm PUR R=3.6 Up=0.26 Couleur sombre | Dalle béton + isolation 80mm PUR R=3.6 Up=0.26 Couleur sombre | Dalle béton + isolation 80mm PUR R=3.6 Up=0.26 Couleur sombre | Dalle béton + isolation 80mm PUR R=3.6 Up=0.26 Couleur claire | Dalle béton + isolation 80mm PUR R=3.6 Up=0.26 Couleur sombre | Dalle béton + isolation 80mm PUR R=3.6 Up=0.26 Couleur sombre | Dalle béton + isolation 80mm PUR R=3.6 Up=0.26 Couleur sombre | Dalle béton + isolation 80mm PUR R=3.6 Up=0.26 Couleur sombre | Dalle béton + isolation 80mm PUR R=3.6 Up=0.26 Couleur sombre | Dalle béton + isolation 80mm PUR R=3.6 Up=0.26 Couleur sombre | Dalle béton + isolation 80mm PUR R=3.6 Up=0.26 Couleur sombre | Dalle béton + isolation 80mm PUR R=3.6 Up=0.26 Couleur sombre | Dalle béton + isolation 80mm PUR R=3.6 Up=0.26 Couleur sombre | Dalle béton + isolation 80mm PUR R=3.6 Up=0.26 Couleur sombre | Dalle béton + isolation 80mm PUR R=3.6 Up=0.26 Couleur sombre | Dalle béton + isolation 80mm PUR R=3.6 Up=0.26 Couleur sombre | Dalle béton + isolation 80mm PUR R=3.6 Up=0.26 Couleur sombre | Dalle béton + isolation 80mm PUR R=3.6 Up=0.26 Couleur sombre | Dalle béton + isolation 80mm PUR R=3.6 Up=0.26 Couleur sombre | Dalle béton + isolation 80mm PUR R=3.6 Up=0.26 Couleur sombre | Dalle béton + isolation 80mm PUR R=3.6 Up=0.26 Couleur sombre | Dalle béton + isolation 80mm PUR R=3.6 Up=0.26 Couleur sombre | Dalle béton + isolation 80mm PUR R=3.6 Up=0.26 Couleur sombre | Dalle béton + isolation 80mm PUR R=3.6 Up=0.26 Couleur sombre | Dalle béton + isolation 80mm PUR R=3.6 Up=0.26 Couleur sombre | Dalle béton + isolation 80mm PUR R=3.6 Up=0.26 Couleur sombre | Dalle béton + isolation 80mm PUR R=3.6 Up=0.26 Couleur sombre | Dalle béton + isolation 80mm PUR R=3.6 Up=0.26 Couleur sombre | Dalle béton + isolation 80mm PUR R=3.6 Up=0.26 Couleur sombre | Dalle béton + isolation 80mm PUR R=3.6 Up=0.26 Couleur sombre | Dalle béton + isolation 80mm PUR R=3.6 Up=0.26 Couleur sombre | Dalle béton + isolation 80mm PUR R=3.6 Up=0.26 Couleur sombre | Dalle béton + isolation 80mm PUR R=3.6 Up=0.26 Couleur sombre | Dalle béton + isolation 80mm PUR R=3.6 Up=0.26 Couleur sombre | Dalle béton + isolation 80mm PUR R=3.6 Up=0.26 Couleur sombre | Dalle béton + isolation 80mm PUR R=3.6 Up=0.26 Couleur sombre | Dalle béton + isolation 80mm PUR R=3.6 Up=0.26 Couleur sombre | Dalle béton + isolation 80mm PUR R=3.6 Up=0.26 Couleur sombre | Dalle béton + isolation 80mm PUR R=3.6 Up=0.26 Couleur sombre | Dalle béton + isolation 80mm PUR R=3.6 Up=0.26 Couleur sombre | Dalle béton + isolation 80mm PUR R=3.6 Up=0.26 Couleur sombre | Dalle béton + isolation 80mm PUR R=3.6 Up=0.26 Couleur sombre | Dalle béton + isolation 80mm PUR R=3.6 Up=0.26 Couleur sombre | Dalle béton + isolation 80mm PUR R=3.6 Up=0.26 Couleur sombre | Dalle béton + isolation 80mm PUR R=3.6 Up=0.26 Couleur sombre | Dalle béton + isolation 80mm PUR R=3.6 Up=0.26 Couleur sombre | Dalle béton + isolation 80mm PUR R=3.6 Up=0.26 Couleur sombre | Dalle béton + isolation 80mm PUR R=3.6 Up=0.26 Couleur sombre | Dalle béton + isolation 80mm PUR R=3.6 Up=0.26 Couleur sombre | Dalle béton + isolation 80mm PUR R=3.6 Up=0.26 Couleur sombre | Dalle béton + isolation 80mm PUR R=3.6 Up=0.26 Couleur sombre | Dalle béton + isolation 80mm PUR R=3.6 Up=0.26 Couleur sombre | Dalle béton + isolation 80mm PUR R=3.6 Up=0.26 Couleur sombre | Dalle béton + isolation 80mm PUR R=3.6 Up=0.26 Couleur sombre | Dalle béton + isolation 80mm PUR R=3.6 Up=0.26 Couleur sombre | Dalle béton + isolation 80mm PUR R=3.6 Up=0.26 Couleur sombre | Dalle béton + isolation 80mm PUR R=3.6 Up=0.26 Couleur sombre | Dalle béton + isolation 80mm PUR R=3.6 Up=0.26 Couleur sombre | Dalle béton + isolation 80mm PUR R=3.6 Up=0.26 Couleur sombre | Dalle béton + isolation 80mm PUR R=3.6 Up=0.26 Couleur sombre | Dalle béton + isolation 80mm PUR R=3.6 Up=0.26 Couleur sombre | Dalle béton + isolation 80mm PUR R=3.6 Up=0.26 Couleur sombre | Dalle béton + isolation 80mm PUR R=3.6 Up=0.26 Couleur sombre | Dalle béton + isolation 80mm PUR R=3.6 Up=0.26 Couleur sombre | Dalle béton + isolation 80mm PUR R=3.6 Up=0.26 Couleur sombre | Dalle béton + isolation 80mm PUR R=3.6 Up=0.26 Couleur sombre | Dalle béton + isolation 80mm PUR R=3.6 Up=0.26 Couleur sombre | Dalle béton + isolation 80mm PUR R=3.6 Up=0.26 Couleur sombre | Dalle béton + isolation 80mm PUR R=3.6 Up=0.26 Couleur sombre | Dalle béton + isolation 80mm PUR R=3.6 Up=0.26 Couleur sombre | Dalle béton + isolation 80mm PUR R=3.6 Up=0.26 Couleur sombre | Dalle béton + isolation 80mm PUR R=3.6 Up=0.26 Couleur sombre | Dalle béton + isolation 80mm PUR R=3.6 Up=0.26 Couleur sombre | Dalle béton + isolation 80mm PUR R=3.6 Up=0.26 Couleur sombre | Dalle béton + isolation 80mm PUR R=3.6 Up=0.26 Couleur sombre | Dalle béton + isolation 80mm PUR R=3.6 Up=0.26 Couleur sombre | Dalle béton + isolation 80mm PUR R=3.6 Up=0.26 Couleur sombre | Dalle béton + isolation 80mm PUR R=3.6 Up=0.26 Couleur sombre | Dalle béton + isolation 80mm PUR R=3.6 Up=0.26 Couleur sombre | Dalle béton + isolation 80mm PUR R=3.6 Up=0.26 Couleur sombre | Dalle béton + isolation 80mm PUR R=3.6 Up=0.26 Couleur sombre | Dalle béton + isolation 80mm PUR R=3.6 Up=0.26 Couleur sombre | Panneaux CLT 200mm + isolation 80mm PUR R=3.6 Up=0.19 Couleur sombre | Panneaux CLT 200mm + isolation 80mm PUR R=3.6 Up=0.19 Couleur sombre | Panneaux CLT 200mm + isolation 80mm PUR R=3.6 Up=0.19 Couleur sombre | Panneaux CLT 200mm + isolation 80mm PUR R=3.6 Up=0.19 Couleur sombre | Panneaux CLT 200mm + isolation 80mm PUR R=3.6 Up=0.19 Couleur sombre | Panneaux CLT 200mm + isolation 80mm PUR R=3.6 Up=0.19 Couleur sombre | Panneaux CLT 200mm + isolation 80mm PUR R=3.6 Up=0.19 Couleur sombre | Panneaux CLT 200mm + isolation 80mm PUR R=3.6 Up=0.19 Couleur sombre | Panneaux CLT 200mm + isolation 80mm PUR R=3.6 Up=0.19 Couleur sombre | Panneaux CLT 200mm + isolation 80mm PUR R=3.6 Up=0.19 Couleur sombre | Panneaux CLT 200mm + isolation 80mm PUR R=3.6 Up=0.19 Couleur sombre | Panneaux CLT 200mm + isolation 80mm PUR R=3.6 Up=0.19 Couleur sombre | Panneaux CLT 200mm + isolation 80mm PUR R=3.6 Up=0.19 Couleur sombre | Panneaux CLT 200mm + isolation 80mm PUR R=3.6 Up=0.19 Couleur sombre | Panneaux CLT 200mm + isolation 80mm PUR R=3.6 Up=0.19 Couleur sombre | Panneaux CLT 200mm + isolation 80mm PUR R=3.6 Up=0.19 Couleur sombre | Panneaux CLT 200mm + isolation 80mm PUR R=3.6 Up=0.19 Couleur sombre | Panneaux CLT 200mm + isolation 80mm PUR R=3.6 Up=0.19 Couleur sombre | Panneaux CLT 200mm + isolation 80mm PUR R=3.6 Up=0.19 Couleur sombre | Panneaux CLT 200mm + isolation 80mm PUR R=3.6 Up=0.19 Couleur sombre | Panneaux CLT 200mm + isolation 80mm PUR R=3.6 Up=0.19 Couleur sombre | Panneaux CLT 200mm + isolation 80mm PUR R=3.6 Up=0.19 Couleur sombre | Panneaux CLT 200mm + isolation 80mm PUR R=3.6 Up=0.19 Couleur sombre | Panneaux CLT 200mm + isolation 80mm PUR R=3.6 Up=0.19 Couleur sombre | Panneaux CLT 200mm + isolation 80mm PUR R=3.6 Up=0.19 Couleur sombre | Panneaux CLT 200mm + isolation 80mm PUR R=3.6 Up=0.19 Couleur sombre | Panneaux CLT 200mm + isolation 80mm PUR R=3.6 Up=0.19 Couleur sombre | Panneaux CLT 200mm + isolation 80mm PUR R=3.6 Up=0.19 Couleur sombre | Panneaux CLT 200mm + isolation 80mm PUR R=3.6 Up=0.19 Couleur sombre | Panneaux CLT 200mm + isolation 80mm PUR R=3.6 Up=0.19 Couleur sombre | Panneaux CLT 200mm + isolation 80mm PUR R=3.6 Up=0.19 Couleur sombre | Panneaux CLT 200mm + isolation 80mm PUR R=3.6 Up=0.19 Couleur sombre | Panneaux CLT 200mm + isolation 80mm PUR R=3.6 Up=0.19 Couleur sombre | Panneaux CLT 200mm + isolation 80mm PUR R=3.6 Up=0.19 Couleur sombre | Panneaux CLT 200mm + isolation 80mm PUR R=3.6 Up=0.19 Couleur sombre | Panneaux CLT 200mm + isolation 80mm PUR R=3.6 Up=0.19 Couleur sombre | Dalle béton + isolation 140mm PUR R=6.35 Up=0.15 Couleur sombre | Dalle béton + isolation 140mm PUR R=6.35 Up=0.15 Couleur sombre | Dalle béton + isolation 140mm PUR R=6.35 Up=0.15 Couleur sombre | Dalle béton + isolation 80mm PUR R=3.6 Up=0.26 Couleur sombre | Dalle béton + isolation 80mm PUR R=3.6 Up=0.26 Couleur sombre | Dalle béton + isolation 80mm PUR R=3.6 Up=0.26 Couleur sombre | Dalle béton + isolation 140mm PUR R=6.35 Up=0.15 Couleur sombre | Dalle béton + isolation 140mm PUR R=6.35 Up=0.15 Couleur sombre | Dalle béton + isolation 140mm PUR R=6.35 Up=0.15 Couleur sombre | Dalle béton + isolation 140mm PUR R=6.35 Up=0.15 Couleur sombre | Dalle béton + isolation 140mm PUR R=6.35 Up=0.15 Couleur sombre | Dalle béton + isolation 140mm PUR R=6.35 Up=0.15 Couleur sombre | Dalle béton + isolation 140mm PUR R=6.35 Up=0.15 Couleur sombre | Dalle béton + isolation 140mm PUR R=6.35 Up=0.15 Couleur sombre | Dalle béton + isolation 140mm PUR R=6.35 Up=0.15 Couleur sombre | Dalle béton + isolation 140mm PUR R=6.35 Up=0.15 Couleur sombre | Dalle béton + isolation 140mm PUR R=6.35 Up=0.15 Couleur sombre | Dalle béton + isolation 140mm PUR R=6.35 Up=0.15 Couleur sombre | Dalle béton + isolation 140mm PUR R=6.35 Up=0.15 Couleur sombre | Dalle béton + isolation 140mm PUR R=6.35 Up=0.15 Couleur sombre | Dalle béton + isolation 140mm PUR R=6.35 Up=0.15 Couleur sombre | Dalle béton + isolation 140mm PUR R=6.35 Up=0.15 Couleur sombre | Dalle béton + isolation 140mm PUR R=6.35 Up=0.15 Couleur sombre | Dalle béton + isolation 140mm PUR R=6.35 Up=0.15 Couleur sombre | Dalle béton + isolation 80mm PUR R=3.6 Up=0.26 Couleur sombre | Dalle béton + isolation 80mm PUR R=3.6 Up=0.26 Couleur sombre | Dalle béton + isolation 80mm PUR R=3.6 Up=0.26 Couleur sombre | Dalle béton + isolation 80mm PUR R=3.6 Up=0.26 Couleur sombre | Dalle béton + isolation 80mm PUR R=3.6 Up=0.26 Couleur sombre | Dalle béton + isolation 80mm PUR R=3.6 Up=0.26 Couleur sombre | Dalle béton + isolation 80mm PUR R=3.6 Up=0.26 Couleur sombre | Dalle béton + isolation 80mm PUR R=3.6 Up=0.26 Couleur sombre | Dalle béton + isolation 80mm PUR R=3.6 Up=0.26 Couleur sombre | Dalle béton + isolation 80mm PUR R=3.6 Up=0.26 Couleur sombre | Dalle béton + isolation 80mm PUR R=3.6 Up=0.26 Couleur sombre | Dalle béton + isolation 80mm PUR R=3.6 Up=0.26 Couleur sombre | Dalle béton + isolation 80mm PUR R=3.6 Up=0.26 Couleur sombre | Dalle béton + isolation 80mm PUR R=3.6 Up=0.26 Couleur sombre | Dalle béton + isolation 80mm PUR R=3.6 Up=0.26 Couleur sombre | Dalle béton + isolation 80mm PUR R=3.6 Up=0.26 Couleur sombre | Dalle béton + isolation 80mm PUR R=3.6 Up=0.26 Couleur sombre | Dalle béton + isolation 80mm PUR R=3.6 Up=0.26 Couleur sombre | Panneaux CLT 200mm + isolation 80mm PUR R=3.6 Up=0.19 Couleur sombre | Panneaux CLT 200mm + isolation 80mm PUR R=3.6 Up=0.19 Couleur sombre | Panneaux CLT 200mm + isolation 80mm PUR R=3.6 Up=0.19 Couleur sombre | Panneaux CLT 200mm + isolation 80mm PUR R=3.6 Up=0.19 Couleur sombre | Panneaux CLT 200mm + isolation 80mm PUR R=3.6 Up=0.19 Couleur sombre | Panneaux CLT 200mm + isolation 80mm PUR R=3.6 Up=0.19 Couleur sombre
|  | Toiture terrasse inaccessible | Dalle béton + isolation 200mm PUR R=9 Up=0.11 Couleur sombre | Dalle béton + isolation 200mm PUR R=9 Up=0.11 Couleur sombre | Dalle béton + isolation 200mm PUR R=9 Up=0.11 Couleur sombre | Dalle béton + isolation 200mm PUR R=9 Up=0.11 Couleur sombre | Dalle béton + isolation 200mm PUR R=9 Up=0.11 Couleur sombre | Dalle béton + isolation 200mm PUR R=9 Up=0.11 Couleur sombre | Dalle béton + isolation 200mm PUR R=9 Up=0.11 Couleur sombre | Dalle béton + isolation 200mm PUR R=9 Up=0.11 Couleur sombre | Dalle béton + isolation 200mm PUR R=9 Up=0.11 Couleur sombre | Dalle béton + isolation 200mm PUR R=9 Up=0.11 Couleur sombre | Dalle béton + isolation 200mm PUR R=9 Up=0.11 Couleur sombre | Dalle béton + isolation 200mm PUR R=9 Up=0.11 Couleur sombre | Dalle béton + isolation 200mm PUR R=9 Up=0.11 Couleur sombre | Dalle béton + isolation 200mm PUR R=9 Up=0.11 Couleur sombre | Dalle béton + isolation 200mm PUR R=9 Up=0.11 Couleur sombre | Dalle béton + isolation 200mm PUR R=9 Up=0.11 Couleur sombre | Dalle béton + isolation 200mm PUR R=9 Up=0.11 Couleur sombre | Dalle béton + isolation 200mm PUR R=9 Up=0.11 Couleur sombre | Dalle béton + isolation 200mm PUR R=9 Up=0.11 Couleur sombre | Dalle béton + isolation 200mm PUR R=9 Up=0.11 Couleur sombre | Dalle béton + isolation 200mm PUR R=9 Up=0.11 Couleur sombre | Dalle béton + isolation 200mm PUR R=9 Up=0.11 Couleur sombre | Dalle béton + isolation 200mm PUR R=9 Up=0.11 Couleur sombre | Dalle béton + isolation 200mm PUR R=9 Up=0.11 Couleur sombre | Dalle béton + isolation 200mm PUR R=9 Up=0.11 Couleur sombre | Dalle béton + isolation 200mm PUR R=9 Up=0.11 Couleur sombre | Dalle béton + isolation 200mm PUR R=9 Up=0.11 Couleur sombre | Dalle béton + isolation 140mm PUR R=6.35 Up=0.15 Couleur sombre | Dalle béton + isolation 140mm PUR R=6.35 Up=0.15 Couleur sombre | Dalle béton + isolation 140mm PUR R=6.35 Up=0.15 Couleur sombre | Dalle béton + isolation 140mm PUR R=6.35 Up=0.15 Couleur sombre | Dalle béton + isolation 140mm PUR R=6.35 Up=0.15 Couleur sombre | Dalle béton + isolation 140mm PUR R=6.35 Up=0.15 Couleur sombre | Dalle béton + isolation 140mm PUR R=6.35 Up=0.15 Couleur sombre | Dalle béton + isolation 140mm PUR R=6.35 Up=0.15 Couleur sombre | Dalle béton + isolation 140mm PUR R=6.35 Up=0.15 Couleur sombre | Dalle béton + isolation 140mm PUR R=6.35 Up=0.15 Couleur sombre | Dalle béton + isolation 140mm PUR R=6.35 Up=0.15 Couleur sombre | Dalle béton + isolation 140mm PUR R=6.35 Up=0.15 Couleur sombre | Dalle béton + isolation 140mm PUR R=6.35 Up=0.15 Couleur sombre | Dalle béton + isolation 140mm PUR R=6.35 Up=0.15 Couleur sombre | Dalle béton + isolation 140mm PUR R=6.35 Up=0.15 Couleur claire | Dalle béton + isolation 140mm PUR R=6.35 Up=0.15 Couleur sombre | Dalle béton + isolation 140mm PUR R=6.35 Up=0.15 Couleur sombre | Dalle béton + isolation 140mm PUR R=6.35 Up=0.15 Couleur sombre | Dalle béton + isolation 140mm PUR R=6.35 Up=0.15 Couleur sombre | Dalle béton + isolation 140mm PUR R=6.35 Up=0.15 Couleur sombre | Dalle béton + isolation 140mm PUR R=6.35 Up=0.15 Couleur sombre | Dalle béton + isolation 140mm PUR R=6.35 Up=0.15 Couleur sombre | Dalle béton + isolation 140mm PUR R=6.35 Up=0.15 Couleur sombre | Dalle béton + isolation 140mm PUR R=6.35 Up=0.15 Couleur sombre | Dalle béton + isolation 140mm PUR R=6.35 Up=0.15 Couleur sombre | Dalle béton + isolation 140mm PUR R=6.35 Up=0.15 Couleur sombre | Dalle béton + isolation 140mm PUR R=6.35 Up=0.15 Couleur sombre | Dalle béton + isolation 140mm PUR R=6.35 Up=0.15 Couleur sombre | Dalle béton + isolation 140mm PUR R=6.35 Up=0.15 Couleur sombre | Dalle béton + isolation 140mm PUR R=6.35 Up=0.15 Couleur sombre | Dalle béton + isolation 140mm PUR R=6.35 Up=0.15 Couleur sombre | Dalle béton + isolation 140mm PUR R=6.35 Up=0.15 Couleur sombre | Dalle béton + isolation 140mm PUR R=6.35 Up=0.15 Couleur sombre | Dalle béton + isolation 140mm PUR R=6.35 Up=0.15 Couleur sombre | Dalle béton + isolation 140mm PUR R=6.35 Up=0.15 Couleur sombre | Dalle béton + isolation 140mm PUR R=6.35 Up=0.15 Couleur sombre | Dalle béton + isolation 140mm PUR R=6.35 Up=0.15 Couleur sombre | Dalle béton + isolation 140mm PUR R=6.35 Up=0.15 Couleur sombre | Dalle béton + isolation 140mm PUR R=6.35 Up=0.15 Couleur sombre | Dalle béton + isolation 140mm PUR R=6.35 Up=0.15 Couleur sombre | Dalle béton + isolation 140mm PUR R=6.35 Up=0.15 Couleur sombre | Dalle béton + isolation 140mm PUR R=6.35 Up=0.15 Couleur sombre | Dalle béton + isolation 140mm PUR R=6.35 Up=0.15 Couleur sombre | Dalle béton + isolation 140mm PUR R=6.35 Up=0.15 Couleur sombre | Dalle béton + isolation 140mm PUR R=6.35 Up=0.15 Couleur sombre | Dalle béton + isolation 140mm PUR R=6.35 Up=0.15 Couleur sombre | Dalle béton + isolation 140mm PUR R=6.35 Up=0.15 Couleur sombre | Dalle béton + isolation 140mm PUR R=6.35 Up=0.15 Couleur sombre | Dalle béton + isolation 140mm PUR R=6.35 Up=0.15 Couleur sombre | Dalle béton + isolation 140mm PUR R=6.35 Up=0.15 Couleur sombre | Dalle béton + isolation 140mm PUR R=6.35 Up=0.15 Couleur sombre | Dalle béton + isolation 140mm PUR R=6.35 Up=0.15 Couleur sombre | Dalle béton + isolation 140mm PUR R=6.35 Up=0.15 Couleur sombre | Dalle béton + isolation 140mm PUR R=6.35 Up=0.15 Couleur sombre | Dalle béton + isolation 140mm PUR R=6.35 Up=0.15 Couleur sombre | Dalle béton + isolation 140mm PUR R=6.35 Up=0.15 Couleur sombre | Dalle béton + isolation 140mm PUR R=6.35 Up=0.15 Couleur sombre | Dalle béton + isolation 140mm PUR R=6.35 Up=0.15 Couleur sombre | Dalle béton + isolation 140mm PUR R=6.35 Up=0.15 Couleur sombre | Dalle béton + isolation 140mm PUR R=6.35 Up=0.15 Couleur sombre | Dalle béton + isolation 140mm PUR R=6.35 Up=0.15 Couleur sombre | Dalle béton + isolation 140mm PUR R=6.35 Up=0.15 Couleur sombre | Dalle béton + isolation 140mm PUR R=6.35 Up=0.15 Couleur sombre | Dalle béton + isolation 140mm PUR R=6.35 Up=0.15 Couleur sombre | Dalle béton + isolation 140mm PUR R=6.35 Up=0.15 Couleur sombre | Dalle béton + isolation 140mm PUR R=6.35 Up=0.15 Couleur sombre | Dalle béton + isolation 140mm PUR R=6.35 Up=0.15 Couleur sombre | Dalle béton + isolation 140mm PUR R=6.35 Up=0.15 Couleur sombre | Dalle béton + isolation 140mm PUR R=6.35 Up=0.15 Couleur sombre | Dalle béton + isolation 140mm PUR R=6.35 Up=0.15 Couleur sombre | Dalle béton + isolation 140mm PUR R=6.35 Up=0.15 Couleur sombre | Dalle béton + isolation 140mm PUR R=6.35 Up=0.15 Couleur sombre | Dalle béton + isolation 140mm PUR R=6.35 Up=0.15 Couleur sombre | Dalle béton + isolation 140mm PUR R=6.35 Up=0.15 Couleur sombre | Dalle béton + isolation 140mm PUR R=6.35 Up=0.15 Couleur sombre | Dalle béton + isolation 140mm PUR R=6.35 Up=0.15 Couleur sombre | Dalle béton + isolation 140mm PUR R=6.35 Up=0.15 Couleur sombre | Dalle béton + isolation 140mm PUR R=6.35 Up=0.15 Couleur sombre | Dalle béton + isolation 140mm PUR R=6.35 Up=0.15 Couleur sombre | Dalle béton + isolation 140mm PUR R=6.35 Up=0.15 Couleur sombre | Dalle béton + isolation 140mm PUR R=6.35 Up=0.15 Couleur sombre | Dalle béton + isolation 140mm PUR R=6.35 Up=0.15 Couleur sombre | Dalle béton + isolation 140mm PUR R=6.35 Up=0.15 Couleur sombre | Dalle béton + isolation 140mm PUR R=6.35 Up=0.15 Couleur sombre | Dalle béton + isolation 140mm PUR R=6.35 Up=0.15 Couleur sombre | Dalle béton + isolation 140mm PUR R=6.35 Up=0.15 Couleur sombre | Dalle béton + isolation 140mm PUR R=6.35 Up=0.15 Couleur sombre | Dalle béton + isolation 140mm PUR R=6.35 Up=0.15 Couleur sombre | Dalle béton + isolation 140mm PUR R=6.35 Up=0.15 Couleur sombre | Dalle béton + isolation 140mm PUR R=6.35 Up=0.15 Couleur sombre | Dalle béton + isolation 140mm PUR R=6.35 Up=0.15 Couleur sombre | Dalle béton + isolation 140mm PUR R=6.35 Up=0.15 Couleur sombre | Dalle béton + isolation 140mm PUR R=6.35 Up=0.15 Couleur sombre | Panneaux CLT 200mm + isolation 200mm PUR R=9 Up=0.09 Couleur sombre | Panneaux CLT 200mm + isolation 200mm PUR R=9 Up=0.09 Couleur sombre | Panneaux CLT 200mm + isolation 200mm PUR R=9 Up=0.09 Couleur sombre | Panneaux CLT 200mm + isolation 200mm PUR R=9 Up=0.09 Couleur sombre | Panneaux CLT 200mm + isolation 200mm PUR R=9 Up=0.09 Couleur sombre | Panneaux CLT 200mm + isolation 200mm PUR R=9 Up=0.09 Couleur sombre | Panneaux CLT 200mm + isolation 200mm PUR R=9 Up=0.09 Couleur sombre | Panneaux CLT 200mm + isolation 200mm PUR R=9 Up=0.09 Couleur sombre | Panneaux CLT 200mm + isolation 200mm PUR R=9 Up=0.09 Couleur sombre | Panneaux CLT 200mm + isolation 200mm PUR R=9 Up=0.09 Couleur sombre | Panneaux CLT 200mm + isolation 200mm PUR R=9 Up=0.09 Couleur sombre | Panneaux CLT 200mm + isolation 200mm PUR R=9 Up=0.09 Couleur sombre | Panneaux CLT 200mm + isolation 200mm PUR R=9 Up=0.09 Couleur sombre | Panneaux CLT 200mm + isolation 200mm PUR R=9 Up=0.09 Couleur sombre | Panneaux CLT 200mm + isolation 200mm PUR R=9 Up=0.09 Couleur sombre | Panneaux CLT 200mm + isolation 200mm PUR R=9 Up=0.09 Couleur sombre | Panneaux CLT 200mm + isolation 200mm PUR R=9 Up=0.09 Couleur sombre | Panneaux CLT 200mm + isolation 200mm PUR R=9 Up=0.09 Couleur sombre | Panneaux CLT 200mm + isolation 160mm PUR R=6,35 Up=0.12 Couleur sombre | Panneaux CLT 200mm + isolation 160mm PUR R=6,35 Up=0.12 Couleur sombre | Panneaux CLT 200mm + isolation 160mm PUR R=6,35 Up=0.12 Couleur sombre | Panneaux CLT 200mm + isolation 160mm PUR R=6,35 Up=0.12 Couleur sombre | Panneaux CLT 200mm + isolation 160mm PUR R=6,35 Up=0.12 Couleur sombre | Panneaux CLT 200mm + isolation 160mm PUR R=6,35 Up=0.12 Couleur sombre | Panneaux CLT 200mm + isolation 160mm PUR R=6,35 Up=0.12 Couleur sombre | Panneaux CLT 200mm + isolation 160mm PUR R=6,35 Up=0.12 Couleur sombre | Panneaux CLT 200mm + isolation 160mm PUR R=6,35 Up=0.12 Couleur sombre | Panneaux CLT 200mm + isolation 160mm PUR R=6,35 Up=0.12 Couleur sombre | Panneaux CLT 200mm + isolation 160mm PUR R=6,35 Up=0.12 Couleur sombre | Panneaux CLT 200mm + isolation 160mm PUR R=6,35 Up=0.12 Couleur sombre | Panneaux CLT 200mm + isolation 160mm PUR R=6,35 Up=0.12 Couleur sombre | Panneaux CLT 200mm + isolation 160mm PUR R=6,35 Up=0.12 Couleur sombre | Panneaux CLT 200mm + isolation 160mm PUR R=6,35 Up=0.12 Couleur sombre | Panneaux CLT 200mm + isolation 160mm PUR R=6,35 Up=0.12 Couleur sombre | Panneaux CLT 200mm + isolation 160mm PUR R=6,35 Up=0.12 Couleur sombre | Panneaux CLT 200mm + isolation 160mm PUR R=6,35 Up=0.12 Couleur sombre | Dalle béton + isolation 200mm PUR R=9 Up=0.11 Couleur sombre | Dalle béton + isolation 200mm PUR R=9 Up=0.11 Couleur sombre | Dalle béton + isolation 200mm PUR R=9 Up=0.11 Couleur sombre | Dalle béton + isolation 140mm PUR R=6.35 Up=0.15 Couleur sombre | Dalle béton + isolation 140mm PUR R=6.35 Up=0.15 Couleur sombre | Dalle béton + isolation 140mm PUR R=6.35 Up=0.15 Couleur sombre | Dalle béton + isolation 200mm PUR R=9 Up=0.11 Couleur sombre | Dalle béton + isolation 200mm PUR R=9 Up=0.11 Couleur sombre | Dalle béton + isolation 200mm PUR R=9 Up=0.11 Couleur sombre | Dalle béton + isolation 200mm PUR R=9 Up=0.11 Couleur sombre | Dalle béton + isolation 200mm PUR R=9 Up=0.11 Couleur sombre | Dalle béton + isolation 200mm PUR R=9 Up=0.11 Couleur sombre | Dalle béton + isolation 200mm PUR R=9 Up=0.11 Couleur sombre | Dalle béton + isolation 200mm PUR R=9 Up=0.11 Couleur sombre | Dalle béton + isolation 200mm PUR R=9 Up=0.11 Couleur sombre | Dalle béton + isolation 200mm PUR R=9 Up=0.11 Couleur sombre | Dalle béton + isolation 200mm PUR R=9 Up=0.11 Couleur sombre | Dalle béton + isolation 200mm PUR R=9 Up=0.11 Couleur sombre | Dalle béton + isolation 200mm PUR R=9 Up=0.11 Couleur sombre | Dalle béton + isolation 200mm PUR R=9 Up=0.11 Couleur sombre | Dalle béton + isolation 200mm PUR R=9 Up=0.11 Couleur sombre | Dalle béton + isolation 200mm PUR R=9 Up=0.11 Couleur sombre | Dalle béton + isolation 200mm PUR R=9 Up=0.11 Couleur sombre | Dalle béton + isolation 200mm PUR R=9 Up=0.11 Couleur sombre | Dalle béton + isolation 140mm PUR R=6.35 Up=0.15 Couleur sombre | Dalle béton + isolation 140mm PUR R=6.35 Up=0.15 Couleur sombre | Dalle béton + isolation 140mm PUR R=6.35 Up=0.15 Couleur sombre | Dalle béton + isolation 140mm PUR R=6.35 Up=0.15 Couleur sombre | Dalle béton + isolation 140mm PUR R=6.35 Up=0.15 Couleur sombre | Dalle béton + isolation 140mm PUR R=6.35 Up=0.15 Couleur sombre | Dalle béton + isolation 140mm PUR R=6.35 Up=0.15 Couleur sombre | Dalle béton + isolation 140mm PUR R=6.35 Up=0.15 Couleur sombre | Dalle béton + isolation 140mm PUR R=6.35 Up=0.15 Couleur sombre | Dalle béton + isolation 140mm PUR R=6.35 Up=0.15 Couleur sombre | Dalle béton + isolation 140mm PUR R=6.35 Up=0.15 Couleur sombre | Dalle béton + isolation 140mm PUR R=6.35 Up=0.15 Couleur sombre | Dalle béton + isolation 140mm PUR R=6.35 Up=0.15 Couleur sombre | Dalle béton + isolation 140mm PUR R=6.35 Up=0.15 Couleur sombre | Dalle béton + isolation 140mm PUR R=6.35 Up=0.15 Couleur sombre | Dalle béton + isolation 140mm PUR R=6.35 Up=0.15 Couleur sombre | Dalle béton + isolation 140mm PUR R=6.35 Up=0.15 Couleur sombre | Dalle béton + isolation 140mm PUR R=6.35 Up=0.15 Couleur sombre | Panneaux CLT 200mm + isolation 200mm PUR R=9 Up=0.09 Couleur sombre | Panneaux CLT 200mm + isolation 200mm PUR R=9 Up=0.09 Couleur sombre | Panneaux CLT 200mm + isolation 200mm PUR R=9 Up=0.09 Couleur sombre | Panneaux CLT 200mm + isolation 160mm PUR R=6,35 Up=0.12 Couleur sombre | Panneaux CLT 200mm + isolation 160mm PUR R=6,35 Up=0.12 Couleur sombre | Panneaux CLT 200mm + isolation 160mm PUR R=6,35 Up=0.12 Couleur sombre
|  | Toiture combles perdus | 524: 0
|  | Toiture Rampants (combles aménagés) | 524: 0
|  | Plancher sur Terre-plein | Dalle béton + isolation sous dalle 180mm R=5.4 Up=0.17 | Dalle béton + isolation sous dalle 180mm R=5.4 Up=0.17 | Dalle béton + isolation sous dalle 180mm R=5.4 Up=0.17 | Dalle béton + isolation sous dalle 180mm R=5.4 Up=0.17 | Dalle béton + isolation sous dalle 180mm R=5.4 Up=0.17 | Dalle béton + isolation sous dalle 180mm R=5.4 Up=0.17 | Dalle béton + isolation sous dalle 180mm R=5.4 Up=0.17 | Dalle béton + isolation sous dalle 180mm R=5.4 Up=0.17 | Dalle béton + isolation sous dalle 180mm R=5.4 Up=0.17 | Dalle béton + isolation sous dalle 180mm R=5.4 Up=0.17 | Dalle béton + isolation sous dalle 180mm R=5.4 Up=0.17 | Dalle béton + isolation sous dalle 180mm R=5.4 Up=0.17 | Dalle béton + isolation sous dalle 180mm R=5.4 Up=0.17 | Dalle béton + isolation sous dalle 180mm R=5.4 Up=0.17 | Dalle béton + isolation sous dalle 180mm R=5.4 Up=0.17 | Dalle béton + isolation sous dalle 180mm R=5.4 Up=0.17 | Dalle béton + isolation sous dalle 180mm R=5.4 Up=0.17 | Dalle béton + isolation sous dalle 180mm R=5.4 Up=0.17 | Dalle béton + isolation sous dalle 180mm R=5.4 Up=0.17 | Dalle béton + isolation sous dalle 180mm R=5.4 Up=0.17 | Dalle béton + isolation sous dalle 180mm R=5.4 Up=0.17 | Dalle béton + isolation sous dalle 180mm R=5.4 Up=0.17 | Dalle béton + isolation sous dalle 180mm R=5.4 Up=0.17 | Dalle béton + isolation sous dalle 180mm R=5.4 Up=0.17 | Dalle béton + isolation sous dalle 180mm R=5.4 Up=0.17 | Dalle béton + isolation sous dalle 180mm R=5.4 Up=0.17 | Dalle béton + isolation sous dalle 180mm R=5.4 Up=0.17 | Dalle béton + isolation sous dalle 125mm R=3.7 Up=0.24 | Dalle béton + isolation sous dalle 125mm R=3.7 Up=0.24 | Dalle béton + isolation sous dalle 125mm R=3.7 Up=0.24 | Dalle béton + isolation sous dalle 125mm R=3.7 Up=0.24 | Dalle béton + isolation sous dalle 125mm R=3.7 Up=0.24 | Dalle béton + isolation sous dalle 125mm R=3.7 Up=0.24 | Dalle béton + isolation sous dalle 125mm R=3.7 Up=0.24 | Dalle béton + isolation sous dalle 125mm R=3.7 Up=0.24 | Dalle béton + isolation sous dalle 125mm R=3.7 Up=0.24 | Dalle béton + isolation sous dalle 125mm R=3.7 Up=0.24 | Dalle béton + isolation sous dalle 125mm R=3.7 Up=0.24 | Dalle béton + isolation sous dalle 125mm R=3.7 Up=0.24 | Dalle béton + isolation sous dalle 125mm R=3.7 Up=0.24 | Dalle béton + isolation sous dalle 125mm R=3.7 Up=0.24 | Dalle béton + isolation sous dalle 125mm R=3.7 Up=0.24 | Dalle béton + isolation sous dalle 125mm R=3.7 Up=0.24 | Dalle béton + isolation sous dalle 125mm R=3.7 Up=0.24 | Dalle béton + isolation sous dalle 125mm R=3.7 Up=0.24 | Dalle béton + isolation sous dalle 125mm R=3.7 Up=0.24 | Dalle béton + isolation sous dalle 125mm R=3.7 Up=0.24 | Dalle béton + isolation sous dalle 125mm R=3.7 Up=0.24 | Dalle béton + isolation sous dalle 125mm R=3.7 Up=0.24 | Dalle béton + isolation sous dalle 125mm R=3.7 Up=0.24 | Dalle béton + isolation sous dalle 125mm R=3.7 Up=0.24 | Dalle béton + isolation sous dalle 125mm R=3.7 Up=0.24 | Dalle béton + isolation sous dalle 125mm R=3.7 Up=0.24 | Dalle béton + isolation sous dalle 125mm R=3.7 Up=0.24 | Dalle béton + isolation sous dalle 125mm R=3.7 Up=0.24 | Dalle béton + isolation sous dalle 125mm R=3.7 Up=0.24 | Dalle béton + isolation sous dalle 125mm R=3.7 Up=0.24 | Dalle béton + isolation sous dalle 125mm R=3.7 Up=0.24 | Dalle béton + isolation sous dalle 125mm R=3.7 Up=0.24 | Dalle béton + isolation sous dalle 125mm R=3.7 Up=0.24 | Dalle béton + isolation sous dalle 125mm R=3.7 Up=0.24 | Dalle béton + isolation sous dalle 125mm R=3.7 Up=0.24 | Dalle béton + isolation sous dalle 125mm R=3.7 Up=0.24 | Dalle béton + isolation sous dalle 125mm R=3.7 Up=0.24 | Dalle béton + isolation sous dalle 125mm R=3.7 Up=0.24 | Dalle béton + isolation sous dalle 125mm R=3.7 Up=0.24 | Dalle béton + isolation sous dalle 125mm R=3.7 Up=0.24 | Dalle béton + isolation sous dalle 125mm R=3.7 Up=0.24 | Dalle béton + isolation sous dalle 125mm R=3.7 Up=0.24 | Dalle béton + isolation sous dalle 125mm R=3.7 Up=0.24 | Dalle béton + isolation sous dalle 125mm R=3.7 Up=0.24 | Dalle béton + isolation sous dalle 125mm R=3.7 Up=0.24 | Dalle béton + isolation sous dalle 125mm R=3.7 Up=0.24 | Dalle béton + isolation sous dalle 125mm R=3.7 Up=0.24 | Dalle béton + isolation sous dalle 125mm R=3.7 Up=0.24 | Dalle béton + isolation sous dalle 125mm R=3.7 Up=0.24 | Dalle béton + isolation sous dalle 125mm R=3.7 Up=0.24 | Dalle béton + isolation sous dalle 125mm R=3.7 Up=0.24 | Dalle béton + isolation sous dalle 125mm R=3.7 Up=0.24 | Dalle béton + isolation sous dalle 125mm R=3.7 Up=0.24 | Dalle béton + isolation sous dalle 125mm R=3.7 Up=0.24 | Dalle béton + isolation sous dalle 125mm R=3.7 Up=0.24 | Dalle béton + isolation sous dalle 125mm R=3.7 Up=0.24 | Dalle béton + isolation sous dalle 125mm R=3.7 Up=0.24 | Dalle béton + isolation sous dalle 125mm R=3.7 Up=0.24 | Dalle béton + isolation sous dalle 125mm R=3.7 Up=0.24 | Dalle béton + isolation sous dalle 125mm R=3.7 Up=0.24 | Dalle béton + isolation sous dalle 125mm R=3.7 Up=0.24 | Dalle béton + isolation sous dalle 125mm R=3.7 Up=0.24 | Dalle béton + isolation sous dalle 125mm R=3.7 Up=0.24 | Dalle béton + isolation sous dalle 125mm R=3.7 Up=0.24 | Dalle béton + isolation sous dalle 125mm R=3.7 Up=0.24 | Dalle béton + isolation sous dalle 125mm R=3.7 Up=0.24 | Dalle béton + isolation sous dalle 125mm R=3.7 Up=0.24 | Dalle béton + isolation sous dalle 125mm R=3.7 Up=0.24 | Dalle béton + isolation sous dalle 125mm R=3.7 Up=0.24 | Dalle béton + isolation sous dalle 125mm R=3.7 Up=0.24 | Dalle béton + isolation sous dalle 125mm R=3.7 Up=0.24 | Dalle béton + isolation sous dalle 125mm R=3.7 Up=0.24 | Dalle béton + isolation sous dalle 125mm R=3.7 Up=0.24 | Dalle béton + isolation sous dalle 125mm R=3.7 Up=0.24 | Dalle béton + isolation sous dalle 125mm R=3.7 Up=0.24 | Dalle béton + isolation sous dalle 125mm R=3.7 Up=0.24 | Dalle béton + isolation sous dalle 125mm R=3.7 Up=0.24 | Dalle béton + isolation sous dalle 125mm R=3.7 Up=0.24 | Dalle béton + isolation sous dalle 125mm R=3.7 Up=0.24 | Dalle béton + isolation sous dalle 125mm R=3.7 Up=0.24 | Dalle béton + isolation sous dalle 125mm R=3.7 Up=0.24 | Dalle béton + isolation sous dalle 125mm R=3.7 Up=0.24 | Dalle béton + isolation sous dalle 125mm R=3.7 Up=0.24 | Dalle béton + isolation sous dalle 125mm R=3.7 Up=0.24 | Dalle béton + isolation sous dalle 125mm R=3.7 Up=0.24 | Dalle béton + isolation sous dalle 125mm R=3.7 Up=0.24 | Dalle béton + isolation sous dalle 125mm R=3.7 Up=0.24 | Dalle béton + isolation sous dalle 125mm R=3.7 Up=0.24 | Dalle béton + isolation sous dalle 125mm R=3.7 Up=0.24 | Dalle béton + isolation sous dalle 125mm R=3.7 Up=0.24 | Dalle béton + isolation sous dalle 125mm R=3.7 Up=0.24 | Dalle béton + isolation sous dalle 125mm R=3.7 Up=0.24 | Dalle béton + isolation sous dalle 125mm R=3.7 Up=0.24 | Panneaux CLT + isolation sous dalle 150mm R=4,5 Up=0.16 | Panneaux CLT + isolation sous dalle 150mm R=4,5 Up=0.16 | Panneaux CLT + isolation sous dalle 150mm R=4,5 Up=0.16 | Panneaux CLT + isolation sous dalle 150mm R=4,5 Up=0.16 | Panneaux CLT + isolation sous dalle 150mm R=4,5 Up=0.16 | Panneaux CLT + isolation sous dalle 150mm R=4,5 Up=0.16 | Panneaux CLT + isolation sous dalle 150mm R=4,5 Up=0.16 | Panneaux CLT + isolation sous dalle 150mm R=4,5 Up=0.16 | Panneaux CLT + isolation sous dalle 150mm R=4,5 Up=0.16 | Panneaux CLT + isolation sous dalle 150mm R=4,5 Up=0.16 | Panneaux CLT + isolation sous dalle 150mm R=4,5 Up=0.16 | Panneaux CLT + isolation sous dalle 150mm R=4,5 Up=0.16 | Panneaux CLT + isolation sous dalle 150mm R=4,5 Up=0.16 | Panneaux CLT + isolation sous dalle 150mm R=4,5 Up=0.16 | Panneaux CLT + isolation sous dalle 150mm R=4,5 Up=0.16 | Panneaux CLT + isolation sous dalle 150mm R=4,5 Up=0.16 | Panneaux CLT + isolation sous dalle 150mm R=4,5 Up=0.16 | Panneaux CLT + isolation sous dalle 150mm R=4,5 Up=0.16 | Panneaux CLT + isolation sous dalle 100mm R=2,9 Up=0.21 | Panneaux CLT + isolation sous dalle 100mm R=2,9 Up=0.21 | Panneaux CLT + isolation sous dalle 100mm R=2,9 Up=0.21 | Panneaux CLT + isolation sous dalle 100mm R=2,9 Up=0.21 | Panneaux CLT + isolation sous dalle 100mm R=2,9 Up=0.21 | Panneaux CLT + isolation sous dalle 100mm R=2,9 Up=0.21 | Panneaux CLT + isolation sous dalle 100mm R=2,9 Up=0.21 | Panneaux CLT + isolation sous dalle 100mm R=2,9 Up=0.21 | Panneaux CLT + isolation sous dalle 100mm R=2,9 Up=0.21 | Panneaux CLT + isolation sous dalle 100mm R=2,9 Up=0.21 | Panneaux CLT + isolation sous dalle 100mm R=2,9 Up=0.21 | Panneaux CLT + isolation sous dalle 100mm R=2,9 Up=0.21 | Panneaux CLT + isolation sous dalle 100mm R=2,9 Up=0.21 | Panneaux CLT + isolation sous dalle 100mm R=2,9 Up=0.21 | Panneaux CLT + isolation sous dalle 100mm R=2,9 Up=0.21 | Panneaux CLT + isolation sous dalle 100mm R=2,9 Up=0.21 | Panneaux CLT + isolation sous dalle 100mm R=2,9 Up=0.21 | Panneaux CLT + isolation sous dalle 100mm R=2,9 Up=0.21 | Dalle béton + isolation sous dalle 180mm R=5.4 Up=0.17 | Dalle béton + isolation sous dalle 180mm R=5.4 Up=0.17 | Dalle béton + isolation sous dalle 180mm R=5.4 Up=0.17 | Dalle béton + isolation sous dalle 125mm R=3.7 Up=0.24 | Dalle béton + isolation sous dalle 125mm R=3.7 Up=0.24 | Dalle béton + isolation sous dalle 125mm R=3.7 Up=0.24 | Dalle béton + isolation sous dalle 180mm R=5.4 Up=0.17 | Dalle béton + isolation sous dalle 180mm R=5.4 Up=0.17 | Dalle béton + isolation sous dalle 180mm R=5.4 Up=0.17 | Dalle béton + isolation sous dalle 180mm R=5.4 Up=0.17 | Dalle béton + isolation sous dalle 180mm R=5.4 Up=0.17 | Dalle béton + isolation sous dalle 180mm R=5.4 Up=0.17 | Dalle béton + isolation sous dalle 180mm R=5.4 Up=0.17 | Dalle béton + isolation sous dalle 180mm R=5.4 Up=0.17 | Dalle béton + isolation sous dalle 180mm R=5.4 Up=0.17 | Dalle béton + isolation sous dalle 180mm R=5.4 Up=0.17 | Dalle béton + isolation sous dalle 180mm R=5.4 Up=0.17 | Dalle béton + isolation sous dalle 180mm R=5.4 Up=0.17 | Dalle béton + isolation sous dalle 180mm R=5.4 Up=0.17 | Dalle béton + isolation sous dalle 180mm R=5.4 Up=0.17 | Dalle béton + isolation sous dalle 180mm R=5.4 Up=0.17 | Dalle béton + isolation sous dalle 180mm R=5.4 Up=0.17 | Dalle béton + isolation sous dalle 180mm R=5.4 Up=0.17 | Dalle béton + isolation sous dalle 180mm R=5.4 Up=0.17 | Dalle béton + isolation sous dalle 125mm R=3.7 Up=0.24 | Dalle béton + isolation sous dalle 125mm R=3.7 Up=0.24 | Dalle béton + isolation sous dalle 125mm R=3.7 Up=0.24 | Dalle béton + isolation sous dalle 125mm R=3.7 Up=0.24 | Dalle béton + isolation sous dalle 125mm R=3.7 Up=0.24 | Dalle béton + isolation sous dalle 125mm R=3.7 Up=0.24 | Dalle béton + isolation sous dalle 125mm R=3.7 Up=0.24 | Dalle béton + isolation sous dalle 125mm R=3.7 Up=0.24 | Dalle béton + isolation sous dalle 125mm R=3.7 Up=0.24 | Dalle béton + isolation sous dalle 125mm R=3.7 Up=0.24 | Dalle béton + isolation sous dalle 125mm R=3.7 Up=0.24 | Dalle béton + isolation sous dalle 125mm R=3.7 Up=0.24 | Dalle béton + isolation sous dalle 125mm R=3.7 Up=0.24 | Dalle béton + isolation sous dalle 125mm R=3.7 Up=0.24 | Dalle béton + isolation sous dalle 125mm R=3.7 Up=0.24 | Dalle béton + isolation sous dalle 125mm R=3.7 Up=0.24 | Dalle béton + isolation sous dalle 125mm R=3.7 Up=0.24 | Dalle béton + isolation sous dalle 125mm R=3.7 Up=0.24 | Panneaux CLT + isolation sous dalle 150mm R=4,5 Up=0.16 | Panneaux CLT + isolation sous dalle 150mm R=4,5 Up=0.16 | Panneaux CLT + isolation sous dalle 150mm R=4,5 Up=0.16 | Panneaux CLT + isolation sous dalle 100mm R=2,9 Up=0.21 | Panneaux CLT + isolation sous dalle 100mm R=2,9 Up=0.21 | Panneaux CLT + isolation sous dalle 100mm R=2,9 Up=0.21
|  | Plancher sur Vide Sanitaire | 242: Dalle béton + isolation sous dalle 125mm R=3.7 Up=0.24; 243: Dalle béton + isolation sous dalle 125mm R=3.7 Up=0.24; 244: Dalle béton + isolation sous dalle 125mm R=3.7 Up=0.24; 245: Dalle béton + isolation sous dalle 125mm R=3.7 Up=0.24; 246: Dalle béton + isolation sous dalle 125mm R=3.7 Up=0.24; 247: Dalle béton + isolation sous dalle 125mm R=3.7 Up=0.24; 248: Dalle béton + isolation sous dalle 125mm R=3.7 Up=0.24; 249: Dalle béton + isolation sous dalle 125mm R=3.7 Up=0.24; 250: Dalle béton + isolation sous dalle 125mm R=3.7 Up=0.24; 251: Dalle béton + isolation sous dalle 125mm R=3.7 Up=0.24; 252: Dalle béton + isolation sous dalle 125mm R=3.7 Up=0.24; 253: Dalle béton + isolation sous dalle 125mm R=3.7 Up=0.24; 254: Dalle béton + isolation sous dalle 125mm R=3.7 Up=0.24; 255: Dalle béton + isolation sous dalle 125mm R=3.7 Up=0.24; 256: Dalle béton + isolation sous dalle 125mm R=3.7 Up=0.24; 257: Dalle béton + isolation sous dalle 125mm R=3.7 Up=0.24; 258: Dalle béton + isolation sous dalle 125mm R=3.7 Up=0.24; 259: Dalle béton + isolation sous dalle 125mm R=3.7 Up=0.24; 260: Dalle béton + isolation sous dalle 125mm R=3.7 Up=0.24; 261: Dalle béton + isolation sous dalle 125mm R=3.7 Up=0.24; 262: Dalle béton + isolation sous dalle 125mm R=3.7 Up=0.24; 263: Dalle béton + isolation sous dalle 125mm R=3.7 Up=0.24; 264: Dalle béton + isolation sous dalle 125mm R=3.7 Up=0.24; 265: Dalle béton + isolation sous dalle 125mm R=3.7 Up=0.24; 266: Dalle béton + isolation sous dalle 125mm R=3.7 Up=0.24; 267: Dalle béton + isolation sous dalle 125mm R=3.7 Up=0.24; 268: Dalle béton + isolation sous dalle 125mm R=3.7 Up=0.24; 269: Dalle béton + isolation sous dalle 125mm R=3.7 Up=0.24; 270: Dalle béton + isolation sous dalle 125mm R=3.7 Up=0.24; 271: Dalle béton + isolation sous dalle 125mm R=3.7 Up=0.24; 272: Dalle béton + isolation sous dalle 125mm R=3.7 Up=0.24; 273: Dalle béton + isolation sous dalle 125mm R=3.7 Up=0.24; 274: Dalle béton + isolation sous dalle 125mm R=3.7 Up=0.24; 275: Dalle béton + isolation sous dalle 125mm R=3.7 Up=0.24; 276: Dalle béton + isolation sous dalle 125mm R=3.7 Up=0.24; 277: Dalle béton + isolation sous dalle 125mm R=3.7 Up=0.24; 278: Dalle béton + isolation sous dalle 125mm R=3.7 Up=0.24; 279: Dalle béton + isolation sous dalle 125mm R=3.7 Up=0.24; 280: Dalle béton + isolation sous dalle 125mm R=3.7 Up=0.24; 281: Dalle béton + isolation sous dalle 125mm R=3.7 Up=0.24; 282: Dalle béton + isolation sous dalle 125mm R=3.7 Up=0.24; 283: Dalle béton + isolation sous dalle 125mm R=3.7 Up=0.24; 284: Dalle béton + isolation sous dalle 125mm R=3.7 Up=0.24; 285: Dalle béton + isolation sous dalle 125mm R=3.7 Up=0.24; 286: Dalle béton + isolation sous dalle 125mm R=3.7 Up=0.24; 287: Dalle béton + isolation sous dalle 125mm R=3.7 Up=0.24; 288: Dalle béton + isolation sous dalle 125mm R=3.7 Up=0.24; 289: Dalle béton + isolation sous dalle 125mm R=3.7 Up=0.24; 290: Dalle béton + isolation sous dalle 125mm R=3.7 Up=0.24; 291: Dalle béton + isolation sous dalle 125mm R=3.7 Up=0.24; 292: Dalle béton + isolation sous dalle 125mm R=3.7 Up=0.24; 293: Dalle béton + isolation sous dalle 125mm R=3.7 Up=0.24; 294: Dalle béton + isolation sous dalle 125mm R=3.7 Up=0.24; 295: Dalle béton + isolation sous dalle 125mm R=3.7 Up=0.24; 296: Dalle béton + isolation sous dalle 125mm R=3.7 Up=0.24; 297: Dalle béton + isolation sous dalle 125mm R=3.7 Up=0.24; 298: Dalle béton + isolation sous dalle 125mm R=3.7 Up=0.24; 299: Dalle béton + isolation sous dalle 125mm R=3.7 Up=0.24; 300: Dalle béton + isolation sous dalle 125mm R=3.7 Up=0.24; 301: Dalle béton + isolation sous dalle 125mm R=3.7 Up=0.24; 302: Dalle béton + isolation sous dalle 125mm R=3.7 Up=0.24; 303: Dalle béton + isolation sous dalle 125mm R=3.7 Up=0.24; 304: Dalle béton + isolation sous dalle 125mm R=3.7 Up=0.24; 305: Dalle béton + isolation sous dalle 125mm R=3.7 Up=0.24; 306: Dalle béton + isolation sous dalle 125mm R=3.7 Up=0.24; 307: Dalle béton + isolation sous dalle 125mm R=3.7 Up=0.24; 308: Dalle béton + isolation sous dalle 125mm R=3.7 Up=0.24; 309: Dalle béton + isolation sous dalle 125mm R=3.7 Up=0.24; 310: Dalle béton + isolation sous dalle 125mm R=3.7 Up=0.24; 311: Dalle béton + isolation sous dalle 125mm R=3.7 Up=0.24; 312: Dalle béton + isolation sous dalle 125mm R=3.7 Up=0.24; 313: Dalle béton + isolation sous dalle 125mm R=3.7 Up=0.24; 524: 0
|  | Plancher sur Parking ou Sous-Sol | Dalle béton + isolation sous dalle 180mm R=5.4 Up=0.17 | Dalle béton + isolation sous dalle 180mm R=5.4 Up=0.17 | Dalle béton + isolation sous dalle 180mm R=5.4 Up=0.17 | Dalle béton + isolation sous dalle 180mm R=5.4 Up=0.17 | Dalle béton + isolation sous dalle 180mm R=5.4 Up=0.17 | Dalle béton + isolation sous dalle 180mm R=5.4 Up=0.17 | Dalle béton + isolation sous dalle 180mm R=5.4 Up=0.17 | Dalle béton + isolation sous dalle 180mm R=5.4 Up=0.17 | Dalle béton + isolation sous dalle 180mm R=5.4 Up=0.17 | Dalle béton + isolation sous dalle 180mm R=5.4 Up=0.17 | Dalle béton + isolation sous dalle 180mm R=5.4 Up=0.17 | Dalle béton + isolation sous dalle 180mm R=5.4 Up=0.17 | Dalle béton + isolation sous dalle 180mm R=5.4 Up=0.17 | Dalle béton + isolation sous dalle 180mm R=5.4 Up=0.17 | Dalle béton + isolation sous dalle 180mm R=5.4 Up=0.17 | Dalle béton + isolation sous dalle 180mm R=5.4 Up=0.17 | Dalle béton + isolation sous dalle 180mm R=5.4 Up=0.17 | Dalle béton + isolation sous dalle 180mm R=5.4 Up=0.17 | Dalle béton + isolation sous dalle 180mm R=5.4 Up=0.17 | Dalle béton + isolation sous dalle 180mm R=5.4 Up=0.17 | Dalle béton + isolation sous dalle 180mm R=5.4 Up=0.17 | Dalle béton + isolation sous dalle 180mm R=5.4 Up=0.17 | Dalle béton + isolation sous dalle 180mm R=5.4 Up=0.17 | Dalle béton + isolation sous dalle 180mm R=5.4 Up=0.17 | Dalle béton + isolation sous dalle 180mm R=5.4 Up=0.17 | Dalle béton + isolation sous dalle 180mm R=5.4 Up=0.17 | Dalle béton + isolation sous dalle 180mm R=5.4 Up=0.17 | Dalle béton + isolation sous dalle 125mm R=3.7 Up=0.24 | Dalle béton + isolation sous dalle 125mm R=3.7 Up=0.24 | Dalle béton + isolation sous dalle 125mm R=3.7 Up=0.24 | Dalle béton + isolation sous dalle 125mm R=3.7 Up=0.24 | Dalle béton + isolation sous dalle 125mm R=3.7 Up=0.24 | Dalle béton + isolation sous dalle 125mm R=3.7 Up=0.24 | Dalle béton + isolation sous dalle 125mm R=3.7 Up=0.24 | Dalle béton + isolation sous dalle 125mm R=3.7 Up=0.24 | Dalle béton + isolation sous dalle 125mm R=3.7 Up=0.24 | Dalle béton + isolation sous dalle 125mm R=3.7 Up=0.24 | Dalle béton + isolation sous dalle 125mm R=3.7 Up=0.24 | Dalle béton + isolation sous dalle 125mm R=3.7 Up=0.24 | Dalle béton + isolation sous dalle 125mm R=3.7 Up=0.24 | Dalle béton + isolation sous dalle 125mm R=3.7 Up=0.24 | Dalle béton + isolation sous dalle 125mm R=3.7 Up=0.24 | Dalle béton + isolation sous dalle 125mm R=3.7 Up=0.24 | Dalle béton + isolation sous dalle 125mm R=3.7 Up=0.24 | Dalle béton + isolation sous dalle 125mm R=3.7 Up=0.24 | Dalle béton + isolation sous dalle 125mm R=3.7 Up=0.24 | Dalle béton + isolation sous dalle 125mm R=3.7 Up=0.24 | Dalle béton + isolation sous dalle 125mm R=3.7 Up=0.24 | Dalle béton + isolation sous dalle 125mm R=3.7 Up=0.24 | Dalle béton + isolation sous dalle 125mm R=3.7 Up=0.24 | Dalle béton + isolation sous dalle 125mm R=3.7 Up=0.24 | Dalle béton + isolation sous dalle 125mm R=3.7 Up=0.24 | Dalle béton + isolation sous dalle 125mm R=3.7 Up=0.24 | Dalle béton + isolation sous dalle 125mm R=3.7 Up=0.24 | Dalle béton + isolation sous dalle 125mm R=3.7 Up=0.24 | Dalle béton + isolation sous dalle 125mm R=3.7 Up=0.24 | Dalle béton + isolation sous dalle 125mm R=3.7 Up=0.24 | Dalle béton + isolation sous dalle 125mm R=3.7 Up=0.24 | Dalle béton + isolation sous dalle 125mm R=3.7 Up=0.24 | Dalle béton + isolation sous dalle 125mm R=3.7 Up=0.24 | Dalle béton + isolation sous dalle 125mm R=3.7 Up=0.24 | Dalle béton + isolation sous dalle 125mm R=3.7 Up=0.24 | Dalle béton + isolation sous dalle 125mm R=3.7 Up=0.24 | Dalle béton + isolation sous dalle 125mm R=3.7 Up=0.24 | Dalle béton + isolation sous dalle 125mm R=3.7 Up=0.24 | Dalle béton + isolation sous dalle 125mm R=3.7 Up=0.24 | Dalle béton + isolation sous dalle 125mm R=3.7 Up=0.24 | Dalle béton + isolation sous dalle 125mm R=3.7 Up=0.24 | Dalle béton + isolation sous dalle 125mm R=3.7 Up=0.24 | Dalle béton + isolation sous dalle 125mm R=3.7 Up=0.24 | Dalle béton + isolation sous dalle 125mm R=3.7 Up=0.24 | Dalle béton + isolation sous dalle 125mm R=3.7 Up=0.24 | Dalle béton + isolation sous dalle 125mm R=3.7 Up=0.24 | Dalle béton + isolation sous dalle 125mm R=3.7 Up=0.24 | Dalle béton + isolation sous dalle 125mm R=3.7 Up=0.24 | Dalle béton + isolation sous dalle 125mm R=3.7 Up=0.24 | Dalle béton + isolation sous dalle 125mm R=3.7 Up=0.24 | Dalle béton + isolation sous dalle 125mm R=3.7 Up=0.24 | Dalle béton + isolation sous dalle 125mm R=3.7 Up=0.24 | Dalle béton + isolation sous dalle 125mm R=3.7 Up=0.24 | Dalle béton + isolation sous dalle 125mm R=3.7 Up=0.24 | Dalle béton + isolation sous dalle 125mm R=3.7 Up=0.24 | Dalle béton + isolation sous dalle 125mm R=3.7 Up=0.24 | Dalle béton + isolation sous dalle 125mm R=3.7 Up=0.24 | Dalle béton + isolation sous dalle 125mm R=3.7 Up=0.24 | Dalle béton + isolation sous dalle 125mm R=3.7 Up=0.24 | Dalle béton + isolation sous dalle 125mm R=3.7 Up=0.24 | Dalle béton + isolation sous dalle 125mm R=3.7 Up=0.24 | Dalle béton + isolation sous dalle 125mm R=3.7 Up=0.24 | Dalle béton + isolation sous dalle 125mm R=3.7 Up=0.24 | Dalle béton + isolation sous dalle 125mm R=3.7 Up=0.24 | Dalle béton + isolation sous dalle 125mm R=3.7 Up=0.24 | Dalle béton + isolation sous dalle 125mm R=3.7 Up=0.24 | Dalle béton + isolation sous dalle 125mm R=3.7 Up=0.24 | Dalle béton + isolation sous dalle 125mm R=3.7 Up=0.24 | Dalle béton + isolation sous dalle 125mm R=3.7 Up=0.24 | Dalle béton + isolation sous dalle 125mm R=3.7 Up=0.24 | Dalle béton + isolation sous dalle 125mm R=3.7 Up=0.24 | Dalle béton + isolation sous dalle 125mm R=3.7 Up=0.24 | Dalle béton + isolation sous dalle 125mm R=3.7 Up=0.24 | Dalle béton + isolation sous dalle 125mm R=3.7 Up=0.24 | Dalle béton + isolation sous dalle 125mm R=3.7 Up=0.24 | Dalle béton + isolation sous dalle 125mm R=3.7 Up=0.24 | Dalle béton + isolation sous dalle 125mm R=3.7 Up=0.24 | Dalle béton + isolation sous dalle 125mm R=3.7 Up=0.24 | Dalle béton + isolation sous dalle 125mm R=3.7 Up=0.24 | Dalle béton + isolation sous dalle 125mm R=3.7 Up=0.24 | Dalle béton + isolation sous dalle 125mm R=3.7 Up=0.24 | Dalle béton + isolation sous dalle 125mm R=3.7 Up=0.24 | Dalle béton + isolation sous dalle 125mm R=3.7 Up=0.24 | Dalle béton + isolation sous dalle 125mm R=3.7 Up=0.24 | Dalle béton + isolation sous dalle 125mm R=3.7 Up=0.24 | Dalle béton + isolation sous dalle 125mm R=3.7 Up=0.24 | Dalle béton + isolation sous dalle 125mm R=3.7 Up=0.24 | Dalle béton + isolation sous dalle 125mm R=3.7 Up=0.24 | Dalle béton + isolation sous dalle 125mm R=3.7 Up=0.24 | Dalle béton + isolation sous dalle 125mm R=3.7 Up=0.24 | Dalle béton + isolation sous dalle 125mm R=3.7 Up=0.24 | Dalle béton + isolation sous dalle 125mm R=3.7 Up=0.24 | Dalle béton + isolation sous dalle 125mm R=3.7 Up=0.24 | Dalle béton + isolation sous dalle 180mm R=5.4 Up=0.17 | Dalle béton + isolation sous dalle 180mm R=5.4 Up=0.17 | Dalle béton + isolation sous dalle 180mm R=5.4 Up=0.17 | Dalle béton + isolation sous dalle 180mm R=5.4 Up=0.17 | Dalle béton + isolation sous dalle 180mm R=5.4 Up=0.17 | Dalle béton + isolation sous dalle 180mm R=5.4 Up=0.17 | Dalle béton + isolation sous dalle 180mm R=5.4 Up=0.17 | Dalle béton + isolation sous dalle 180mm R=5.4 Up=0.17 | Dalle béton + isolation sous dalle 180mm R=5.4 Up=0.17 | Dalle béton + isolation sous dalle 180mm R=5.4 Up=0.17 | Dalle béton + isolation sous dalle 180mm R=5.4 Up=0.17 | Dalle béton + isolation sous dalle 180mm R=5.4 Up=0.17 | Dalle béton + isolation sous dalle 180mm R=5.4 Up=0.17 | Dalle béton + isolation sous dalle 180mm R=5.4 Up=0.17 | Dalle béton + isolation sous dalle 180mm R=5.4 Up=0.17 | Dalle béton + isolation sous dalle 180mm R=5.4 Up=0.17 | Dalle béton + isolation sous dalle 180mm R=5.4 Up=0.17 | Dalle béton + isolation sous dalle 180mm R=5.4 Up=0.17 | Dalle béton + isolation sous dalle 125mm R=3.7 Up=0.24 | Dalle béton + isolation sous dalle 125mm R=3.7 Up=0.24 | Dalle béton + isolation sous dalle 125mm R=3.7 Up=0.24 | Dalle béton + isolation sous dalle 125mm R=3.7 Up=0.24 | Dalle béton + isolation sous dalle 125mm R=3.7 Up=0.24 | Dalle béton + isolation sous dalle 125mm R=3.7 Up=0.24 | Dalle béton + isolation sous dalle 125mm R=3.7 Up=0.24 | Dalle béton + isolation sous dalle 125mm R=3.7 Up=0.24 | Dalle béton + isolation sous dalle 125mm R=3.7 Up=0.24 | Dalle béton + isolation sous dalle 125mm R=3.7 Up=0.24 | Dalle béton + isolation sous dalle 125mm R=3.7 Up=0.24 | Dalle béton + isolation sous dalle 125mm R=3.7 Up=0.24 | Dalle béton + isolation sous dalle 125mm R=3.7 Up=0.24 | Dalle béton + isolation sous dalle 125mm R=3.7 Up=0.24 | Dalle béton + isolation sous dalle 125mm R=3.7 Up=0.24 | Dalle béton + isolation sous dalle 125mm R=3.7 Up=0.24 | Dalle béton + isolation sous dalle 125mm R=3.7 Up=0.24 | Dalle béton + isolation sous dalle 125mm R=3.7 Up=0.24 | Dalle béton + isolation sous dalle 180mm R=5.4 Up=0.17 | Dalle béton + isolation sous dalle 180mm R=5.4 Up=0.17 | Dalle béton + isolation sous dalle 180mm R=5.4 Up=0.17 | Dalle béton + isolation sous dalle 125mm R=3.7 Up=0.24 | Dalle béton + isolation sous dalle 125mm R=3.7 Up=0.24 | Dalle béton + isolation sous dalle 125mm R=3.7 Up=0.24 | Dalle béton + isolation sous dalle 180mm R=5.4 Up=0.17 | Dalle béton + isolation sous dalle 180mm R=5.4 Up=0.17 | Dalle béton + isolation sous dalle 180mm R=5.4 Up=0.17 | Dalle béton + isolation sous dalle 180mm R=5.4 Up=0.17 | Dalle béton + isolation sous dalle 180mm R=5.4 Up=0.17 | Dalle béton + isolation sous dalle 180mm R=5.4 Up=0.17 | Dalle béton + isolation sous dalle 180mm R=5.4 Up=0.17 | Dalle béton + isolation sous dalle 180mm R=5.4 Up=0.17 | Dalle béton + isolation sous dalle 180mm R=5.4 Up=0.17 | Dalle béton + isolation sous dalle 180mm R=5.4 Up=0.17 | Dalle béton + isolation sous dalle 180mm R=5.4 Up=0.17 | Dalle béton + isolation sous dalle 180mm R=5.4 Up=0.17 | Dalle béton + isolation sous dalle 180mm R=5.4 Up=0.17 | Dalle béton + isolation sous dalle 180mm R=5.4 Up=0.17 | Dalle béton + isolation sous dalle 180mm R=5.4 Up=0.17 | Dalle béton + isolation sous dalle 180mm R=5.4 Up=0.17 | Dalle béton + isolation sous dalle 180mm R=5.4 Up=0.17 | Dalle béton + isolation sous dalle 180mm R=5.4 Up=0.17 | Dalle béton + isolation sous dalle 125mm R=3.7 Up=0.24 | Dalle béton + isolation sous dalle 125mm R=3.7 Up=0.24 | Dalle béton + isolation sous dalle 125mm R=3.7 Up=0.24 | Dalle béton + isolation sous dalle 125mm R=3.7 Up=0.24 | Dalle béton + isolation sous dalle 125mm R=3.7 Up=0.24 | Dalle béton + isolation sous dalle 125mm R=3.7 Up=0.24 | Dalle béton + isolation sous dalle 125mm R=3.7 Up=0.24 | Dalle béton + isolation sous dalle 125mm R=3.7 Up=0.24 | Dalle béton + isolation sous dalle 125mm R=3.7 Up=0.24 | Dalle béton + isolation sous dalle 125mm R=3.7 Up=0.24 | Dalle béton + isolation sous dalle 125mm R=3.7 Up=0.24 | Dalle béton + isolation sous dalle 125mm R=3.7 Up=0.24 | Dalle béton + isolation sous dalle 125mm R=3.7 Up=0.24 | Dalle béton + isolation sous dalle 125mm R=3.7 Up=0.24 | Dalle béton + isolation sous dalle 125mm R=3.7 Up=0.24 | Dalle béton + isolation sous dalle 125mm R=3.7 Up=0.24 | Dalle béton + isolation sous dalle 125mm R=3.7 Up=0.24 | Dalle béton + isolation sous dalle 125mm R=3.7 Up=0.24 | Dalle béton + isolation sous dalle 180mm R=5.4 Up=0.17 | Dalle béton + isolation sous dalle 180mm R=5.4 Up=0.17 | Dalle béton + isolation sous dalle 180mm R=5.4 Up=0.17 | Dalle béton + isolation sous dalle 125mm R=3.7 Up=0.24 | Dalle béton + isolation sous dalle 125mm R=3.7 Up=0.24 | Dalle béton + isolation sous dalle 125mm R=3.7 Up=0.24
Plancher sur Extérieur
Traitement Pont Thermique plancher Intermédiaire
| Baies / façade rideau | Uw | DV Alu : 1,40 | DV Alu : 1,40 | DV Alu : 1,40 | DV Alu : 1,40 | DV Alu : 1,40 | DV Alu : 1,40 | DV Alu : 1,40 | DV Alu : 1,40 | DV Alu : 1,40 | DV Alu : 1,40 | DV Alu : 1,40 | DV Alu : 1,40 | DV Alu : 1,40 | DV Alu : 1,40 | DV Alu : 1,40 | DV Alu : 1,40 | DV Alu : 1,40 | DV Alu : 1,40 | DV Alu : 1,40 | DV Alu : 1,40 | DV Alu : 1,40 | DV Alu : 1,40 | DV Alu : 1,40 | DV Alu : 1,40 | DV Alu : 1,40 | DV Alu : 1,40 | DV Alu : 1,40 | DV Alu : 1,60 | DV Alu : 1,60 | DV Alu : 1,60 | DV Alu : 1,60 | DV Alu : 1,60 | DV Alu : 1,60 | DV Alu : 1,60 | DV Alu : 1,60 | DV Alu : 1,60 | DV Alu : 1,60 | DV Alu : 1,60 | DV Alu : 1,60 | DV Alu : 1,60 | DV Alu : 1,60 | DV Alu : 1,60 | DV Alu : 1,60 | DV Alu : 1,60 | DV Alu : 1,60 | DV Alu : 1,60 | DV Alu : 1,60 | DV Alu : 1,60 | DV Alu : 1,60 | DV Alu : 1,60 | DV Alu : 1,60 | DV Alu : 1,60 | DV Alu : 1,60 | DV Alu : 1,60 | DV Alu : 1,60 | DV Alu : 1,60 | DV Alu : 1,60 | DV Alu : 1,60 | DV Alu : 1,60 | DV Alu : 1,60 | DV Alu : 1,60 | DV Alu : 1,60 | DV Alu : 1,60 | DV Alu : 1,60 | DV Alu : 1,60 | DV Alu : 1,60 | DV Alu : 1,60 | DV Alu : 1,60 | DV Alu : 1,60 | DV Alu : 1,60 | DV Alu : 1,60 | DV Alu : 1,60 | DV Alu : 1,60 | DV Alu : 1,60 | DV Alu : 1,60 | DV Alu : 1,60 | DV Alu : 1,60 | DV Alu : 1,60 | DV Alu : 1,60 | DV Alu : 1,60 | DV Alu : 1,60 | DV Alu : 1,60 | DV Alu : 1,60 | DV Alu : 1,60 | DV Alu : 1,60 | DV Alu : 1,60 | DV Alu : 1,60 | DV Alu : 1,60 | DV Alu : 1,60 | DV Alu : 1,60 | DV Alu : 1,60 | DV Alu : 1,60 | DV Alu : 1,60 | DV Alu : 1,60 | DV Alu : 1,60 | DV Alu : 1,60 | DV Alu : 1,60 | DV Alu : 1,60 | DV Alu : 1,60 | DV Alu : 1,60 | DV Alu : 1,60 | DV Alu : 1,60 | DV Alu : 1,60 | DV Alu : 1,60 | DV Alu : 1,60 | DV Alu : 1,60 | DV Alu : 1,60 | DV Alu : 1,60 | DV Alu : 1,60 | DV Alu : 1,60 | DV Alu : 1,60 | DV Alu : 1,60 | DV Alu : 1,60 | DV Alu : 1,60 | DV Alu : 1,60 | DV Alu : 1,60 | DV Alu : 1,60 | DV Alu : 1,60 | DV Alu : 1,60 | DV Alu : 1,60 | DV Alu : 1,40 | DV Alu : 1,40 | DV Alu : 1,40 | DV Alu : 1,40 | DV Alu : 1,40 | DV Alu : 1,40 | DV Alu : 1,40 | DV Alu : 1,40 | DV Alu : 1,40 | DV Alu : 1,40 | DV Alu : 1,40 | DV Alu : 1,40 | DV Alu : 1,40 | DV Alu : 1,40 | DV Alu : 1,40 | DV Alu : 1,40 | DV Alu : 1,40 | DV Alu : 1,40 | DV Alu : 1,60 | DV Alu : 1,60 | DV Alu : 1,60 | DV Alu : 1,60 | DV Alu : 1,60 | DV Alu : 1,60 | DV Alu : 1,60 | DV Alu : 1,60 | DV Alu : 1,60 | DV Alu : 1,60 | DV Alu : 1,60 | DV Alu : 1,60 | DV Alu : 1,60 | DV Alu : 1,60 | DV Alu : 1,60 | DV Alu : 1,60 | DV Alu : 1,60 | DV Alu : 1,60 | DV Alu : 1,40 | DV Alu : 1,40 | DV Alu : 1,40 | DV Alu : 1,60 | DV Alu : 1,60 | DV Alu : 1,60 | DV Alu : 1,40 | DV Alu : 1,40 | DV Alu : 1,40 | DV Alu : 1,40 | DV Alu : 1,40 | DV Alu : 1,40 | DV Alu : 1,40 | DV Alu : 1,40 | DV Alu : 1,40 | DV Alu : 1,40 | DV Alu : 1,40 | DV Alu : 1,40 | DV Alu : 1,40 | DV Alu : 1,40 | DV Alu : 1,40 | DV Alu : 1,40 | DV Alu : 1,40 | DV Alu : 1,40 | DV Alu : 1,60 | DV Alu : 1,60 | DV Alu : 1,60 | DV Alu : 1,60 | DV Alu : 1,60 | DV Alu : 1,60 | DV Alu : 1,60 | DV Alu : 1,60 | DV Alu : 1,60 | DV Alu : 1,60 | DV Alu : 1,60 | DV Alu : 1,60 | DV Alu : 1,60 | DV Alu : 1,60 | DV Alu : 1,60 | DV Alu : 1,60 | DV Alu : 1,60 | DV Alu : 1,60 | DV Alu : 1,40 | DV Alu : 1,40 | DV Alu : 1,40 | DV Alu : 1,60 | DV Alu : 1,60 | DV Alu : 1,60
|  | Ouverture menuiseries extérieures | 242: Manuelle; 243: Manuelle; 244: Manuelle; 245: Manuelle; 246: Manuelle; 247: Manuelle; 248: Manuelle; 249: Manuelle; 250: Manuelle; 251: Manuelle; 252: Manuelle; 253: Manuelle; 254: Automatique; 255: Manuelle; 256: Manuelle; 257: Manuelle; 258: Manuelle; 259: Manuelle; 260: Manuelle; 261: Manuelle; 262: Manuelle; 263: Manuelle; 264: Manuelle; 265: Manuelle
|  | Ratio d'ouverture | 242: 0.8; 243: 0.8; 244: 0.8; 245: 0.8; 246: 0.8; 247: 0.8; 248: 0.8; 249: 0.8; 250: 0.8; 251: 0.8; 252: 0.8; 253: 0.8; 254: 0.8; 255: 0.8; 256: 0.8; 257: 0.8; 258: 0.4; 259: 0% (cas aujourd'hui en théorie interdit en RT2012 sauf réglementation spécifique (ex : IGH)); 260: 0.8; 261: 0.8; 262: 0.8; 263: 0.8; 264: 0.8; 265: 0.8
|  | Sw / Tlw sans Protect° | Façade nord : 0,45/0,55 Autres orientations : 0,25/0,45 (contrôle solaire) | Façade nord : 0,45/0,55 Autres orientations : 0,25/0,45 (contrôle solaire) | Façade nord : 0,45/0,55 Autres orientations : 0,25/0,45 (contrôle solaire) | Façade nord : 0,45/0,55 Autres orientations : 0,25/0,45 (contrôle solaire) | Façade nord : 0,45/0,55 Autres orientations : 0,25/0,45 (contrôle solaire) | Façade nord : 0,45/0,55 Autres orientations : 0,25/0,45 (contrôle solaire) | Façade nord : 0,45/0,55 Autres orientations : 0,25/0,45 (contrôle solaire) | Façade nord : 0,45/0,55 Autres orientations : 0,25/0,45 (contrôle solaire) | Façade nord : 0,45/0,55 Autres orientations : 0,25/0,45 (contrôle solaire) | Façade nord : 0,45/0,55 Autres orientations : 0,25/0,45 (contrôle solaire) | Façade nord : 0,45/0,55 Autres orientations : 0,25/0,45 (contrôle solaire) | Façade nord : 0,45/0,55 Autres orientations : 0,25/0,45 (contrôle solaire) | Façade nord : 0,45/0,55 Autres orientations : 0,25/0,45 (contrôle solaire) | Façade nord : 0,45/0,55 Autres orientations : 0,25/0,45 (contrôle solaire) | Façade nord : 0,45/0,55 Autres orientations : 0,25/0,45 (contrôle solaire) | Façade nord : 0,45/0,55 Autres orientations : 0,25/0,45 (contrôle solaire) | Façade nord : 0,45/0,55 Autres orientations : 0,25/0,45 (contrôle solaire) | Façade nord : 0,45/0,55 Autres orientations : 0,25/0,45 (contrôle solaire) | Façade nord : 0,45/0,55 Autres orientations : 0,25/0,45 (contrôle solaire) | Façade nord : 0,45/0,55 Autres orientations : 0,25/0,45 (contrôle solaire) | Façade nord : 0,45/0,55 Autres orientations : 0,25/0,45 (contrôle solaire) | Façade nord : 0,45/0,55 Autres orientations : 0,25/0,45 (contrôle solaire) | Façade nord : 0,45/0,55 Autres orientations : 0,25/0,45 (contrôle solaire) | Façade nord : 0,45/0,55 Autres orientations : 0,25/0,45 (contrôle solaire) | Façade nord : 0,45/0,55 Autres orientations : 0,25/0,45 (contrôle solaire) | Façade nord : 0,45/0,55 Autres orientations : 0,25/0,45 (contrôle solaire) | Façade nord : 0,45/0,55 Autres orientations : 0,25/0,45 (contrôle solaire) | 0,45/0,55 | 0,25/0,45 | 0,45/0,55 | 0,45/0,55 | 0,45/0,55 | 0,45/0,55 | 0,45/0,55 | 0,45/0,55 | 0,45/0,55 | 0,45/0,55 | 0,45/0,55 | 0,45/0,55 | 0,45/0,55 | 0,45/0,55 | 0,45/0,55 | 0,45/0,55 | 0,45/0,55 | 0,45/0,55 | 0,45/0,55 | 0,45/0,55 | 0,45/0,55 | 0,45/0,55 | 0,45/0,55 | 0,45/0,55 | 0,45/0,55 | 0,45/0,55 | 0,45/0,55 | 0,45/0,55 | 0,45/0,55 | 0,45/0,55 | 0,45/0,55 | 0,45/0,55 | 0,45/0,55 | 0,45/0,55 | 0,45/0,55 | 0,45/0,55 | 0,45/0,55 | 0,45/0,55 | 0,45/0,55 | 0,45/0,55 | 0,45/0,55 | 0,45/0,55 | 0,45/0,55 | 0,45/0,55 | 0,45/0,55 | 0,45/0,55 | 0,45/0,55 | 0,45/0,55 | 0,45/0,55 | 0,45/0,55 | 0,45/0,55 | 0,45/0,55 | 0,45/0,55 | 0,45/0,55 | 0,45/0,55 | 0,45/0,55 | 0,45/0,55 | 0,45/0,55 | 0,45/0,55 | 0,45/0,55 | 0,45/0,55 | 0,45/0,55 | 0,45/0,55 | 0,45/0,55 | 0,45/0,55 | 0,45/0,55 | 0,45/0,55 | 0,45/0,55 | 0,45/0,55 | 0,45/0,55 | 0,45/0,55 | 0,45/0,55 | Façade nord : 0,45/0,55 Autres orientations : 0,25/0,45 (contrôle solaire) | Façade nord : 0,45/0,55 Autres orientations : 0,25/0,45 (contrôle solaire) | Façade nord : 0,45/0,55 Autres orientations : 0,25/0,45 (contrôle solaire) | Façade nord : 0,45/0,55 Autres orientations : 0,25/0,45 (contrôle solaire) | Façade nord : 0,45/0,55 Autres orientations : 0,25/0,45 (contrôle solaire) | Façade nord : 0,45/0,55 Autres orientations : 0,25/0,45 (contrôle solaire) | Façade nord : 0,45/0,55 Autres orientations : 0,25/0,45 (contrôle solaire) | Façade nord : 0,45/0,55 Autres orientations : 0,25/0,45 (contrôle solaire) | Façade nord : 0,45/0,55 Autres orientations : 0,25/0,45 (contrôle solaire) | Façade nord : 0,45/0,55 Autres orientations : 0,25/0,45 (contrôle solaire) | Façade nord : 0,45/0,55 Autres orientations : 0,25/0,45 (contrôle solaire) | Façade nord : 0,45/0,55 Autres orientations : 0,25/0,45 (contrôle solaire) | Façade nord : 0,45/0,55 Autres orientations : 0,25/0,45 (contrôle solaire) | Façade nord : 0,45/0,55 Autres orientations : 0,25/0,45 (contrôle solaire) | Façade nord : 0,45/0,55 Autres orientations : 0,25/0,45 (contrôle solaire) | Façade nord : 0,45/0,55 Autres orientations : 0,25/0,45 (contrôle solaire) | Façade nord : 0,45/0,55 Autres orientations : 0,25/0,45 (contrôle solaire) | Façade nord : 0,45/0,55 Autres orientations : 0,25/0,45 (contrôle solaire) | Façade nord : 0,45/0,55 Autres orientations : 0,25/0,45 (contrôle solaire) | Façade nord : 0,45/0,55 Autres orientations : 0,25/0,45 (contrôle solaire) | Façade nord : 0,45/0,55 Autres orientations : 0,25/0,45 (contrôle solaire) | Façade nord : 0,45/0,55 Autres orientations : 0,25/0,45 (contrôle solaire) | Façade nord : 0,45/0,55 Autres orientations : 0,25/0,45 (contrôle solaire) | Façade nord : 0,45/0,55 Autres orientations : 0,25/0,45 (contrôle solaire) | Façade nord : 0,45/0,55 Autres orientations : 0,25/0,45 (contrôle solaire) | Façade nord : 0,45/0,55 Autres orientations : 0,25/0,45 (contrôle solaire) | Façade nord : 0,45/0,55 Autres orientations : 0,25/0,45 (contrôle solaire) | Façade nord : 0,45/0,55 Autres orientations : 0,25/0,45 (contrôle solaire) | Façade nord : 0,45/0,55 Autres orientations : 0,25/0,45 (contrôle solaire) | Façade nord : 0,45/0,55 Autres orientations : 0,25/0,45 (contrôle solaire) | Façade nord : 0,45/0,55 Autres orientations : 0,25/0,45 (contrôle solaire) | Façade nord : 0,45/0,55 Autres orientations : 0,25/0,45 (contrôle solaire) | Façade nord : 0,45/0,55 Autres orientations : 0,25/0,45 (contrôle solaire) | Façade nord : 0,45/0,55 Autres orientations : 0,25/0,45 (contrôle solaire) | Façade nord : 0,45/0,55 Autres orientations : 0,25/0,45 (contrôle solaire) | Façade nord : 0,45/0,55 Autres orientations : 0,25/0,45 (contrôle solaire) | Façade nord : 0,45/0,55 Autres orientations : 0,25/0,45 (contrôle solaire) | Façade nord : 0,45/0,55 Autres orientations : 0,25/0,45 (contrôle solaire) | Façade nord : 0,45/0,55 Autres orientations : 0,25/0,45 (contrôle solaire) | Façade nord : 0,45/0,55 Autres orientations : 0,25/0,45 (contrôle solaire) | Façade nord : 0,45/0,55 Autres orientations : 0,25/0,45 (contrôle solaire) | Façade nord : 0,45/0,55 Autres orientations : 0,25/0,45 (contrôle solaire) | Façade nord : 0,45/0,55 Autres orientations : 0,25/0,45 (contrôle solaire) | Façade nord : 0,45/0,55 Autres orientations : 0,25/0,45 (contrôle solaire) | Façade nord : 0,45/0,55 Autres orientations : 0,25/0,45 (contrôle solaire) | Façade nord : 0,45/0,55 Autres orientations : 0,25/0,45 (contrôle solaire) | Façade nord : 0,45/0,55 Autres orientations : 0,25/0,45 (contrôle solaire) | Façade nord : 0,45/0,55 Autres orientations : 0,25/0,45 (contrôle solaire) | Façade nord : 0,45/0,55 Autres orientations : 0,25/0,45 (contrôle solaire) | Façade nord : 0,45/0,55 Autres orientations : 0,25/0,45 (contrôle solaire) | Façade nord : 0,45/0,55 Autres orientations : 0,25/0,45 (contrôle solaire) | Façade nord : 0,45/0,55 Autres orientations : 0,25/0,45 (contrôle solaire) | Façade nord : 0,45/0,55 Autres orientations : 0,25/0,45 (contrôle solaire) | Façade nord : 0,45/0,55 Autres orientations : 0,25/0,45 (contrôle solaire) | Façade nord : 0,45/0,55 Autres orientations : 0,25/0,45 (contrôle solaire) | Façade nord : 0,45/0,55 Autres orientations : 0,25/0,45 (contrôle solaire) | Façade nord : 0,45/0,55 Autres orientations : 0,25/0,45 (contrôle solaire) | Façade nord : 0,45/0,55 Autres orientations : 0,25/0,45 (contrôle solaire) | Façade nord : 0,45/0,55 Autres orientations : 0,25/0,45 (contrôle solaire) | Façade nord : 0,45/0,55 Autres orientations : 0,25/0,45 (contrôle solaire) | Façade nord : 0,45/0,55 Autres orientations : 0,25/0,45 (contrôle solaire) | Façade nord : 0,45/0,55 Autres orientations : 0,25/0,45 (contrôle solaire) | Façade nord : 0,45/0,55 Autres orientations : 0,25/0,45 (contrôle solaire) | Façade nord : 0,45/0,55 Autres orientations : 0,25/0,45 (contrôle solaire) | Façade nord : 0,45/0,55 Autres orientations : 0,25/0,45 (contrôle solaire) | Façade nord : 0,45/0,55 Autres orientations : 0,25/0,45 (contrôle solaire) | Façade nord : 0,45/0,55 Autres orientations : 0,25/0,45 (contrôle solaire) | Façade nord : 0,45/0,55 Autres orientations : 0,25/0,45 (contrôle solaire) | Façade nord : 0,45/0,55 Autres orientations : 0,25/0,45 (contrôle solaire) | Façade nord : 0,45/0,55 Autres orientations : 0,25/0,45 (contrôle solaire) | Façade nord : 0,45/0,55 Autres orientations : 0,25/0,45 (contrôle solaire) | Façade nord : 0,45/0,55 Autres orientations : 0,25/0,45 (contrôle solaire) | Façade nord : 0,45/0,55 Autres orientations : 0,25/0,45 (contrôle solaire) | Façade nord : 0,45/0,55 Autres orientations : 0,25/0,45 (contrôle solaire) | Façade nord : 0,45/0,55 Autres orientations : 0,25/0,45 (contrôle solaire) | Façade nord : 0,45/0,55 Autres orientations : 0,25/0,45 (contrôle solaire) | Façade nord : 0,45/0,55 Autres orientations : 0,25/0,45 (contrôle solaire) | Façade nord : 0,45/0,55 Autres orientations : 0,25/0,45 (contrôle solaire) | Façade nord : 0,45/0,55 Autres orientations : 0,25/0,45 (contrôle solaire) | Façade nord : 0,45/0,55 Autres orientations : 0,25/0,45 (contrôle solaire) | Façade nord : 0,45/0,55 Autres orientations : 0,25/0,45 (contrôle solaire) | Façade nord : 0,45/0,55 Autres orientations : 0,25/0,45 (contrôle solaire) | Façade nord : 0,45/0,55 Autres orientations : 0,25/0,45 (contrôle solaire) | Façade nord : 0,45/0,55 Autres orientations : 0,25/0,45 (contrôle solaire) | Façade nord : 0,45/0,55 Autres orientations : 0,25/0,45 (contrôle solaire) | Façade nord : 0,45/0,55 Autres orientations : 0,25/0,45 (contrôle solaire) | Façade nord : 0,45/0,55 Autres orientations : 0,25/0,45 (contrôle solaire) | Façade nord : 0,45/0,55 Autres orientations : 0,25/0,45 (contrôle solaire) | Façade nord : 0,45/0,55 Autres orientations : 0,25/0,45 (contrôle solaire) | Façade nord : 0,45/0,55 Autres orientations : 0,25/0,45 (contrôle solaire) | Façade nord : 0,45/0,55 Autres orientations : 0,25/0,45 (contrôle solaire) | Façade nord : 0,45/0,55 Autres orientations : 0,25/0,45 (contrôle solaire) | Façade nord : 0,45/0,55 Autres orientations : 0,25/0,45 (contrôle solaire) | Façade nord : 0,45/0,55 Autres orientations : 0,25/0,45 (contrôle solaire) | Façade nord : 0,45/0,55 Autres orientations : 0,25/0,45 (contrôle solaire) | Façade nord : 0,45/0,55 Autres orientations : 0,25/0,45 (contrôle solaire) | Façade nord : 0,45/0,55 Autres orientations : 0,25/0,45 (contrôle solaire) | Façade nord : 0,45/0,55 Autres orientations : 0,25/0,45 (contrôle solaire) | Façade nord : 0,45/0,55 Autres orientations : 0,25/0,45 (contrôle solaire) | Façade nord : 0,45/0,55 Autres orientations : 0,25/0,45 (contrôle solaire) | Façade nord : 0,45/0,55 Autres orientations : 0,25/0,45 (contrôle solaire) | Façade nord : 0,45/0,55 Autres orientations : 0,25/0,45 (contrôle solaire) | Façade nord : 0,45/0,55 Autres orientations : 0,25/0,45 (contrôle solaire) | Façade nord : 0,45/0,55 Autres orientations : 0,25/0,45 (contrôle solaire) | Façade nord : 0,45/0,55 Autres orientations : 0,25/0,45 (contrôle solaire)
|  | Sw / Tlw avec Protect° | Matrice personnalisée | Matrice personnalisée | Façade nord : 0,24/0,07 Autres orientations : 0,13/0,07 | Façade nord : 0,24/0,07 Autres orientations : 0,13/0,07 | Matrice personnalisée | Matrice personnalisée | Matrice personnalisée | Matrice personnalisée | Façade nord : 0,24/0,07 Autres orientations : 0,13/0,07 | Façade nord : 0,24/0,07 Autres orientations : 0,13/0,07 | Matrice personnalisée | Matrice personnalisée | Matrice personnalisée | Matrice personnalisée | Façade nord : 0,24/0,07 Autres orientations : 0,13/0,07 | Façade nord : 0,24/0,07 Autres orientations : 0,13/0,07 | Matrice personnalisée | Matrice personnalisée | Matrice personnalisée | Façade nord : 0,24/0,07 Autres orientations : 0,13/0,07 | Matrice personnalisée | Matrice personnalisée | Matrice personnalisée | Façade nord : 0,24/0,07 Autres orientations : 0,13/0,07 | Façade nord : 0,24/0,07 Autres orientations : 0,13/0,07 | Matrice personnalisée | Matrice personnalisée | 0,17/0,09 | 0,13/0,07 | 0,17/0,09 | 0,17/0,09 | 0,17/0,09 | 0,17/0,09 | 0,17/0,09 | 0,17/0,09 | 0,17/0,09 | 0,17/0,09 | 0,17/0,09 | 0,17/0,09 | 0,17/0,09 | 0,17/0,09 | 0,17/0,09 | 0,17/0,09 | 0,17/0,09 | 0,17/0,09 | 0,17/0,09 | 0,17/0,09 | 0,17/0,09 | 0,17/0,09 | 0,17/0,09 | 0,17/0,09 | 0,17/0,09 | 0,17/0,09 | 0,17/0,09 | 0,17/0,09 | 0,17/0,09 | 0,17/0,09 | 0,17/0,09 | 0,17/0,09 | 0,17/0,09 | 0,17/0,09 | 0,17/0,09 | 0,17/0,09 | 0,17/0,09 | 0,17/0,09 | 0,17/0,09 | 0,17/0,09 | 0,17/0,09 | 0,17/0,09 | 0,17/0,09 | 0,17/0,09 | 0,17/0,09 | 0,17/0,09 | 0,17/0,09 | 0,17/0,09 | 0,17/0,09 | 0,17/0,09 | 0,17/0,09 | 0,17/0,09 | 0,17/0,09 | 0,17/0,09 | 0,17/0,09 | 0,17/0,09 | 0,17/0,09 | 0,17/0,09 | 0,17/0,09 | 0,17/0,09 | 0,17/0,09 | 0,17/0,09 | 0,17/0,09 | 0,17/0,09 | 0,17/0,09 | 0,17/0,09 | 0,17/0,09 | 0,17/0,09 | 0,17/0,09 | 0,17/0,09 | 0,17/0,09 | 0,17/0,09 | Façade nord : 0,24/0,07 Autres orientations : 0,13/0,07 | Façade nord : 0,24/0,07 Autres orientations : 0,13/0,07 | Façade nord : 0,24/0,07 Autres orientations : 0,13/0,07 | Façade nord : 0,24/0,07 Autres orientations : 0,13/0,07 | Façade nord : 0,24/0,07 Autres orientations : 0,13/0,07 | Façade nord : 0,24/0,07 Autres orientations : 0,13/0,07 | Façade nord : 0,24/0,07 Autres orientations : 0,13/0,07 | Façade nord : 0,24/0,07 Autres orientations : 0,13/0,07 | Façade nord : 0,24/0,07 Autres orientations : 0,13/0,07 | Façade nord : 0,24/0,07 Autres orientations : 0,13/0,07 | Façade nord : 0,24/0,07 Autres orientations : 0,13/0,07 | Façade nord : 0,24/0,07 Autres orientations : 0,13/0,07 | Façade nord : 0,24/0,07 Autres orientations : 0,13/0,07 | Façade nord : 0,24/0,07 Autres orientations : 0,13/0,07 | Façade nord : 0,24/0,07 Autres orientations : 0,13/0,07 | Façade nord : 0,24/0,07 Autres orientations : 0,13/0,07 | Façade nord : 0,24/0,07 Autres orientations : 0,13/0,07 | Façade nord : 0,24/0,07 Autres orientations : 0,13/0,07 | Façade nord : 0,24/0,07 Autres orientations : 0,13/0,07 | Façade nord : 0,24/0,07 Autres orientations : 0,13/0,07 | Façade nord : 0,24/0,07 Autres orientations : 0,13/0,07 | Matrice personnalisée | Matrice personnalisée | Façade nord : 0,24/0,07 Autres orientations : 0,13/0,07 | Façade nord : 0,24/0,07 Autres orientations : 0,13/0,07 | Matrice personnalisée | Matrice personnalisée | Matrice personnalisée | Matrice personnalisée | Façade nord : 0,24/0,07 Autres orientations : 0,13/0,07 | Façade nord : 0,24/0,07 Autres orientations : 0,13/0,07 | Matrice personnalisée | Matrice personnalisée | Matrice personnalisée | Matrice personnalisée | Façade nord : 0,24/0,07 Autres orientations : 0,13/0,07 | Façade nord : 0,24/0,07 Autres orientations : 0,13/0,07 | Matrice personnalisée | Matrice personnalisée | Façade nord : 0,24/0,07 Autres orientations : 0,13/0,07 | Façade nord : 0,24/0,07 Autres orientations : 0,13/0,07 | Façade nord : 0,24/0,07 Autres orientations : 0,13/0,07 | Façade nord : 0,24/0,07 Autres orientations : 0,13/0,07 | Façade nord : 0,24/0,07 Autres orientations : 0,13/0,07 | Façade nord : 0,24/0,07 Autres orientations : 0,13/0,07 | Façade nord : 0,24/0,07 Autres orientations : 0,13/0,07 | Façade nord : 0,24/0,07 Autres orientations : 0,13/0,07 | Façade nord : 0,24/0,07 Autres orientations : 0,13/0,07 | Façade nord : 0,24/0,07 Autres orientations : 0,13/0,07 | Façade nord : 0,24/0,07 Autres orientations : 0,13/0,07 | Façade nord : 0,24/0,07 Autres orientations : 0,13/0,07 | Façade nord : 0,24/0,07 Autres orientations : 0,13/0,07 | Façade nord : 0,24/0,07 Autres orientations : 0,13/0,07 | Façade nord : 0,24/0,07 Autres orientations : 0,13/0,07 | Façade nord : 0,24/0,07 Autres orientations : 0,13/0,07 | Façade nord : 0,24/0,07 Autres orientations : 0,13/0,07 | Façade nord : 0,24/0,07 Autres orientations : 0,13/0,07 | Matrice personnalisée | Façade nord : 0,24/0,07 Autres orientations : 0,13/0,07 | Matrice personnalisée | Façade nord : 0,24/0,07 Autres orientations : 0,13/0,07 | Façade nord : 0,24/0,07 Autres orientations : 0,13/0,07 | Façade nord : 0,24/0,07 Autres orientations : 0,13/0,07 | Matrice personnalisée | Matrice personnalisée | Façade nord : 0,24/0,07 Autres orientations : 0,13/0,07 | Façade nord : 0,24/0,07 Autres orientations : 0,13/0,07 | Matrice personnalisée | Matrice personnalisée | Matrice personnalisée | Matrice personnalisée | Façade nord : 0,24/0,07 Autres orientations : 0,13/0,07 | Façade nord : 0,24/0,07 Autres orientations : 0,13/0,07 | Matrice personnalisée | Matrice personnalisée | Matrice personnalisée | Matrice personnalisée | Façade nord : 0,24/0,07 Autres orientations : 0,13/0,07 | Façade nord : 0,24/0,07 Autres orientations : 0,13/0,07 | Matrice personnalisée | Matrice personnalisée | Façade nord : 0,24/0,07 Autres orientations : 0,13/0,07 | Façade nord : 0,24/0,07 Autres orientations : 0,13/0,07 | Façade nord : 0,24/0,07 Autres orientations : 0,13/0,07 | Façade nord : 0,24/0,07 Autres orientations : 0,13/0,07 | Façade nord : 0,24/0,07 Autres orientations : 0,13/0,07 | Façade nord : 0,24/0,07 Autres orientations : 0,13/0,07 | Façade nord : 0,24/0,07 Autres orientations : 0,13/0,07 | Façade nord : 0,24/0,07 Autres orientations : 0,13/0,07 | Façade nord : 0,24/0,07 Autres orientations : 0,13/0,07 | Façade nord : 0,24/0,07 Autres orientations : 0,13/0,07 | Façade nord : 0,24/0,07 Autres orientations : 0,13/0,07 | Façade nord : 0,24/0,07 Autres orientations : 0,13/0,07 | Façade nord : 0,24/0,07 Autres orientations : 0,13/0,07 | Façade nord : 0,24/0,07 Autres orientations : 0,13/0,07 | Façade nord : 0,24/0,07 Autres orientations : 0,13/0,07 | Façade nord : 0,24/0,07 Autres orientations : 0,13/0,07 | Façade nord : 0,24/0,07 Autres orientations : 0,13/0,07 | Façade nord : 0,24/0,07 Autres orientations : 0,13/0,07 | Matrice personnalisée | Façade nord : 0,24/0,07 Autres orientations : 0,13/0,07 | Matrice personnalisée | Façade nord : 0,24/0,07 Autres orientations : 0,13/0,07 | Façade nord : 0,24/0,07 Autres orientations : 0,13/0,07 | Façade nord : 0,24/0,07 Autres orientations : 0,13/0,07
| Coffre volet roulant | Vr
| Protections solaires | Nature | Brise-soleil extérieurs | Brise-soleil extérieurs | Façade nord : stores intérieurs Autres orientations : stores extérieurs | Façade nord : stores intérieurs Autres orientations : stores extérieurs | Brise-soleil extérieurs | Brise-soleil extérieurs | Brise-soleil extérieurs | Brise-soleil extérieurs | Façade nord : stores intérieurs Autres orientations : stores extérieurs | Façade nord : stores intérieurs Autres orientations : stores extérieurs | Brise-soleil extérieurs | Brise-soleil extérieurs | Brise-soleil extérieurs | Brise-soleil extérieurs | Façade nord : stores intérieurs Autres orientations : stores extérieurs | Façade nord : stores intérieurs Autres orientations : stores extérieurs | Brise-soleil extérieurs | Brise-soleil extérieurs | Brise-soleil extérieurs | Façade nord : stores intérieurs Autres orientations : stores extérieurs | Brise-soleil extérieurs | Façade nord : stores intérieurs Autres orientations : stores extérieurs | Façade nord : stores intérieurs Autres orientations : stores extérieurs | Façade nord : stores intérieurs Autres orientations : stores extérieurs | Façade nord : stores intérieurs Autres orientations : stores extérieurs | Façade nord : stores intérieurs Autres orientations : stores extérieurs | Façade nord : stores intérieurs Autres orientations : stores extérieurs | Store extérieur | Store extérieur | Store extérieur | Store extérieur | Store extérieur | Store extérieur | Store extérieur | Store extérieur | Store extérieur | Store extérieur | Store extérieur | Store extérieur | Store extérieur | Store extérieur | Store extérieur | Store extérieur | Store extérieur | Store extérieur | Store extérieur | Store extérieur | Store extérieur | Store extérieur | Store extérieur | Store extérieur | Store extérieur | Store extérieur | Store extérieur | Store extérieur | Store extérieur | Store extérieur | Store extérieur | Store extérieur | Store extérieur | Store extérieur | Store extérieur | Store extérieur | Store extérieur | Store extérieur | Store extérieur | Store extérieur | Store extérieur | Store extérieur | Store extérieur | Store extérieur | Store extérieur | Store extérieur | Store extérieur | Store extérieur | Store extérieur | Store extérieur | Store extérieur | Store extérieur | Store extérieur | Store extérieur | Store extérieur | Store extérieur | Store extérieur | Store extérieur | Store extérieur | Store extérieur | Store extérieur | Store extérieur | Store extérieur | Store extérieur | Store extérieur | Store extérieur | Store extérieur | Store extérieur | Store extérieur | Store extérieur | Store extérieur | Store extérieur | Façade nord : stores intérieurs Autres orientations : stores extérieurs | Façade nord : stores intérieurs Autres orientations : stores extérieurs | Façade nord : stores intérieurs Autres orientations : stores extérieurs | Façade nord : stores intérieurs Autres orientations : stores extérieurs | Façade nord : stores intérieurs Autres orientations : stores extérieurs | Façade nord : stores intérieurs Autres orientations : stores extérieurs | Façade nord : stores intérieurs Autres orientations : stores extérieurs | Façade nord : stores intérieurs Autres orientations : stores extérieurs | Façade nord : stores intérieurs Autres orientations : stores extérieurs | Façade nord : stores intérieurs Autres orientations : stores extérieurs | Façade nord : stores intérieurs Autres orientations : stores extérieurs | Façade nord : stores intérieurs Autres orientations : stores extérieurs | Façade nord : stores intérieurs Autres orientations : stores extérieurs | Façade nord : stores intérieurs Autres orientations : stores extérieurs | Façade nord : stores intérieurs Autres orientations : stores extérieurs | Façade nord : stores intérieurs Autres orientations : stores extérieurs | Façade nord : stores intérieurs Autres orientations : stores extérieurs | Façade nord : stores intérieurs Autres orientations : stores extérieurs | Façade nord : stores intérieurs Autres orientations : stores extérieurs | Façade nord : stores intérieurs Autres orientations : stores extérieurs | Façade nord : stores intérieurs Autres orientations : stores extérieurs | Brise-soleil extérieurs | Brise-soleil extérieurs | Façade nord : stores intérieurs Autres orientations : stores extérieurs | Façade nord : stores intérieurs Autres orientations : stores extérieurs | Brise-soleil extérieurs | Brise-soleil extérieurs | Brise-soleil extérieurs | Brise-soleil extérieurs | Façade nord : stores intérieurs Autres orientations : stores extérieurs | Façade nord : stores intérieurs Autres orientations : stores extérieurs | Brise-soleil extérieurs | Brise-soleil extérieurs | Brise-soleil extérieurs | Brise-soleil extérieurs | Façade nord : stores intérieurs Autres orientations : stores extérieurs | Façade nord : stores intérieurs Autres orientations : stores extérieurs | Brise-soleil extérieurs | Brise-soleil extérieurs | Façade nord : stores intérieurs Autres orientations : stores extérieurs | Façade nord : stores intérieurs Autres orientations : stores extérieurs | Façade nord : stores intérieurs Autres orientations : stores extérieurs | Façade nord : stores intérieurs Autres orientations : stores extérieurs | Façade nord : stores intérieurs Autres orientations : stores extérieurs | Façade nord : stores intérieurs Autres orientations : stores extérieurs | Façade nord : stores intérieurs Autres orientations : stores extérieurs | Façade nord : stores intérieurs Autres orientations : stores extérieurs | Façade nord : stores intérieurs Autres orientations : stores extérieurs | Façade nord : stores intérieurs Autres orientations : stores extérieurs | Façade nord : stores intérieurs Autres orientations : stores extérieurs | Façade nord : stores intérieurs Autres orientations : stores extérieurs | Façade nord : stores intérieurs Autres orientations : stores extérieurs | Façade nord : stores intérieurs Autres orientations : stores extérieurs | Façade nord : stores intérieurs Autres orientations : stores extérieurs | Façade nord : stores intérieurs Autres orientations : stores extérieurs | Façade nord : stores intérieurs Autres orientations : stores extérieurs | Façade nord : stores intérieurs Autres orientations : stores extérieurs | Brise-soleil extérieurs | Façade nord : stores intérieurs Autres orientations : stores extérieurs | Brise-soleil extérieurs | Façade nord : stores intérieurs Autres orientations : stores extérieurs | Façade nord : stores intérieurs Autres orientations : stores extérieurs | Façade nord : stores intérieurs Autres orientations : stores extérieurs | Brise-soleil extérieurs | Brise-soleil extérieurs | Façade nord : stores intérieurs Autres orientations : stores extérieurs | Façade nord : stores intérieurs Autres orientations : stores extérieurs | Brise-soleil extérieurs | Brise-soleil extérieurs | Brise-soleil extérieurs | Brise-soleil extérieurs | Façade nord : stores intérieurs Autres orientations : stores extérieurs | Façade nord : stores intérieurs Autres orientations : stores extérieurs | Brise-soleil extérieurs | Brise-soleil extérieurs | Brise-soleil extérieurs | Brise-soleil extérieurs | Façade nord : stores intérieurs Autres orientations : stores extérieurs | Façade nord : stores intérieurs Autres orientations : stores extérieurs | Brise-soleil extérieurs | Brise-soleil extérieurs | Façade nord : stores intérieurs Autres orientations : stores extérieurs | Façade nord : stores intérieurs Autres orientations : stores extérieurs | Façade nord : stores intérieurs Autres orientations : stores extérieurs | Façade nord : stores intérieurs Autres orientations : stores extérieurs | Façade nord : stores intérieurs Autres orientations : stores extérieurs | Façade nord : stores intérieurs Autres orientations : stores extérieurs | Façade nord : stores intérieurs Autres orientations : stores extérieurs | Façade nord : stores intérieurs Autres orientations : stores extérieurs | Façade nord : stores intérieurs Autres orientations : stores extérieurs | Façade nord : stores intérieurs Autres orientations : stores extérieurs | Façade nord : stores intérieurs Autres orientations : stores extérieurs | Façade nord : stores intérieurs Autres orientations : stores extérieurs | Façade nord : stores intérieurs Autres orientations : stores extérieurs | Façade nord : stores intérieurs Autres orientations : stores extérieurs | Façade nord : stores intérieurs Autres orientations : stores extérieurs | Façade nord : stores intérieurs Autres orientations : stores extérieurs | Façade nord : stores intérieurs Autres orientations : stores extérieurs | Façade nord : stores intérieurs Autres orientations : stores extérieurs | Brise-soleil extérieurs | Façade nord : stores intérieurs Autres orientations : stores extérieurs | Brise-soleil extérieurs | Façade nord : stores intérieurs Autres orientations : stores extérieurs | Façade nord : stores intérieurs Autres orientations : stores extérieurs | Façade nord : stores intérieurs Autres orientations : stores extérieurs
|  | Gestion | Gestion auto avec suntracking | Gestion auto avec suntracking | Gestion motorisée | Gestion motorisée | Gestion auto avec suntracking | Gestion auto avec suntracking | Gestion auto avec suntracking | Gestion auto avec suntracking | Gestion motorisée | Gestion motorisée | Gestion auto avec suntracking | Gestion auto avec suntracking | Gestion auto avec suntracking | Gestion auto avec suntracking | Gestion motorisée | Gestion motorisée | Gestion auto avec suntracking | Gestion auto avec suntracking | Gestion auto avec suntracking | Gestion motorisée | Gestion auto avec suntracking | Gestion motorisée | Gestion motorisée | Gestion motorisée | Gestion motorisée | Gestion motorisée | Gestion motorisée | Gestion motorisée | Gestion motorisée | Gestion motorisée | Gestion motorisée | Gestion motorisée | Gestion motorisée | Gestion motorisée | Gestion non motorisée | Gestion automatique (matrice par défaut) | Gestion automatique (matrice IGNES) | Gestion automatique (matrice Sunis Store bureau) | Gestion automatique avec gestion Suntracking | Gestion motorisée | Gestion motorisée | Gestion motorisée | Gestion motorisée | Gestion motorisée | Gestion motorisée | Gestion motorisée | Gestion motorisée | Gestion motorisée | Gestion motorisée | Gestion motorisée | Gestion motorisée | Gestion motorisée | Gestion motorisée | Gestion motorisée | Gestion motorisée | Gestion motorisée | Gestion motorisée | Gestion motorisée | Gestion motorisée | Gestion motorisée | Gestion motorisée | Gestion motorisée | Gestion motorisée | Gestion motorisée | Gestion motorisée | Gestion motorisée | Gestion motorisée | Gestion motorisée | Gestion motorisée | Gestion motorisée | Gestion motorisée | Gestion motorisée | Gestion motorisée | Gestion motorisée | Gestion motorisée | Gestion motorisée | Gestion motorisée | Gestion motorisée | Gestion motorisée | Gestion motorisée | Gestion motorisée | Gestion motorisée | Gestion motorisée | Gestion motorisée | Gestion motorisée | Gestion motorisée | Gestion motorisée | Gestion motorisée | Gestion motorisée | Gestion motorisée | Gestion motorisée | Gestion motorisée | Gestion motorisée | Gestion motorisée | Gestion motorisée | Gestion motorisée | Gestion motorisée | Gestion motorisée | Gestion motorisée | Gestion motorisée | Gestion motorisée | Gestion motorisée | Gestion motorisée | Gestion motorisée | Gestion motorisée | Gestion motorisée | Gestion motorisée | Gestion motorisée | Gestion motorisée | Gestion motorisée | Gestion motorisée | Gestion motorisée | Gestion motorisée | Gestion motorisée | Gestion motorisée | Gestion motorisée | Gestion motorisée | Gestion motorisée | Gestion motorisée | Gestion motorisée | Gestion auto avec suntracking | Gestion auto avec suntracking | Gestion motorisée | Gestion motorisée | Gestion auto avec suntracking | Gestion auto avec suntracking | Gestion auto avec suntracking | Gestion auto avec suntracking | Gestion motorisée | Gestion motorisée | Gestion auto avec suntracking | Gestion auto avec suntracking | Gestion auto avec suntracking | Gestion auto avec suntracking | Gestion motorisée | Gestion motorisée | Gestion auto avec suntracking | Gestion auto avec suntracking | Gestion motorisée | Gestion motorisée | Gestion motorisée | Gestion motorisée | Gestion motorisée | Gestion motorisée | Gestion motorisée | Gestion motorisée | Gestion motorisée | Gestion motorisée | Gestion motorisée | Gestion motorisée | Gestion motorisée | Gestion motorisée | Gestion motorisée | Gestion motorisée | Gestion motorisée | Gestion motorisée | Gestion auto avec suntracking | Gestion motorisée | Gestion auto avec suntracking | Gestion motorisée | Gestion motorisée | Gestion motorisée | Gestion auto avec suntracking | Gestion auto avec suntracking | Gestion motorisée | Gestion motorisée | Gestion auto avec suntracking | Gestion auto avec suntracking | Gestion auto avec suntracking | Gestion auto avec suntracking | Gestion motorisée | Gestion motorisée | Gestion auto avec suntracking | Gestion auto avec suntracking | Gestion auto avec suntracking | Gestion auto avec suntracking | Gestion motorisée | Gestion motorisée | Gestion auto avec suntracking | Gestion auto avec suntracking | Gestion motorisée | Gestion motorisée | Gestion motorisée | Gestion motorisée | Gestion motorisée | Gestion motorisée | Gestion motorisée | Gestion motorisée | Gestion motorisée | Gestion motorisée | Gestion motorisée | Gestion motorisée | Gestion motorisée | Gestion motorisée | Gestion motorisée | Gestion motorisée | Gestion motorisée | Gestion motorisée | Gestion auto avec suntracking | Gestion motorisée | Gestion auto avec suntracking | Gestion motorisée | Gestion motorisée | Gestion motorisée
| Perméa I4 | Perméa | 1 | 1 | 1 | 1 | 1 | 1 | 1 | 1 | 1 | 1 | 1 | 1 | 1 | 1 | 1 | 1 | 1 | 1 | 1 | 1 | 1 | 1 | 1 | 1 | 1 | 1 | 1 | 1.7 | 1.7 | 1.7 | 1.7 | 1.7 | 1.7 | 1.7 | 1.7 | 1.7 | 1.7 | 1.7 | 1.7 | 1.7 | 1.7 | 1.7 | 1.7 | 1.7 | 1.7 | 1.7 | 1.7 | 1.7 | 1.7 | 1.7 | 1.7 | 1.7 | 1.7 | 1.7 | 1.7 | 1.7 | 1.7 | 1.7 | 1.7 | 1.7 | 1.7 | 1.7 | 1.7 | 1.7 | 1.7 | 1.7 | 1.7 | 1.7 | 1.7 | 1.7 | 1.7 | 1.7 | 1.7 | 1.7 | 1.7 | 1.7 | 1.7 | 1.7 | 1.7 | 1.7 | 1.7 | 1.7 | 1.7 | 1.7 | 1.7 | 1.7 | 1.7 | 1.7 | 1.7 | 1.7 | 1.7 | 1.7 | 1.7 | 1.7 | 1.7 | 1.7 | 1.7 | 1.7 | 1.7 | 1.7 | 1.7 | 1.7 | 1.7 | 1.7 | 1.7 | 1.7 | 1.7 | 1.7 | 1.7 | 1.7 | 1.7 | 1.7 | 1.7 | 1.7 | 1.7 | 1.7 | 1.7 | 1 | 1.7 | 1.7 | 1 | 1 | 1 | 1 | 1 | 1 | 1 | 1 | 1 | 1 | 1 | 1 | 1 | 1 | 1 | 1 | 1 | 1 | 1.7 | 1.7 | 1.7 | 1.7 | 1.7 | 1.7 | 1.7 | 1.7 | 1.7 | 1.7 | 1.7 | 1.7 | 1.7 | 1.7 | 1.7 | 1.7 | 1.7 | 1.7 | 1 | 1 | 1 | 1.7 | 1.7 | 1.7 | 1 | 1 | 1 | 1 | 1 | 1 | 1 | 1 | 1 | 1 | 1 | 1 | 1 | 1 | 1 | 1 | 1 | 1 | 1.7 | 1.7 | 1.7 | 1.7 | 1.7 | 1.7 | 1.7 | 1.7 | 1.7 | 1.7 | 1.7 | 1.7 | 1.7 | 1.7 | 1.7 | 1.7 | 1.7 | 1.7 | 1 | 1 | 1 | 1.7 | 1.7 | 1.7
|  | Inertie quotidienne | 242: Lourde; 243: Lourde; 244: Très légère; 245: Moyenne; 246: Très lourde; 247: Lourde; 248: Lourde; 249: Lourde; 250: Lourde; 251: Lourde; 252: Lourde; 253: Lourde; 254: Lourde; 255: Lourde; 256: Lourde; 257: Lourde; 258: Lourde; 259: Lourde; 260: Lourde; 261: Lourde; 262: Lourde; 263: Lourde; 264: Lourde; 265: Lourde
|  | Inertie séquentielle | 242: Légère; 243: Légère; 244: Très légère; 245: Très légère; 246: Moyenne; 247: Légère; 248: Légère; 249: Légère; 250: Légère; 251: Légère; 252: Légère; 253: Légère; 254: Légère; 255: Légère; 256: Légère; 257: Légère; 258: Légère; 259: Légère; 260: Légère; 261: Légère; 262: Légère; 263: Légère; 264: Légère; 265: Légère
|  | Zone de bruit | 242: BR1; 243: BR1; 244: BR1; 245: BR1; 246: BR1; 247: BR2; 248: BR3; 249: BR1; 250: BR1; 251: BR1; 252: BR1; 253: BR1; 254: BR1; 255: BR1; 256: BR1; 257: BR1; 258: BR1; 259: BR1; 260: BR1; 261: BR1; 262: BR1; 263: BR1; 264: BR1; 265: BR1
|  | Ratio d'apports internes | 242: Par défaut; 243: Par défaut; 244: Par défaut; 245: Par défaut; 246: Par défaut; 247: Par défaut; 248: Par défaut; 249: Par défaut; 250: Par défaut; 251: Par défaut; 252: Par défaut; 253: Par défaut; 254: Par défaut; 255: Par défaut; 256: Par défaut; 257: Par défaut; 258: Par défaut; 259: Par défaut; 260: Par défaut; 261: Par défaut; 262: Par défaut; 263: Par défaut; 264: Par défaut; 265: Au prorata des types de locaux
Systèmes | Ventilation | Nature | Double flux 70% certifié | Double flux 70% certifié | Double flux 70% certifié | Double flux 70% certifié | Double flux 70% certifié | Double flux 70% certifié | Double flux 70% certifié | Double flux 70% certifié | Double flux 70% certifié | Double flux 70% certifié | Double flux 70% certifié | Double flux 70% certifié | Double flux 70% certifié | Double flux 70% certifié | Double flux 70% certifié | Double flux 70% certifié | Double flux 70% certifié | Double flux 70% certifié | Double flux 70% certifié | Double flux 70% certifié | Double flux 70% certifié | Double flux 70% certifié | Double flux 70% certifié | Double flux 70% certifié | Double flux 70% certifié | Double flux 70% certifié | Double flux 70% certifié | Double flux 70% certifié | Double flux 70% certifié | Double flux 70% certifié | Double flux 70% certifié | Double flux 70% certifié | Double flux 70% certifié | Double flux 70% certifié | Double flux 70% certifié | Double flux 70% certifié | Double flux 70% certifié | Double flux 70% certifié | Double flux 70% certifié | Double flux 70% certifié | Double flux 70% certifié | Double flux 70% certifié | Double flux 70% certifié | Double flux 70% certifié | Double flux 70% certifié | Double flux 70% certifié | SF autoréglable | Double flux 70% certifié | Double flux 70% certifié | Double flux 70% certifié | Double flux 70% certifié | Double flux 70% certifié | Double flux 70% certifié | Double flux 70% certifié | Double flux 70% certifié | Double flux 70% certifié | Double flux 70% certifié | Double flux 70% certifié | Double flux 70% certifié | Double flux 70% certifié | Double flux 70% certifié | Double flux 70% certifié | Double flux 70% certifié | Double flux 70% certifié | Double flux 70% certifié | Double flux 70% certifié | Double flux 70% certifié | Double flux 70% certifié | Double flux 70% certifié | Double flux 70% certifié | SF autoréglable | Double flux 70% certifié | Double flux 70% certifié | Double flux 70% certifié | Double flux 70% certifié | Double flux 70% certifié | Double flux 70% certifié | Double flux 70% certifié | Double flux 70% certifié | Double flux 70% certifié | Double flux 70% certifié | Double flux 70% certifié | Double flux 70% certifié | Double flux 70% certifié | Double flux 70% certifié | Double flux 70% certifié | Double flux 70% certifié | Double flux 70% certifié | Double flux 70% certifié | Double flux 70% certifié | Double flux 70% certifié | Double flux 70% certifié | Double flux 70% certifié | Double flux 70% certifié | SF autoréglable | Double flux 70% certifié | Double flux 70% certifié | Double flux 70% certifié | Double flux 70% certifié | Double flux 70% certifié | Double flux 70% certifié | Double flux 70% certifié | Double flux 70% certifié | Double flux 70% certifié | Double flux 70% certifié | Double flux 70% certifié | Double flux 70% certifié | Double flux 70% certifié | Double flux 70% certifié | Double flux 70% certifié | Double flux 70% certifié | Double flux 70% certifié | Double flux 70% certifié | Double flux 70% certifié | Double flux 70% certifié | Double flux 70% certifié | Double flux 70% certifié | Double flux 70% certifié | Double flux 70% certifié | Double flux 70% certifié | Double flux 70% certifié | Double flux 70% certifié | Double flux 70% certifié | Double flux 70% certifié | Double flux 70% certifié | Double flux 70% certifié | Double flux 70% certifié | Double flux 70% certifié | Double flux 70% certifié | Double flux 70% certifié | Double flux 70% certifié | Double flux 70% certifié | Double flux 70% certifié | Double flux 70% certifié | Double flux 70% certifié | Double flux 70% certifié | Double flux 70% certifié | Double flux 70% certifié | Double flux 70% certifié | Double flux 70% certifié | Double flux 70% certifié | Double flux 70% certifié | Double flux 70% certifié | Double flux 70% certifié | Double flux 70% certifié | Double flux 70% certifié | Double flux 70% certifié | Double flux 70% certifié | Double flux 70% certifié | Double flux 70% certifié | Double flux 70% certifié | Double flux 70% certifié | Double flux 70% certifié | Double flux 70% certifié | Double flux 70% certifié | Double flux 70% certifié | Double flux 70% certifié | Double flux 70% certifié | Double flux 70% certifié | Double flux 70% certifié | Double flux 70% certifié | Double flux 70% certifié | Double flux 70% certifié | Double flux 70% certifié | Double flux 70% certifié | Double flux 70% certifié | Double flux 70% certifié | Double flux 70% certifié | Double flux 70% certifié | Double flux 70% certifié | Double flux 70% certifié | Double flux 70% certifié | Double flux 70% certifié | Double flux 70% certifié | Double flux 70% certifié | Double flux 70% certifié | Double flux 70% certifié | Double flux 70% certifié | Double flux 70% certifié | Double flux 70% certifié | Double flux 70% certifié | Double flux 70% certifié | Double flux 70% certifié | Double flux 70% certifié | Double flux 70% certifié | Double flux 70% certifié | Double flux 70% certifié | Double flux 70% certifié | Double flux 70% certifié | Double flux 70% certifié | Double flux 70% certifié | Double flux 70% certifié | Double flux 70% certifié | Double flux 70% certifié | Double flux 70% certifié | Double flux 70% certifié | Double flux 70% certifié | Double flux 70% certifié | Double flux 70% certifié | Double flux 70% certifié | Double flux 70% certifié | Double flux 70% certifié | Double flux 70% certifié | Double flux 70% certifié
|  | Débit d'air | 16500 m3/h | 16500 m3/h | 16500 m3/h | 16500 m3/h | 16500 m3/h | 16500 m3/h | 16500 m3/h | 16500 m3/h | 16500 m3/h | 16500 m3/h | 16500 m3/h | 16500 m3/h | 16500 m3/h | 16500 m3/h | 16500 m3/h | 16500 m3/h | 16500 m3/h | 16500 m3/h | 16500 m3/h | 16500 m3/h | 16500 m3/h | 16500 m3/h | 16500 m3/h | 16500 m3/h | 16500 m3/h | 16500 m3/h | 16500 m3/h | 16500 m3/h | 16500 m3/h | 16500 m3/h | 16500 m3/h | 16500 m3/h | 16500 m3/h | 16500 m3/h | 16500 m3/h | 16500 m3/h | 16500 m3/h | 16500 m3/h | 16500 m3/h | 16500 m3/h | 16500 m3/h | 16500 m3/h | 16500 m3/h | 16500 m3/h | 16500 m3/h | 16500 m3/h | 16500 m3/h | 16500 m3/h | 16500 m3/h | 16500 m3/h | 16500 m3/h | 16500 m3/h | 16500 m3/h | 16500 m3/h | 16500 m3/h | 16500 m3/h | 16500 m3/h | 16500 m3/h | 16500 m3/h | 16500 m3/h | 16500 m3/h | 16500 m3/h | 16500 m3/h | 16500 m3/h | 16500 m3/h | 16500 m3/h | 16500 m3/h | 16500 m3/h | 16500 m3/h | 16500 m3/h | 16500 m3/h | 16500 m3/h | 16500 m3/h | 16500 m3/h | 16500 m3/h | 16500 m3/h | 16500 m3/h | 16500 m3/h | 16500 m3/h | 16500 m3/h | 16500 m3/h | 16500 m3/h | 16500 m3/h | 16500 m3/h | 16500 m3/h | 16500 m3/h | 16500 m3/h | 16500 m3/h | 16500 m3/h | 16500 m3/h | 16500 m3/h | 16500 m3/h | 16500 m3/h | 16500 m3/h | 16500 m3/h | 16500 m3/h | 16500 m3/h | 16500 m3/h | 16500 m3/h | 16500 m3/h | 16500 m3/h | 16500 m3/h | 16500 m3/h | 16500 m3/h | 16500 m3/h | 16500 m3/h | 16500 m3/h | 16500 m3/h | 16500 m3/h | 16500 m3/h | 16500 m3/h | 16500 m3/h | 16500 m3/h | 16500 m3/h | 16500 m3/h | 16500 m3/h | 16500 m3/h | 16500 m3/h | 16500 m3/h | 16500 m3/h | 16500 m3/h | 16500 m3/h | 16500 m3/h | 16500 m3/h | 16500 m3/h | 16500 m3/h | 16500 m3/h | 16500 m3/h | 16500 m3/h | 16500 m3/h | 16500 m3/h | 16500 m3/h | 16500 m3/h | 16500 m3/h | 16500 m3/h | 16500 m3/h | 16500 m3/h | 16500 m3/h | 16500 m3/h | 16500 m3/h | 16500 m3/h | 16500 m3/h | 16500 m3/h | 16500 m3/h | 16500 m3/h | 16500 m3/h | 16500 m3/h | 16500 m3/h | 16500 m3/h | 16500 m3/h | 16500 m3/h | 16500 m3/h | 16500 m3/h | 16500 m3/h | 16500 m3/h | 16500 m3/h | 16500 m3/h | 16500 m3/h | 16500 m3/h | 16500 m3/h | 16500 m3/h | 16500 m3/h | 16500 m3/h | 16500 m3/h | 16500 m3/h | 16500 m3/h | 16500 m3/h | 16500 m3/h | 16500 m3/h | 16500 m3/h | 16500 m3/h | 16500 m3/h | 16500 m3/h | 16500 m3/h | 16500 m3/h | 16500 m3/h | 16500 m3/h | 16500 m3/h | 16500 m3/h | 16500 m3/h | 16500 m3/h | 16500 m3/h | 16500 m3/h | 16500 m3/h | 16500 m3/h | 16500 m3/h | 16500 m3/h | 16500 m3/h | 16500 m3/h | 16500 m3/h | 16500 m3/h | 16500 m3/h | 16500 m3/h | 16500 m3/h | 16500 m3/h | 16500 m3/h | 16500 m3/h | 16500 m3/h | 16500 m3/h | 16500 m3/h | 16500 m3/h | 16500 m3/h | 16500 m3/h | 16500 m3/h
|  | Régulation débits | sans | sans | sans | sans | sans | sans | sans | sans | sans | sans | sans | sans | sans | sans | sans | sans | sans | sans | sans | sans | sans | sans | sans | sans | sans | sans | sans | sans | sans | sans | sans | sans | sans | sans | sans | sans | sans | sans | sans | sans | sans | sans | sans | sans | sans | sans | sans | sans | sans | sans | sans | sans | sans | sans | sans | sans | sans | sans | sans | sans | sans | sans | sans | sans | sans | sans | sans | sans | sans | sans | sans | sans | sans | sans | sans | sans | sans | sans | sans | sans | sans | sans | sans | sans | sans | sans | sans | sans | sans | sans | sans | sans | sans | sans | sans | sans | sans | sans | sans | sans | sans | sans | sans | sans | sans | sans | sans | sans | sans | sans | sans | sans | sans | sans | sans | sans | sans | sans | sans | sans | sans | sans | sans | sans | sans | sans | sans | sans | sans | sans | sans | sans | sans | sans | sans | sans | sans | sans | sans | sans | sans | sans | sans | sans | sans | sans | sans | sans | sans | sans | sans | sans | sans | sans | sans | sans | sans | sans | sans | sans | sans | sans | sans | sans | sans | sans | sans | sans | sans | sans | sans | sans | sans | sans | sans | sans | sans | sans | sans | sans | sans | sans | sans | sans | sans | sans | sans | sans | sans | sans | sans | sans | sans | sans | sans | sans | sans | sans | sans | sans | sans | sans | sans | sans
|  | Classe Réseau | Par défaut | Par défaut | Par défaut | Par défaut | Par défaut | Par défaut | Par défaut | Par défaut | Par défaut | Par défaut | Par défaut | Par défaut | Par défaut | Par défaut | Par défaut | Par défaut | Par défaut | Par défaut | Par défaut | Par défaut | Par défaut | Par défaut | Par défaut | Par défaut | Par défaut | Par défaut | Par défaut | Par défaut | Par défaut | Par défaut | Par défaut | Par défaut | Par défaut | Par défaut | Par défaut | Par défaut | Par défaut | Par défaut | Par défaut | Par défaut | Par défaut | Par défaut | Par défaut | Par défaut | Par défaut | Par défaut | Par défaut | Par défaut | Par défaut | Par défaut | Par défaut | Par défaut | Par défaut | Par défaut | Par défaut | Par défaut | Par défaut | Par défaut | Par défaut | Par défaut | Par défaut | Par défaut | Par défaut | Par défaut | Par défaut | Par défaut | Par défaut | Par défaut | Par défaut | Par défaut | Par défaut | Par défaut | Par défaut | Par défaut | Par défaut | Par défaut | Par défaut | Par défaut | Par défaut | Par défaut | Par défaut | Par défaut | Par défaut | Par défaut | Par défaut | Par défaut | Par défaut | Par défaut | Par défaut | Par défaut | Par défaut | Par défaut | Par défaut | Par défaut | Par défaut | Par défaut | Par défaut | Par défaut | Par défaut | Par défaut | Par défaut | Par défaut | Par défaut | Par défaut | Par défaut | Par défaut | Par défaut | Par défaut | Par défaut | Par défaut | Par défaut | Par défaut | Par défaut | Par défaut | Par défaut | Par défaut | Par défaut | Par défaut | Par défaut | Par défaut | Par défaut | Par défaut | Par défaut | Par défaut | Par défaut | Par défaut | Par défaut | Par défaut | Par défaut | Par défaut | Par défaut | Par défaut | Par défaut | Par défaut | Par défaut | Par défaut | Par défaut | Par défaut | Par défaut | Par défaut | Par défaut | Par défaut | Par défaut | Par défaut | Par défaut | Par défaut | Par défaut | Par défaut | Par défaut | Par défaut | Par défaut | Par défaut | Par défaut | Par défaut | Par défaut | Par défaut | Par défaut | Par défaut | Par défaut | Par défaut | Par défaut | Par défaut | Par défaut | Par défaut | Par défaut | Par défaut | Par défaut | Par défaut | Par défaut | Par défaut | Par défaut | Par défaut | Par défaut | Par défaut | Par défaut | Par défaut | Par défaut | Par défaut | Par défaut | Par défaut | Par défaut | Par défaut | Par défaut | Par défaut | Par défaut | Par défaut | Par défaut | Par défaut | Par défaut | Par défaut | Par défaut | Par défaut | Par défaut | Par défaut | Par défaut | Par défaut | Par défaut | Par défaut | Par défaut | Par défaut | Par défaut | Par défaut | Par défaut | Par défaut
| Chauffage | Nature | PAC Air/Air réversible | PAC Air/Air | PAC Air/Air réversible | PAC Air/Air | PAC Air/Air réversible | PAC Air/Air | PAC Air/Eau réversible | PAC Air/Eau | PAC Air/Eau réversible | PAC Air/Eau | PAC Air/Eau réversible | PAC Air/Eau | RCU | RCU | RCU | RCU | RCU | RCU | PAC Air/Eau réversible | PAC Air/Eau réversible | PAC Air/Eau réversible | PAC Air/Eau réversible | PAC Air/Eau | PAC Air/Eau réversible | PAC Air/Eau | PAC Air/Eau réversible | PAC Air/Eau | PAC Air/Eau | PAC Air/Eau | PAC Air/Eau | PAC Air/Eau | PAC Air/Eau | PAC Air/Eau | PAC Air/Eau | PAC Air/Eau | PAC Air/Eau | PAC Air/Eau | PAC Air/Eau | PAC Air/Eau | PAC Air/Eau | PAC Air/Eau | PAC Air/Eau | PAC Air/Eau | PAC Air/Eau | PAC Air/Eau | PAC Air/Eau | PAC Air/Eau | PAC Air/Eau | PAC Air/Eau | PAC Air/Eau | PAC Air/Eau | PAC Air/Eau | PAC Air/Eau | PAC Air/Eau | PAC Air/Eau | PAC Air/Eau | PAC Air/Eau | PAC Air/Eau | PAC Air/Eau | PAC Air/Eau | PAC Air/Eau | PAC Air/Eau | PAC Air/Eau | PAC Air/Eau | PAC Air/Eau | PAC Air/Eau | PAC Air/Eau | PAC Air/Eau | PAC Air/Eau | PAC Air/Eau | PAC Air/Eau | PAC Air/Eau | PAC Air/Eau | PAC Air/Eau | PAC Air/Eau | PAC Air/Eau | PAC Air/Eau | PAC Air/Eau | PAC Air/Eau | PAC Air/Eau | PAC Air/Eau | PAC Air/Eau | PAC Air/Eau | PAC Air/Eau | PAC Air/Eau | PAC Air/Eau | PAC Air/Eau | PAC Air/Eau | PAC Air/Eau | PAC Air/Eau | PAC Air/Eau | PAC Air/Eau | PAC Air/Eau | PAC Air/Eau | PAC Air/Eau | PAC Air/Eau | PAC Air/Eau | PAC Air/Eau | PAC Air/Eau | PAC Air/Air réversible | PAC Air/Air | PAC Air/Air réversible | PAC Air/Air | PAC Air/Air réversible | PAC Air/Air | PAC Air/Eau réversible | PAC Air/Eau | PAC Air/Eau réversible | PAC Air/Eau | PAC Air/Eau réversible | PAC Air/Eau | RCU | RCU | RCU | RCU | RCU | RCU | PAC Air/Eau réversible | PAC Air/Eau réversible | PAC Air/Eau réversible | PAC Air/Air réversible | PAC Air/Air | PAC Air/Air réversible | PAC Air/Air | PAC Air/Air réversible | PAC Air/Air | PAC Air/Eau réversible | PAC Air/Eau | PAC Air/Eau réversible | PAC Air/Eau | PAC Air/Eau réversible | PAC Air/Eau | RCU | RCU | RCU | RCU | RCU | RCU | PAC Air/Air réversible | PAC Air/Air | PAC Air/Air réversible | PAC Air/Air | PAC Air/Air réversible | PAC Air/Air | PAC Air/Eau réversible | PAC Air/Eau | PAC Air/Eau réversible | PAC Air/Eau | PAC Air/Eau réversible | PAC Air/Eau | RCU | RCU | RCU | RCU | RCU | RCU | PAC Air/Eau réversible | PAC Air/Eau réversible | PAC Air/Eau réversible | PAC Air/Eau réversible | PAC Air/Eau réversible | PAC Air/Eau réversible | PAC Air/Air réversible | PAC Air/Air | PAC Air/Air réversible | PAC Air/Air | PAC Air/Air réversible | PAC Air/Air | PAC Air/Eau réversible | PAC Air/Eau | PAC Air/Eau réversible | PAC Air/Eau | PAC Air/Eau réversible | PAC Air/Eau | RCU | RCU | RCU | RCU | RCU | RCU | PAC Air/Air réversible | PAC Air/Air | PAC Air/Air réversible | PAC Air/Air | PAC Air/Air réversible | PAC Air/Air | PAC Air/Eau réversible | PAC Air/Eau | PAC Air/Eau réversible | PAC Air/Eau | PAC Air/Eau réversible | PAC Air/Eau | RCU | RCU | RCU | RCU | RCU | RCU | PAC Air/Eau réversible | PAC Air/Eau réversible | PAC Air/Eau réversible | PAC Air/Eau réversible | PAC Air/Eau réversible | PAC Air/Eau réversible
|  | Puissance | Pabs=8x9,6 kW | Pabs=8x9,6 kW | Pabs=8x9,6 kW | Pabs=8x9,6 kW | Pabs=8x9,6 kW | Pabs=8x9,6 kW | Pabs=43,5 kW | Pabs=43,5 kW | Pabs=43,5 kW | Pabs=43,5 kW | Pabs=43,5 kW | Pabs=43,5 kW | 120 kW | 120 kW | 120 kW | 120 kW | 120 kW | 120 kW | Pabs=43,5 kW | Pabs=43,5 kW | Pabs=43,5 kW | Pabs=43,5 kW | Pabs=43,5 kW | Pabs=43,5 kW | Pabs=43,5 kW | Pabs=43,5 kW | Pabs=43,5 kW | Pabs=43,5 kW | Pabs=43,5 kW | Pabs=43,5 kW | Pabs=43,5 kW | Pabs=43,5 kW | Pabs=43,5 kW | Pabs=43,5 kW | Pabs=43,5 kW | Pabs=43,5 kW | Pabs=43,5 kW | Pabs=43,5 kW | Pabs=43,5 kW | Pabs=43,5 kW | Pabs=43,5 kW | Pabs=43,5 kW | Pabs=43,5 kW | Pabs=43,5 kW | Pabs=43,5 kW | Pabs=43,5 kW | Pabs=43,5 kW | Pabs=43,5 kW | Pabs=43,5 kW | Pabs=43,5 kW | Pabs=43,5 kW | Pabs=43,5 kW | Pabs=43,5 kW | Pabs=43,5 kW | Pabs=43,5 kW | Pabs=43,5 kW | Pabs=43,5 kW | Pabs=43,5 kW | Pabs=43,5 kW | Pabs=43,5 kW | Pabs=43,5 kW | Pabs=43,5 kW | Pabs=43,5 kW | Pabs=43,5 kW | Pabs=43,5 kW | Pabs=43,5 kW | Pabs=43,5 kW | Pabs=43,5 kW | Pabs=43,5 kW | Pabs=43,5 kW | Pabs=43,5 kW | Pabs=43,5 kW | Pabs=43,5 kW | Pabs=43,5 kW | Pabs=43,5 kW | Pabs=43,5 kW | Pabs=43,5 kW | Pabs=43,5 kW | Pabs=43,5 kW | Pabs=43,5 kW | Pabs=43,5 kW | Pabs=43,5 kW | Pabs=43,5 kW | Pabs=43,5 kW | Pabs=43,5 kW | Pabs=43,5 kW | Pabs=43,5 kW | Pabs=43,5 kW | Pabs=43,5 kW | Pabs=43,5 kW | Pabs=43,5 kW | Pabs=43,5 kW | Pabs=43,5 kW | Pabs=43,5 kW | Pabs=43,5 kW | Pabs=43,5 kW | Pabs=43,5 kW | Pabs=43,5 kW | Pabs=43,5 kW | Pabs=8x9,6 kW | Pabs=8x9,6 kW | Pabs=8x9,6 kW | Pabs=8x9,6 kW | Pabs=8x9,6 kW | Pabs=8x9,6 kW | Pabs=43,5 kW | Pabs=43,5 kW | Pabs=43,5 kW | Pabs=43,5 kW | Pabs=43,5 kW | Pabs=43,5 kW | 120 kW | 120 kW | 120 kW | 120 kW | 120 kW | 120 kW | Pabs=43,5 kW | Pabs=43,5 kW | Pabs=43,5 kW | Pabs=8x9,6 kW | Pabs=8x9,6 kW | Pabs=8x9,6 kW | Pabs=8x9,6 kW | Pabs=8x9,6 kW | Pabs=8x9,6 kW | Pabs=43,5 kW | Pabs=43,5 kW | Pabs=43,5 kW | Pabs=43,5 kW | Pabs=43,5 kW | Pabs=43,5 kW | 120 kW | 120 kW | 120 kW | 120 kW | 120 kW | 120 kW | Pabs=8x9,6 kW | Pabs=8x9,6 kW | Pabs=8x9,6 kW | Pabs=8x9,6 kW | Pabs=8x9,6 kW | Pabs=8x9,6 kW | Pabs=43,5 kW | Pabs=43,5 kW | Pabs=43,5 kW | Pabs=43,5 kW | Pabs=43,5 kW | Pabs=43,5 kW | 120 kW | 120 kW | 120 kW | 120 kW | 120 kW | 120 kW | Pabs=43,5 kW | Pabs=43,5 kW | Pabs=43,5 kW | Pabs=43,5 kW | Pabs=43,5 kW | Pabs=43,5 kW | Pabs=8x9,6 kW | Pabs=8x9,6 kW | Pabs=8x9,6 kW | Pabs=8x9,6 kW | Pabs=8x9,6 kW | Pabs=8x9,6 kW | Pabs=43,5 kW | Pabs=43,5 kW | Pabs=43,5 kW | Pabs=43,5 kW | Pabs=43,5 kW | Pabs=43,5 kW | 120 kW | 120 kW | 120 kW | 120 kW | 120 kW | 120 kW | Pabs=8x9,6 kW | Pabs=8x9,6 kW | Pabs=8x9,6 kW | Pabs=8x9,6 kW | Pabs=8x9,6 kW | Pabs=8x9,6 kW | Pabs=43,5 kW | Pabs=43,5 kW | Pabs=43,5 kW | Pabs=43,5 kW | Pabs=43,5 kW | Pabs=43,5 kW | 120 kW | 120 kW | 120 kW | 120 kW | 120 kW | 120 kW | Pabs=43,5 kW | Pabs=43,5 kW | Pabs=43,5 kW | Pabs=43,5 kW | Pabs=43,5 kW | Pabs=43,5 kW
|  | Performance | COP 7/20°C=3,9 | COP 7/20°C=3,9 | COP 7/20°C=3,9 | COP 7/20°C=3,9 | COP 7/20°C=3,9 | COP 7/20°C=3,9 | COP 7/45°C=3,24 | COP 7/45°C=3,24 | COP 7/45°C=3,24 | COP 7/45°C=3,24 | COP 7/45°C=3,24 | COP 7/45°C=3,24 | - | - | - | - | - | - | COP 7/45°C=3,24 | COP 7/45°C=3,24 | COP 7/45°C=3,24 | COP 7/45°C=3,24 | COP 7/45°C=3,24 | COP 7/45°C=3,24 | COP 7/45°C=3,24 | COP 7/45°C=3,24 | COP 7/45°C=3,24 | COP 7/45°C=3,24 | COP 7/45°C=3,24 | COP 7/45°C=3,24 | COP 7/45°C=3,24 | COP 7/45°C=3,24 | COP 7/45°C=3,24 | COP 7/45°C=3,24 | COP 7/45°C=3,24 | COP 7/45°C=3,24 | COP 7/45°C=3,24 | COP 7/45°C=3,24 | COP 7/45°C=3,24 | COP 7/45°C=3,24 | COP 7/45°C=3,24 | COP 7/45°C=3,24 | COP 7/45°C=3,24 | COP 7/45°C=3,24 | COP 7/45°C=3,24 | COP 7/45°C=3,24 | COP 7/45°C=3,24 | COP 7/45°C=3,24 | COP 7/45°C=3,24 | COP 7/45°C=3,24 | COP 7/45°C=3,24 | COP 7/45°C=3,24 | COP 7/45°C=3,24 | COP 7/45°C=3,24 | COP 7/45°C=3,24 | COP 7/45°C=3,24 | COP 7/45°C=3,24 | COP 7/45°C=3,24 | COP 7/45°C=3,24 | COP 7/45°C=3,24 | COP 7/45°C=3,24 | COP 7/45°C=3,24 | COP 7/45°C=3,24 | COP 7/45°C=3,24 | COP 7/45°C=3,24 | COP 7/45°C=3,24 | COP 7/45°C=3,24 | COP 7/45°C=3,24 | COP 7/45°C=3,24 | COP 7/45°C=3,24 | COP 7/45°C=3,24 | COP 7/45°C=3,24 | COP 7/45°C=3,24 | COP 7/45°C=3,24 | COP 7/45°C=3,24 | COP 7/45°C=3,24 | COP 7/45°C=3,24 | COP 7/45°C=3,24 | COP 7/45°C=3,24 | COP 7/45°C=3,24 | COP 7/45°C=3,24 | COP 7/45°C=3,24 | COP 7/45°C=3,24 | COP 7/45°C=3,24 | COP 7/45°C=3,24 | COP 7/45°C=3,24 | COP 7/45°C=3,24 | COP 7/45°C=3,24 | COP 7/45°C=3,24 | COP 7/45°C=3,24 | COP 7/45°C=3,24 | COP 7/45°C=3,24 | COP 7/45°C=3,24 | COP 7/45°C=3,24 | COP 7/45°C=3,24 | COP 7/45°C=3,24 | COP 7/45°C=3,24 | COP 7/45°C=3,24 | COP 7/45°C=3,24 | COP 7/20°C=3,9 | COP 7/20°C=3,9 | COP 7/20°C=3,9 | COP 7/20°C=3,9 | COP 7/20°C=3,9 | COP 7/20°C=3,9 | COP 7/45°C=3,24 | COP 7/45°C=3,24 | COP 7/45°C=3,24 | COP 7/45°C=3,24 | COP 7/45°C=3,24 | COP 7/45°C=3,24 | - | - | - | - | - | - | COP 7/45°C=3,24 | COP 7/45°C=3,24 | COP 7/45°C=3,24 | COP 7/20°C=3,9 | COP 7/20°C=3,9 | COP 7/20°C=3,9 | COP 7/20°C=3,9 | COP 7/20°C=3,9 | COP 7/20°C=3,9 | COP 7/45°C=3,24 | COP 7/45°C=3,24 | COP 7/45°C=3,24 | COP 7/45°C=3,24 | COP 7/45°C=3,24 | COP 7/45°C=3,24 | - | - | - | - | - | - | COP 7/20°C=3,9 | COP 7/20°C=3,9 | COP 7/20°C=3,9 | COP 7/20°C=3,9 | COP 7/20°C=3,9 | COP 7/20°C=3,9 | COP 7/45°C=3,24 | COP 7/45°C=3,24 | COP 7/45°C=3,24 | COP 7/45°C=3,24 | COP 7/45°C=3,24 | COP 7/45°C=3,24 | - | - | - | - | - | - | COP 7/45°C=3,24 | COP 7/45°C=3,24 | COP 7/45°C=3,24 | COP 7/45°C=3,24 | COP 7/45°C=3,24 | COP 7/45°C=3,24 | COP 7/20°C=3,9 | COP 7/20°C=3,9 | COP 7/20°C=3,9 | COP 7/20°C=3,9 | COP 7/20°C=3,9 | COP 7/20°C=3,9 | COP 7/45°C=3,24 | COP 7/45°C=3,24 | COP 7/45°C=3,24 | COP 7/45°C=3,24 | COP 7/45°C=3,24 | COP 7/45°C=3,24 | - | - | - | - | - | - | COP 7/20°C=3,9 | COP 7/20°C=3,9 | COP 7/20°C=3,9 | COP 7/20°C=3,9 | COP 7/20°C=3,9 | COP 7/20°C=3,9 | COP 7/45°C=3,24 | COP 7/45°C=3,24 | COP 7/45°C=3,24 | COP 7/45°C=3,24 | COP 7/45°C=3,24 | COP 7/45°C=3,24 | - | - | - | - | - | - | COP 7/45°C=3,24 | COP 7/45°C=3,24 | COP 7/45°C=3,24 | COP 7/45°C=3,24 | COP 7/45°C=3,24 | COP 7/45°C=3,24
| Emetteur | Nature | Ventilo convecteurs | Ventilo convecteurs | Ventilo convecteurs | Ventilo convecteurs | Ventilo convecteurs | Ventilo convecteurs | Ventilo convecteurs | Ventilo convecteurs | Ventilo convecteurs | Ventilo convecteurs | Ventilo convecteurs | Ventilo convecteurs | Ventilo convecteurs | Ventilo convecteurs | Ventilo convecteurs | Ventilo convecteurs | Ventilo convecteurs | Ventilo convecteurs | Ventilo convecteurs | Ventilo convecteurs | Ventilo convecteurs | Ventilo convecteurs | Ventilo convecteurs | Ventilo convecteurs | Ventilo convecteurs | Ventilo convecteurs | Ventilo convecteurs | Ventilo convecteurs | Ventilo convecteurs | Ventilo convecteurs | Ventilo convecteurs | Ventilo convecteurs | Ventilo convecteurs | Ventilo convecteurs | Ventilo convecteurs | Ventilo convecteurs | Ventilo convecteurs | Ventilo convecteurs | Ventilo convecteurs | Ventilo convecteurs | Ventilo convecteurs | Ventilo convecteurs | Ventilo convecteurs | Ventilo convecteurs | Ventilo convecteurs | Ventilo convecteurs | Ventilo convecteurs | Ventilo convecteurs | Ventilo convecteurs | Ventilo convecteurs | Ventilo convecteurs | Ventilo convecteurs | Ventilo convecteurs | Ventilo convecteurs | Ventilo convecteurs | Ventilo convecteurs | Ventilo convecteurs | Ventilo convecteurs | Ventilo convecteurs | Ventilo convecteurs | Ventilo convecteurs | Ventilo convecteurs | Ventilo convecteurs | Ventilo convecteurs | Ventilo convecteurs | Ventilo convecteurs | Ventilo convecteurs | Ventilo convecteurs | Ventilo convecteurs | Ventilo convecteurs | Ventilo convecteurs | Ventilo convecteurs | Ventilo convecteurs | Ventilo convecteurs | Ventilo convecteurs | Ventilo convecteurs | Ventilo convecteurs | Ventilo convecteurs | Ventilo convecteurs | Ventilo convecteurs | Ventilo convecteurs | Ventilo convecteurs | Ventilo convecteurs | Ventilo convecteurs | Ventilo convecteurs | Ventilo convecteurs | Ventilo convecteurs | Ventilo convecteurs | Ventilo convecteurs | Ventilo convecteurs | Ventilo convecteurs | Ventilo convecteurs | Ventilo convecteurs | Ventilo convecteurs | Ventilo convecteurs | Ventilo convecteurs | Ventilo convecteurs | Ventilo convecteurs | Ventilo convecteurs | Ventilo convecteurs | Ventilo convecteurs | Ventilo convecteurs | Ventilo convecteurs | Ventilo convecteurs | Ventilo convecteurs | Ventilo convecteurs | Ventilo convecteurs | Ventilo convecteurs | Ventilo convecteurs | Ventilo convecteurs | Ventilo convecteurs | Ventilo convecteurs | Ventilo convecteurs | Ventilo convecteurs | Ventilo convecteurs | Ventilo convecteurs | Ventilo convecteurs | Ventilo convecteurs | Ventilo convecteurs | Ventilo convecteurs | Ventilo convecteurs | Ventilo convecteurs | Ventilo convecteurs | Ventilo convecteurs | Ventilo convecteurs | Ventilo convecteurs | Ventilo convecteurs | Ventilo convecteurs | Ventilo convecteurs | Ventilo convecteurs | Ventilo convecteurs | Ventilo convecteurs | Ventilo convecteurs | Ventilo convecteurs | Ventilo convecteurs | Ventilo convecteurs | Ventilo convecteurs | Ventilo convecteurs | Ventilo convecteurs | Ventilo convecteurs | Ventilo convecteurs | Ventilo convecteurs | Ventilo convecteurs | Ventilo convecteurs | Ventilo convecteurs | Ventilo convecteurs | Ventilo convecteurs | Ventilo convecteurs | Ventilo convecteurs | Ventilo convecteurs | Ventilo convecteurs | Ventilo convecteurs | Ventilo convecteurs | Ventilo convecteurs | Ventilo convecteurs | Ventilo convecteurs | Ventilo convecteurs | Ventilo convecteurs | Ventilo convecteurs | Ventilo convecteurs | Ventilo convecteurs | Ventilo convecteurs | Ventilo convecteurs | Ventilo convecteurs | Ventilo convecteurs | Ventilo convecteurs | Ventilo convecteurs | Ventilo convecteurs | Ventilo convecteurs | Ventilo convecteurs | Ventilo convecteurs | Ventilo convecteurs | Ventilo convecteurs | Ventilo convecteurs | Ventilo convecteurs | Ventilo convecteurs | Ventilo convecteurs | Ventilo convecteurs | Ventilo convecteurs | Ventilo convecteurs | Ventilo convecteurs | Ventilo convecteurs | Ventilo convecteurs | Ventilo convecteurs | Ventilo convecteurs | Ventilo convecteurs | Ventilo convecteurs | Ventilo convecteurs | Ventilo convecteurs | Ventilo convecteurs | Ventilo convecteurs | Ventilo convecteurs | Ventilo convecteurs | Ventilo convecteurs | Ventilo convecteurs | Ventilo convecteurs | Ventilo convecteurs | Ventilo convecteurs | Ventilo convecteurs | Ventilo convecteurs | Ventilo convecteurs | Ventilo convecteurs | Ventilo convecteurs | Ventilo convecteurs
|  | Régulation | Vt=0,40 | Vt=0,40 | Vt=0,40 | Vt=0,40 | Vt=0,40 | Vt=0,40 | Vt=0,40 | Vt=0,40 | Vt=0,40 | Vt=0,40 | Vt=0,40 | Vt=0,40 | Vt=0,40 | Vt=0,40 | Vt=0,40 | Vt=0,40 | Vt=0,40 | Vt=0,40 | Vt=0,40 | Vt=0,40 | Vt=0,40 | Vt=0,40 | Vt=0,40 | Vt=0,40 | Vt=0,40 | Vt=0,40 | Vt=0,40 | Vt=0,40 | Vt=0,40 | Vt=0,40 | Vt=0,40 | Vt=0,40 | Vt=0,40 | Vt=0,40 | Vt=0,40 | Vt=0,40 | Vt=0,40 | Vt=0,40 | Vt=0,40 | Vt=0,40 | Vt=0,40 | Vt=0,40 | Vt=0,40 | Vt=0,40 | Vt=0,40 | Vt=0,40 | Vt=0,40 | Vt=0,40 | Vt=0,40 | Vt=0,40 | Vt=0,40 | Vt=0,40 | Vt=0,40 | Vt=0,40 | Vt=0,40 | Vt=0,40 | Vt=0,40 | Vt=0,40 | Vt=0,40 | Vt=0,40 | Vt=0,40 | Vt=0,40 | Vt=0,40 | Vt=0,40 | Vt=0,40 | Vt=0,40 | Vt=0,40 | Vt=0,40 | Vt=0,40 | Vt=0,40 | Vt=0,40 | Vt=0,40 | Vt=0,40 | Vt=0,40 | Vt=0,40 | Vt=0,40 | Vt=0,40 | Vt=0,40 | Vt=0,40 | Vt=0,40 | Vt=0,40 | Vt=0,40 | Vt=0,40 | Vt=0,40 | Vt=0,40 | Vt=0,40 | Vt=0,40 | Vt=0,40 | Vt=0,40 | Vt=0,40 | Vt=0,40 | Vt=0,40 | Vt=0,40 | Vt=0,40 | Vt=0,40 | Vt=0,40 | Vt=0,40 | Vt=0,40 | Vt=0,40 | Vt=0,40 | Vt=0,40 | Vt=0,40 | Vt=0,40 | Vt=0,40 | Vt=0,40 | Vt=0,40 | Vt=0,40 | Vt=0,40 | Vt=0,40 | Vt=0,40 | Vt=0,40 | Vt=0,40 | Vt=0,40 | Vt=0,40 | Vt=0,40 | Vt=0,40 | Vt=0,40 | Vt=0,40 | Vt=0,40 | Vt=0,40 | Vt=0,40 | Vt=0,40 | Vt=0,40 | Vt=0,40 | Vt=0,40 | Vt=0,40 | Vt=0,40 | Vt=0,40 | Vt=0,40 | Vt=0,40 | Vt=0,40 | Vt=0,40 | Vt=0,40 | Vt=0,40 | Vt=0,40 | Vt=0,40 | Vt=0,40 | Vt=0,40 | Vt=0,40 | Vt=0,40 | Vt=0,40 | Vt=0,40 | Vt=0,40 | Vt=0,40 | Vt=0,40 | Vt=0,40 | Vt=0,40 | Vt=0,40 | Vt=0,40 | Vt=0,40 | Vt=0,40 | Vt=0,40 | Vt=0,40 | Vt=0,40 | Vt=0,40 | Vt=0,40 | Vt=0,40 | Vt=0,40 | Vt=0,40 | Vt=0,40 | Vt=0,40 | Vt=0,40 | Vt=0,40 | Vt=0,40 | Vt=0,40 | Vt=0,40 | Vt=0,40 | Vt=0,40 | Vt=0,40 | Vt=0,40 | Vt=0,40 | Vt=0,40 | Vt=0,40 | Vt=0,40 | Vt=0,40 | Vt=0,40 | Vt=0,40 | Vt=0,40 | Vt=0,40 | Vt=0,40 | Vt=0,40 | Vt=0,40 | Vt=0,40 | Vt=0,40 | Vt=0,40 | Vt=0,40 | Vt=0,40 | Vt=0,40 | Vt=0,40 | Vt=0,40 | Vt=0,40 | Vt=0,40 | Vt=0,40 | Vt=0,40 | Vt=0,40 | Vt=0,40 | Vt=0,40 | Vt=0,40 | Vt=0,40 | Vt=0,40 | Vt=0,40 | Vt=0,40 | Vt=0,40 | Vt=0,40
| Eau Chaude Sanitaire | Nature | 6 ballons électrique de 50L | 6 ballons électrique de 50L | 6 ballons électrique de 50L | 6 ballons électrique de 50L | 6 ballons électrique de 50L | 6 ballons électrique de 50L | 6 ballons électrique de 50L | 6 ballons électrique de 50L | 6 ballons électrique de 50L | 6 ballons électrique de 50L | 6 ballons électrique de 50L | 6 ballons électrique de 50L | 6 ballons électrique de 50L | 6 ballons électrique de 50L | 6 ballons électrique de 50L | 6 ballons électrique de 50L | 6 ballons électrique de 50L | 6 ballons électrique de 50L | 6 ballons électrique de 50L | 6 ballons électrique de 50L | 6 ballons électrique de 50L | 6 ballons électrique de 50L | 6 ballons électrique de 50L | 6 ballons électrique de 50L | 6 ballons électrique de 50L | 6 ballons électrique de 50L | 6 ballons électrique de 50L | 6 ballons électrique de 50L | 6 ballons électrique de 50L | 6 ballons électrique de 50L | 6 ballons électrique de 50L | 6 ballons électrique de 50L | 6 ballons électrique de 50L | 6 ballons électrique de 50L | 6 ballons électrique de 50L | 6 ballons électrique de 50L | 6 ballons électrique de 50L | 6 ballons électrique de 50L | 6 ballons électrique de 50L | 6 ballons électrique de 50L | 6 ballons électrique de 50L | 6 ballons électrique de 50L | 6 ballons électrique de 50L | 6 ballons électrique de 50L | 6 ballons électrique de 50L | 6 ballons électrique de 50L | 6 ballons électrique de 50L | 6 ballons électrique de 50L | 6 ballons électrique de 50L | 6 ballons électrique de 50L | 6 ballons électrique de 50L | 6 ballons électrique de 50L | 6 ballons électrique de 50L | 6 ballons électrique de 50L | 6 ballons électrique de 50L | 6 ballons électrique de 50L | 6 ballons électrique de 50L | 6 ballons électrique de 50L | 6 ballons électrique de 50L | 6 ballons électrique de 50L | 6 ballons électrique de 50L | 6 ballons électrique de 50L | 6 ballons électrique de 50L | 6 ballons électrique de 50L | 6 ballons électrique de 50L | 6 ballons électrique de 50L | 6 ballons électrique de 50L | 6 ballons électrique de 50L | 6 ballons électrique de 50L | 6 ballons électrique de 50L | 6 ballons électrique de 50L | 6 ballons électrique de 50L | 6 ballons électrique de 50L | 6 ballons électrique de 50L | 6 ballons électrique de 50L | 6 ballons électrique de 50L | 6 ballons électrique de 50L | 6 ballons électrique de 50L | 6 ballons électrique de 50L | 6 ballons électrique de 50L | 6 ballons électrique de 50L | 6 ballons électrique de 50L | 6 ballons électrique de 50L | 6 ballons électrique de 50L | 6 ballons électrique de 50L | 6 ballons électrique de 50L | 6 ballons électrique de 50L | 6 ballons électrique de 50L | 6 ballons électrique de 50L | 6 ballons électrique de 50L | 6 ballons électrique de 50L | 6 ballons électrique de 50L | 6 ballons électrique de 50L | 6 ballons électrique de 50L | 6 ballons électrique de 50L | 6 ballons électrique de 50L | 6 ballons électrique de 50L | 6 ballons électrique de 50L | 6 ballons électrique de 50L | 6 ballons électrique de 50L | 6 ballons électrique de 50L | 6 ballons électrique de 50L | 6 ballons électrique de 50L | 6 ballons électrique de 50L | 6 ballons électrique de 50L | 6 ballons électrique de 50L | 6 ballons électrique de 50L | 6 ballons électrique de 50L | 6 ballons électrique de 50L | 6 ballons électrique de 50L | 6 ballons électrique de 50L | 6 ballons électrique de 50L | 6 ballons électrique de 50L | 6 ballons électrique de 50L | 6 ballons électrique de 50L | 6 ballons électrique de 50L | 6 ballons électrique de 50L | 6 ballons électrique de 50L | 6 ballons électrique de 50L | 6 ballons électrique de 50L | 6 ballons électrique de 50L | 6 ballons électrique de 50L | 6 ballons électrique de 50L | 6 ballons électrique de 50L | 6 ballons électrique de 50L | 6 ballons électrique de 50L | 6 ballons électrique de 50L | 6 ballons électrique de 50L | 6 ballons électrique de 50L | 6 ballons électrique de 50L | 6 ballons électrique de 50L | 6 ballons électrique de 50L | 6 ballons électrique de 50L | 6 ballons électrique de 50L | 6 ballons électrique de 50L | 6 ballons électrique de 50L | 6 ballons électrique de 50L | 6 ballons électrique de 50L | 6 ballons électrique de 50L | 6 ballons électrique de 50L | 6 ballons électrique de 50L | 6 ballons électrique de 50L | 6 ballons électrique de 50L | 6 ballons électrique de 50L | 6 ballons électrique de 50L | 6 ballons électrique de 50L | 6 ballons électrique de 50L | 6 ballons électrique de 50L | 6 ballons électrique de 50L | 6 ballons électrique de 50L | 6 ballons électrique de 50L | 6 ballons électrique de 50L | 6 ballons électrique de 50L | 6 ballons électrique de 50L | 6 ballons électrique de 50L | 6 ballons électrique de 50L | 6 ballons électrique de 50L | 6 ballons électrique de 50L | 6 ballons électrique de 50L | 6 ballons électrique de 50L | 6 ballons électrique de 50L | 6 ballons électrique de 50L | 6 ballons électrique de 50L | 6 ballons électrique de 50L | 6 ballons électrique de 50L | 6 ballons électrique de 50L | 6 ballons électrique de 50L | 6 ballons électrique de 50L | 6 ballons électrique de 50L | 6 ballons électrique de 50L | 6 ballons électrique de 50L | 6 ballons électrique de 50L | 6 ballons électrique de 50L | 6 ballons électrique de 50L | 6 ballons électrique de 50L | 6 ballons électrique de 50L | 6 ballons électrique de 50L | 6 ballons électrique de 50L | 6 ballons électrique de 50L | 6 ballons électrique de 50L | 6 ballons électrique de 50L | 6 ballons électrique de 50L | 6 ballons électrique de 50L | 6 ballons électrique de 50L | 6 ballons électrique de 50L | 6 ballons électrique de 50L | 6 ballons électrique de 50L | 6 ballons électrique de 50L | 6 ballons électrique de 50L | 6 ballons électrique de 50L | 6 ballons électrique de 50L | 6 ballons électrique de 50L | 6 ballons électrique de 50L | 6 ballons électrique de 50L | 6 ballons électrique de 50L | 6 ballons électrique de 50L | 6 ballons électrique de 50L | 6 ballons électrique de 50L | 6 ballons électrique de 50L | 6 ballons électrique de 50L | 6 ballons électrique de 50L | 6 ballons électrique de 50L | 6 ballons électrique de 50L | 6 ballons électrique de 50L
|  | Puissance | 524: 0
|  | Performance | 524: 0
|  | Points de puisage | Mitigeurs mécaniques économiques | Mitigeurs mécaniques économiques | Mitigeurs mécaniques économiques | Mitigeurs mécaniques économiques | Mitigeurs mécaniques économiques | Mitigeurs mécaniques économiques | Mitigeurs mécaniques économiques | Mitigeurs mécaniques économiques | Mitigeurs mécaniques économiques | Mitigeurs mécaniques économiques | Mitigeurs mécaniques économiques | Mitigeurs mécaniques économiques | Mitigeurs mécaniques économiques | Mitigeurs mécaniques économiques | Mitigeurs mécaniques économiques | Mitigeurs mécaniques économiques | Mitigeurs mécaniques économiques | Mitigeurs mécaniques économiques | Mitigeurs mécaniques économiques | Mitigeurs mécaniques économiques | Mitigeurs mécaniques économiques | Mitigeurs mécaniques économiques | Mitigeurs mécaniques économiques | Mitigeurs mécaniques économiques | Mitigeurs mécaniques économiques | Mitigeurs mécaniques économiques | Mitigeurs mécaniques économiques | Mitigeurs mécaniques économiques | Mitigeurs mécaniques économiques | Mitigeurs mécaniques économiques | Mitigeurs mécaniques économiques | Mitigeurs mécaniques économiques | Mitigeurs mécaniques économiques | Mitigeurs mécaniques économiques | Mitigeurs mécaniques économiques | Mitigeurs mécaniques économiques | Mitigeurs mécaniques économiques | Mitigeurs mécaniques économiques | Mitigeurs mécaniques économiques | Mitigeurs mécaniques économiques | Mitigeurs mécaniques économiques | Mitigeurs mécaniques économiques | Mitigeurs mécaniques économiques | Mitigeurs mécaniques économiques | Mitigeurs mécaniques économiques | Mitigeurs mécaniques économiques | Mitigeurs mécaniques économiques | Mitigeurs mécaniques économiques | Mitigeurs mécaniques économiques | Mitigeurs mécaniques économiques | Mitigeurs mécaniques économiques | Mitigeurs mécaniques économiques | Mitigeurs mécaniques économiques | Mitigeurs mécaniques économiques | Mitigeurs mécaniques économiques | Mitigeurs mécaniques économiques | Mitigeurs mécaniques économiques | Mitigeurs mécaniques économiques | Mitigeurs mécaniques économiques | Mitigeurs mécaniques économiques | Mitigeurs mécaniques économiques | Mitigeurs mécaniques économiques | Mitigeurs mécaniques économiques | Mitigeurs mécaniques économiques | Mitigeurs mécaniques économiques | Mitigeurs mécaniques économiques | Mitigeurs mécaniques économiques | Mitigeurs mécaniques économiques | Mitigeurs mécaniques économiques | Mitigeurs mécaniques économiques | Mitigeurs mécaniques économiques | Mitigeurs mécaniques économiques | Mitigeurs mécaniques économiques | Mitigeurs mécaniques économiques | Mitigeurs mécaniques économiques | Mitigeurs mécaniques économiques | Mitigeurs mécaniques économiques | Mitigeurs mécaniques économiques | Mitigeurs mécaniques économiques | Mitigeurs mécaniques économiques | Mitigeurs mécaniques économiques | Mitigeurs mécaniques économiques | Mitigeurs mécaniques économiques | Mitigeurs mécaniques économiques | Mitigeurs mécaniques économiques | Mitigeurs mécaniques économiques | Mitigeurs mécaniques économiques | Mitigeurs mécaniques économiques | Mitigeurs mécaniques économiques | Mitigeurs mécaniques économiques | Mitigeurs mécaniques économiques | Mitigeurs mécaniques économiques | Mitigeurs mécaniques économiques | Mitigeurs mécaniques économiques | Mitigeurs mécaniques économiques | Mitigeurs mécaniques économiques | Mitigeurs mécaniques économiques | Mitigeurs mécaniques économiques | Mitigeurs mécaniques économiques | Mitigeurs mécaniques économiques | Mitigeurs mécaniques économiques | Mitigeurs mécaniques économiques | Mitigeurs mécaniques économiques | Mitigeurs mécaniques économiques | Mitigeurs mécaniques économiques | Mitigeurs mécaniques économiques | Mitigeurs mécaniques économiques | Mitigeurs mécaniques économiques | Mitigeurs mécaniques économiques | Mitigeurs mécaniques économiques | Mitigeurs mécaniques économiques | Mitigeurs mécaniques économiques | Mitigeurs mécaniques économiques | Mitigeurs mécaniques économiques | Mitigeurs mécaniques économiques | Mitigeurs mécaniques économiques | Mitigeurs mécaniques économiques | Mitigeurs mécaniques économiques | Mitigeurs mécaniques économiques | Mitigeurs mécaniques économiques | Mitigeurs mécaniques économiques | Mitigeurs mécaniques économiques | Mitigeurs mécaniques économiques | Mitigeurs mécaniques économiques | Mitigeurs mécaniques économiques | Mitigeurs mécaniques économiques | Mitigeurs mécaniques économiques | Mitigeurs mécaniques économiques | Mitigeurs mécaniques économiques | Mitigeurs mécaniques économiques | Mitigeurs mécaniques économiques | Mitigeurs mécaniques économiques | Mitigeurs mécaniques économiques | Mitigeurs mécaniques économiques | Mitigeurs mécaniques économiques | Mitigeurs mécaniques économiques | Mitigeurs mécaniques économiques | Mitigeurs mécaniques économiques | Mitigeurs mécaniques économiques | Mitigeurs mécaniques économiques | Mitigeurs mécaniques économiques | Mitigeurs mécaniques économiques | Mitigeurs mécaniques économiques | Mitigeurs mécaniques économiques | Mitigeurs mécaniques économiques | Mitigeurs mécaniques économiques | Mitigeurs mécaniques économiques | Mitigeurs mécaniques économiques | Mitigeurs mécaniques économiques | Mitigeurs mécaniques économiques | Mitigeurs mécaniques économiques | Mitigeurs mécaniques économiques | Mitigeurs mécaniques économiques | Mitigeurs mécaniques économiques | Mitigeurs mécaniques économiques | Mitigeurs mécaniques économiques | Mitigeurs mécaniques économiques | Mitigeurs mécaniques économiques | Mitigeurs mécaniques économiques | Mitigeurs mécaniques économiques | Mitigeurs mécaniques économiques | Mitigeurs mécaniques économiques | Mitigeurs mécaniques économiques | Mitigeurs mécaniques économiques | Mitigeurs mécaniques économiques | Mitigeurs mécaniques économiques | Mitigeurs mécaniques économiques | Mitigeurs mécaniques économiques | Mitigeurs mécaniques économiques | Mitigeurs mécaniques économiques | Mitigeurs mécaniques économiques | Mitigeurs mécaniques économiques | Mitigeurs mécaniques économiques | Mitigeurs mécaniques économiques | Mitigeurs mécaniques économiques | Mitigeurs mécaniques économiques | Mitigeurs mécaniques économiques | Mitigeurs mécaniques économiques | Mitigeurs mécaniques économiques | Mitigeurs mécaniques économiques | Mitigeurs mécaniques économiques | Mitigeurs mécaniques économiques | Mitigeurs mécaniques économiques | Mitigeurs mécaniques économiques | Mitigeurs mécaniques économiques | Mitigeurs mécaniques économiques | Mitigeurs mécaniques économiques | Mitigeurs mécaniques économiques | Mitigeurs mécaniques économiques | Mitigeurs mécaniques économiques | Mitigeurs mécaniques économiques | Mitigeurs mécaniques économiques | Mitigeurs mécaniques économiques | Mitigeurs mécaniques économiques | Mitigeurs mécaniques économiques | Mitigeurs mécaniques économiques | Mitigeurs mécaniques économiques | Mitigeurs mécaniques économiques | Mitigeurs mécaniques économiques | Mitigeurs mécaniques économiques | Mitigeurs mécaniques économiques | Mitigeurs mécaniques économiques | Mitigeurs mécaniques économiques | Mitigeurs mécaniques économiques
| Refroidissement | Nature | 190: PAC Air/Air; 192: PAC Air/Air; 194: PAC Air/Air; 196: PAC Air/Eau; 198: PAC Air/Eau; 200: PAC Air/Eau; 202: Groupe froid; 204: Groupe froid; 206: Groupe froid; 208: PAC Air/Eau; 209: PAC Air/Eau; 210: PAC Air/Eau; 211: PAC Air/Eau; 213: PAC Air/Eau; 215: PAC Air/Eau; 314: PAC Air/Air; 316: PAC Air/Air; 318: PAC Air/Air; 320: PAC Air/Eau; 322: PAC Air/Eau; 324: PAC Air/Eau; 326: Groupe froid; 328: Groupe froid; 330: Groupe froid; 332: PAC Air/Eau; 333: PAC Air/Eau; 334: PAC Air/Eau; 399: PAC Air/Air; 401: PAC Air/Air; 403: PAC Air/Air; 405: PAC Air/Eau; 407: PAC Air/Eau; 409: PAC Air/Eau; 411: Groupe froid; 413: Groupe froid; 415: Groupe froid; 417: PAC Air/Air; 419: PAC Air/Air; 421: PAC Air/Air; 423: PAC Air/Eau; 425: PAC Air/Eau; 427: PAC Air/Eau; 429: Groupe froid; 431: Groupe froid; 433: Groupe froid; 480: PAC Air/Eau; 481: PAC Air/Eau; 482: PAC Air/Eau; 483: PAC Air/Eau; 484: PAC Air/Eau; 485: PAC Air/Eau; 486: PAC Air/Air; 488: PAC Air/Air; 490: PAC Air/Air; 492: PAC Air/Eau; 494: PAC Air/Eau; 496: PAC Air/Eau; 498: Groupe froid; 500: Groupe froid; 502: Groupe froid; 504: PAC Air/Air; 506: PAC Air/Air; 508: PAC Air/Air; 510: PAC Air/Eau; 512: PAC Air/Eau; 514: PAC Air/Eau; 516: Groupe froid; 518: Groupe froid; 520: Groupe froid; 522: PAC Air/Eau; 523: PAC Air/Eau; 524: PAC Air/Eau; 546: PAC Air/Eau; 547: PAC Air/Eau; 548: PAC Air/Eau
|  | Puissance | 190: Pabs=8x9,75 kW; 192: Pabs=8x9,75 kW; 194: Pabs=8x9,75 kW; 196: Pabs=49,7 kW; 198: Pabs=49,7 kW; 200: Pabs=49,7 kW; 202: Pabs=44,7 kW; 204: Pabs=44,7 kW; 206: Pabs=44,7 kW; 208: Pabs=49,7 kW; 209: Pabs=49,7 kW; 210: Pabs=49,7 kW; 211: Pabs=49,7 kW; 213: Pabs=49,7 kW; 215: Pabs=49,7 kW; 314: Pabs=8x9,75 kW; 316: Pabs=8x9,75 kW; 318: Pabs=8x9,75 kW; 320: Pabs=49,7 kW; 322: Pabs=49,7 kW; 324: Pabs=49,7 kW; 326: Pabs=44,7 kW; 328: Pabs=44,7 kW; 330: Pabs=44,7 kW; 332: Pabs=49,7 kW; 333: Pabs=49,7 kW; 334: Pabs=49,7 kW; 399: Pabs=8x9,75 kW; 401: Pabs=8x9,75 kW; 403: Pabs=8x9,75 kW; 405: Pabs=49,7 kW; 407: Pabs=49,7 kW; 409: Pabs=49,7 kW; 411: Pabs=44,7 kW; 413: Pabs=44,7 kW; 415: Pabs=44,7 kW; 417: Pabs=8x9,75 kW; 419: Pabs=8x9,75 kW; 421: Pabs=8x9,75 kW; 423: Pabs=49,7 kW; 425: Pabs=49,7 kW; 427: Pabs=49,7 kW; 429: Pabs=44,7 kW; 431: Pabs=44,7 kW; 433: Pabs=44,7 kW; 480: Pabs=49,7 kW; 481: Pabs=49,7 kW; 482: Pabs=49,7 kW; 483: Pabs=49,7 kW; 484: Pabs=49,7 kW; 485: Pabs=49,7 kW; 486: Pabs=8x9,75 kW; 488: Pabs=8x9,75 kW; 490: Pabs=8x9,75 kW; 492: Pabs=49,7 kW; 494: Pabs=49,7 kW; 496: Pabs=49,7 kW; 498: Pabs=44,7 kW; 500: Pabs=44,7 kW; 502: Pabs=44,7 kW; 504: Pabs=8x9,75 kW; 506: Pabs=8x9,75 kW; 508: Pabs=8x9,75 kW; 510: Pabs=49,7 kW; 512: Pabs=49,7 kW; 514: Pabs=49,7 kW; 516: Pabs=44,7 kW; 518: Pabs=44,7 kW; 520: Pabs=44,7 kW; 522: Pabs=49,7 kW; 523: Pabs=49,7 kW; 524: Pabs=49,7 kW; 546: Pabs=49,7 kW; 547: Pabs=49,7 kW; 548: Pabs=49,7 kW
|  | Performance | 190: EER 27/35°C=3,44; 192: EER 27/35°C=3,44; 194: EER 27/35°C=3,44; 196: EER 35/7°C=2,94; 198: EER 35/7°C=2,94; 200: EER 35/7°C=2,94; 202: EER 35/7°C=3,22; 204: EER 35/7°C=3,22; 206: EER 35/7°C=3,22; 208: EER 35/7°C=2,94; 209: EER 35/7°C=2,94; 210: EER 35/7°C=2,94; 211: EER 35/7°C=2,94; 213: EER 35/7°C=2,94; 215: EER 35/7°C=2,94; 314: EER 27/35°C=3,44; 316: EER 27/35°C=3,44; 318: EER 27/35°C=3,44; 320: EER 35/7°C=2,94; 322: EER 35/7°C=2,94; 324: EER 35/7°C=2,94; 326: EER 35/7°C=3,22; 328: EER 35/7°C=3,22; 330: EER 35/7°C=3,22; 332: EER 35/7°C=2,94; 333: EER 35/7°C=2,94; 334: EER 35/7°C=2,94; 399: EER 27/35°C=3,44; 401: EER 27/35°C=3,44; 403: EER 27/35°C=3,44; 405: EER 35/7°C=2,94; 407: EER 35/7°C=2,94; 409: EER 35/7°C=2,94; 411: EER 35/7°C=3,22; 413: EER 35/7°C=3,22; 415: EER 35/7°C=3,22; 417: EER 27/35°C=3,44; 419: EER 27/35°C=3,44; 421: EER 27/35°C=3,44; 423: EER 35/7°C=2,94; 425: EER 35/7°C=2,94; 427: EER 35/7°C=2,94; 429: EER 35/7°C=3,22; 431: EER 35/7°C=3,22; 433: EER 35/7°C=3,22; 480: EER 35/7°C=2,94; 481: EER 35/7°C=2,94; 482: EER 35/7°C=2,94; 483: EER 35/7°C=2,94; 484: EER 35/7°C=2,94; 485: EER 35/7°C=2,94; 486: EER 27/35°C=3,44; 488: EER 27/35°C=3,44; 490: EER 27/35°C=3,44; 492: EER 35/7°C=2,94; 494: EER 35/7°C=2,94; 496: EER 35/7°C=2,94; 498: EER 35/7°C=3,22; 500: EER 35/7°C=3,22; 502: EER 35/7°C=3,22; 504: EER 27/35°C=3,44; 506: EER 27/35°C=3,44; 508: EER 27/35°C=3,44; 510: EER 35/7°C=2,94; 512: EER 35/7°C=2,94; 514: EER 35/7°C=2,94; 516: EER 35/7°C=3,22; 518: EER 35/7°C=3,22; 520: EER 35/7°C=3,22; 522: EER 35/7°C=2,94; 523: EER 35/7°C=2,94; 524: EER 35/7°C=2,94; 546: EER 35/7°C=2,94; 547: EER 35/7°C=2,94; 548: EER 35/7°C=2,94
| Eclairage | Puissance | 5W/m² | 5W/m² | 5W/m² | 5W/m² | 5W/m² | 5W/m² | 5W/m² | 5W/m² | 5W/m² | 5W/m² | 5W/m² | 5W/m² | 5W/m² | 5W/m² | 5W/m² | 5W/m² | 5W/m² | 5W/m² | 5W/m² | 5W/m² | 5W/m² | 5W/m² | 5W/m² | 5W/m² | 5W/m² | 5W/m² | 5W/m² | 5W/m² | 5W/m² | 5W/m² | 5W/m² | 5W/m² | 5W/m² | 5W/m² | 5W/m² | 5W/m² | 5W/m² | 5W/m² | 5W/m² | 5W/m² | 5W/m² | 5W/m² | 5W/m² | 5W/m² | 5W/m² | 5W/m² | 5W/m² | 5W/m² | 5W/m² | 5W/m² | 5W/m² | 5W/m² | 5W/m² | 5W/m² | 5W/m² | 5W/m² | 5W/m² | 5W/m² | 5W/m² | 5W/m² | 5W/m² | 5W/m² | 5W/m² | 5W/m² | 5W/m² | 5W/m² | 5W/m² | 5W/m² | 5W/m² | 5W/m² | 5W/m² | 5W/m² | 5W/m² | 5W/m² | 5W/m² | 5W/m² | 5W/m² | 5W/m² | 5W/m² | 5W/m² | 5W/m² | 5W/m² | 5W/m² | 5W/m² | 5W/m² | 5W/m² | 5W/m² | 5W/m² | 5W/m² | 5W/m² | 5W/m² | 5W/m² | 5W/m² | 5W/m² | 5W/m² | 5W/m² | 5W/m² | 5W/m² | 5W/m² | 5W/m² | 5W/m² | 5W/m² | 5W/m² | 5W/m² | 5W/m² | 5W/m² | 5W/m² | 5W/m² | 5W/m² | 5W/m² | 5W/m² | 5W/m² | 5W/m² | 5W/m² | 5W/m² | 5W/m² | 5W/m² | 5W/m² | 5W/m² | 5W/m² | 5W/m² | 5W/m² | 5W/m² | 5W/m² | 5W/m² | 5W/m² | 5W/m² | 5W/m² | 5W/m² | 5W/m² | 5W/m² | 5W/m² | 5W/m² | 5W/m² | 5W/m² | 5W/m² | 5W/m² | 5W/m² | 5W/m² | 5W/m² | 5W/m² | 5W/m² | 5W/m² | 5W/m² | 5W/m² | 5W/m² | 5W/m² | 5W/m² | 5W/m² | 5W/m² | 5W/m² | 5W/m² | 5W/m² | 5W/m² | 5W/m² | 5W/m² | 5W/m² | 5W/m² | 5W/m² | 5W/m² | 5W/m² | 5W/m² | 5W/m² | 5W/m² | 5W/m² | 5W/m² | 5W/m² | 5W/m² | 5W/m² | 5W/m² | 5W/m² | 5W/m² | 5W/m² | 5W/m² | 5W/m² | 5W/m² | 5W/m² | 5W/m² | 5W/m² | 5W/m² | 5W/m² | 5W/m² | 5W/m² | 5W/m² | 5W/m² | 5W/m² | 5W/m² | 5W/m² | 5W/m² | 5W/m² | 5W/m² | 5W/m² | 5W/m² | 5W/m² | 5W/m² | 5W/m² | 5W/m² | 5W/m² | 5W/m² | 5W/m² | 5W/m² | 5W/m² | 5W/m² | 5W/m²
|  | Auxiliaires | 0,05W/m² | 0,05W/m² | 0,05W/m² | 0,05W/m² | 0,05W/m² | 0,05W/m² | 0,05W/m² | 0,05W/m² | 0,05W/m² | 0,05W/m² | 0,05W/m² | 0,05W/m² | 0,05W/m² | 0,05W/m² | 0,05W/m² | 0,05W/m² | 0,05W/m² | 0,05W/m² | 0,05W/m² | 0,05W/m² | 0,05W/m² | 0,05W/m² | 0,05W/m² | 0,05W/m² | 0,05W/m² | 0,05W/m² | 0,05W/m² | 0,05W/m² | 0,05W/m² | 0,05W/m² | 0,05W/m² | 0,05W/m² | 0,05W/m² | 0,05W/m² | 0,05W/m² | 0,05W/m² | 0,05W/m² | 0,05W/m² | 0,05W/m² | 0,05W/m² | 0,05W/m² | 0,05W/m² | 0,05W/m² | 0,05W/m² | 0,05W/m² | 0,05W/m² | 0,05W/m² | 0,05W/m² | 0,05W/m² | 0,05W/m² | 0,05W/m² | 0,05W/m² | 0,05W/m² | 0,05W/m² | 0,05W/m² | 0,05W/m² | 0,05W/m² | 0,05W/m² | 0,05W/m² | 0,05W/m² | 0,05W/m² | 0,05W/m² | 0,05W/m² | 0,05W/m² | 0,05W/m² | 0,05W/m² | 0,05W/m² | 0,05W/m² | 0,05W/m² | 0,05W/m² | 0,05W/m² | 0,05W/m² | 0,05W/m² | 0,05W/m² | 0,05W/m² | 0,05W/m² | 0,05W/m² | 0,05W/m² | 0,05W/m² | 0,05W/m² | 0,05W/m² | 0,05W/m² | 0,05W/m² | 0,05W/m² | 0,05W/m² | 0,05W/m² | 0,05W/m² | 0,05W/m² | 0,05W/m² | 0,05W/m² | 0,05W/m² | 0,05W/m² | 0,05W/m² | 0,05W/m² | 0,05W/m² | 0,05W/m² | 0,05W/m² | 0,05W/m² | 0,05W/m² | 0,05W/m² | 0,05W/m² | 0,05W/m² | 0,05W/m² | 0,05W/m² | 0,05W/m² | 0,05W/m² | 0,05W/m² | 0,05W/m² | 0,05W/m² | 0,05W/m² | 0,05W/m² | 0,05W/m² | 0,05W/m² | 0,05W/m² | 0,05W/m² | 0,05W/m² | 0,05W/m² | 0,05W/m² | 0,05W/m² | 0,05W/m² | 0,05W/m² | 0,05W/m² | 0,05W/m² | 0,05W/m² | 0,05W/m² | 0,05W/m² | 0,05W/m² | 0,05W/m² | 0,05W/m² | 0,05W/m² | 0,05W/m² | 0,05W/m² | 0,05W/m² | 0,05W/m² | 0,05W/m² | 0,05W/m² | 0,05W/m² | 0,05W/m² | 0,05W/m² | 0,05W/m² | 0,05W/m² | 0,05W/m² | 0,05W/m² | 0,05W/m² | 0,05W/m² | 0,05W/m² | 0,05W/m² | 0,05W/m² | 0,05W/m² | 0,05W/m² | 0,05W/m² | 0,05W/m² | 0,05W/m² | 0,05W/m² | 0,05W/m² | 0,05W/m² | 0,05W/m² | 0,05W/m² | 0,05W/m² | 0,05W/m² | 0,05W/m² | 0,05W/m² | 0,05W/m² | 0,05W/m² | 0,05W/m² | 0,05W/m² | 0,05W/m² | 0,05W/m² | 0,05W/m² | 0,05W/m² | 0,05W/m² | 0,05W/m² | 0,05W/m² | 0,05W/m² | 0,05W/m² | 0,05W/m² | 0,05W/m² | 0,05W/m² | 0,05W/m² | 0,05W/m² | 0,05W/m² | 0,05W/m² | 0,05W/m² | 0,05W/m² | 0,05W/m² | 0,05W/m² | 0,05W/m² | 0,05W/m² | 0,05W/m² | 0,05W/m² | 0,05W/m² | 0,05W/m² | 0,05W/m² | 0,05W/m² | 0,05W/m² | 0,05W/m² | 0,05W/m² | 0,05W/m² | 0,05W/m² | 0,05W/m² | 0,05W/m² | 0,05W/m² | 0,05W/m² | 0,05W/m²
|  | Type d'appareillage | LED | LED | LED | LED | LED | LED | LED | LED | LED | LED | LED | LED | LED | LED | LED | LED | LED | LED | LED | LED | LED | LED | LED | LED | LED | LED | LED | LED | LED | LED | LED | LED | LED | LED | LED | LED | LED | LED | LED | LED | LED | LED | LED | LED | LED | LED | LED | LED | LED | LED | LED | LED | LED | LED | LED | LED | LED | LED | LED | LED | LED | LED | LED | LED | LED | LED | LED | LED | LED | LED | LED | LED | LED | LED | LED | LED | LED | LED | LED | LED | LED | LED | LED | LED | LED | LED | LED | LED | LED | LED | LED | LED | LED | LED | LED | LED | LED | LED | LED | LED | LED | LED | LED | LED | LED | LED | LED | LED | LED | LED | LED | LED | LED | LED | LED | LED | LED | LED | LED | LED | LED | LED | LED | LED | LED | LED | LED | LED | LED | LED | LED | LED | LED | LED | LED | LED | LED | LED | LED | LED | LED | LED | LED | LED | LED | LED | LED | LED | LED | LED | LED | LED | LED | LED | LED | LED | LED | LED | LED | LED | LED | LED | LED | LED | LED | LED | LED | LED | LED | LED | LED | LED | LED | LED | LED | LED | LED | LED | LED | LED | LED | LED | LED | LED | LED | LED | LED | LED | LED | LED | LED | LED | LED | LED | LED | LED | LED | LED | LED | LED | LED | LED | LED | LED
|  | Gestion fractionnée | dans bureaux et salles de réunion | dans bureaux et salles de réunion | dans bureaux et salles de réunion | dans bureaux et salles de réunion | dans bureaux et salles de réunion | dans bureaux et salles de réunion | dans bureaux et salles de réunion | dans bureaux et salles de réunion | dans bureaux et salles de réunion | dans bureaux et salles de réunion | dans bureaux et salles de réunion | dans bureaux et salles de réunion | dans bureaux et salles de réunion | dans bureaux et salles de réunion | dans bureaux et salles de réunion | dans bureaux et salles de réunion | dans bureaux et salles de réunion | dans bureaux et salles de réunion | dans bureaux et salles de réunion | dans bureaux et salles de réunion | dans bureaux et salles de réunion | dans bureaux et salles de réunion | dans bureaux et salles de réunion | dans bureaux et salles de réunion | dans bureaux et salles de réunion | dans bureaux et salles de réunion | dans bureaux et salles de réunion | dans bureaux et salles de réunion | dans bureaux et salles de réunion | dans bureaux et salles de réunion | dans bureaux et salles de réunion | dans bureaux et salles de réunion | dans bureaux et salles de réunion | dans bureaux et salles de réunion | dans bureaux et salles de réunion | dans bureaux et salles de réunion | dans bureaux et salles de réunion | dans bureaux et salles de réunion | dans bureaux et salles de réunion | dans bureaux et salles de réunion | dans bureaux et salles de réunion | dans bureaux et salles de réunion | dans bureaux et salles de réunion | dans bureaux et salles de réunion | dans bureaux et salles de réunion | dans bureaux et salles de réunion | dans bureaux et salles de réunion | dans bureaux et salles de réunion | dans bureaux et salles de réunion | dans bureaux et salles de réunion | dans bureaux et salles de réunion | dans bureaux et salles de réunion | dans bureaux et salles de réunion | dans bureaux et salles de réunion | dans bureaux et salles de réunion | dans bureaux et salles de réunion | dans bureaux et salles de réunion | dans bureaux et salles de réunion | dans bureaux et salles de réunion | dans bureaux et salles de réunion | dans bureaux et salles de réunion | dans bureaux et salles de réunion | dans bureaux et salles de réunion | dans bureaux et salles de réunion | dans bureaux et salles de réunion | dans bureaux et salles de réunion | dans bureaux et salles de réunion | dans bureaux et salles de réunion | dans bureaux et salles de réunion | dans bureaux et salles de réunion | dans bureaux et salles de réunion | dans bureaux et salles de réunion | dans bureaux et salles de réunion | dans bureaux et salles de réunion | dans bureaux et salles de réunion | dans bureaux et salles de réunion | dans bureaux et salles de réunion | dans bureaux et salles de réunion | dans bureaux et salles de réunion | dans bureaux et salles de réunion | dans bureaux et salles de réunion | dans bureaux et salles de réunion | dans bureaux et salles de réunion | dans bureaux et salles de réunion | dans bureaux et salles de réunion | dans bureaux et salles de réunion | dans bureaux et salles de réunion | dans bureaux et salles de réunion | dans bureaux et salles de réunion | dans bureaux et salles de réunion | dans bureaux et salles de réunion | dans bureaux et salles de réunion | dans bureaux et salles de réunion | dans bureaux et salles de réunion | dans bureaux et salles de réunion | dans bureaux et salles de réunion | dans bureaux et salles de réunion | dans bureaux et salles de réunion | dans bureaux et salles de réunion | dans bureaux et salles de réunion | dans bureaux et salles de réunion | dans bureaux et salles de réunion | dans bureaux et salles de réunion | dans bureaux et salles de réunion | dans bureaux et salles de réunion | dans bureaux et salles de réunion | dans bureaux et salles de réunion | dans bureaux et salles de réunion | dans bureaux et salles de réunion | dans bureaux et salles de réunion | dans bureaux et salles de réunion | dans bureaux et salles de réunion | dans bureaux et salles de réunion | dans bureaux et salles de réunion | dans bureaux et salles de réunion | dans bureaux et salles de réunion | dans bureaux et salles de réunion | dans bureaux et salles de réunion | dans bureaux et salles de réunion | dans bureaux et salles de réunion | dans bureaux et salles de réunion | dans bureaux et salles de réunion | dans bureaux et salles de réunion | dans bureaux et salles de réunion | dans bureaux et salles de réunion | dans bureaux et salles de réunion | dans bureaux et salles de réunion | dans bureaux et salles de réunion | dans bureaux et salles de réunion | dans bureaux et salles de réunion | dans bureaux et salles de réunion | dans bureaux et salles de réunion | dans bureaux et salles de réunion | dans bureaux et salles de réunion | dans bureaux et salles de réunion | dans bureaux et salles de réunion | dans bureaux et salles de réunion | dans bureaux et salles de réunion | dans bureaux et salles de réunion | dans bureaux et salles de réunion | dans bureaux et salles de réunion | dans bureaux et salles de réunion | dans bureaux et salles de réunion | dans bureaux et salles de réunion | dans bureaux et salles de réunion | dans bureaux et salles de réunion | dans bureaux et salles de réunion | dans bureaux et salles de réunion | dans bureaux et salles de réunion | dans bureaux et salles de réunion | dans bureaux et salles de réunion | dans bureaux et salles de réunion | dans bureaux et salles de réunion | dans bureaux et salles de réunion | dans bureaux et salles de réunion | dans bureaux et salles de réunion | dans bureaux et salles de réunion | dans bureaux et salles de réunion | dans bureaux et salles de réunion | dans bureaux et salles de réunion | dans bureaux et salles de réunion | dans bureaux et salles de réunion | dans bureaux et salles de réunion | dans bureaux et salles de réunion | dans bureaux et salles de réunion | dans bureaux et salles de réunion | dans bureaux et salles de réunion | dans bureaux et salles de réunion | dans bureaux et salles de réunion | dans bureaux et salles de réunion | dans bureaux et salles de réunion | dans bureaux et salles de réunion | dans bureaux et salles de réunion | dans bureaux et salles de réunion | dans bureaux et salles de réunion | dans bureaux et salles de réunion | dans bureaux et salles de réunion | dans bureaux et salles de réunion | dans bureaux et salles de réunion | dans bureaux et salles de réunion | dans bureaux et salles de réunion | dans bureaux et salles de réunion | dans bureaux et salles de réunion | dans bureaux et salles de réunion | dans bureaux et salles de réunion | dans bureaux et salles de réunion | dans bureaux et salles de réunion | dans bureaux et salles de réunion | dans bureaux et salles de réunion | dans bureaux et salles de réunion | dans bureaux et salles de réunion | dans bureaux et salles de réunion | dans bureaux et salles de réunion | dans bureaux et salles de réunion | dans bureaux et salles de réunion | dans bureaux et salles de réunion | dans bureaux et salles de réunion | dans bureaux et salles de réunion | dans bureaux et salles de réunion | dans bureaux et salles de réunion | dans bureaux et salles de réunion | dans bureaux et salles de réunion | dans bureaux et salles de réunion | dans bureaux et salles de réunion
|  | Gestion et commande | détection de présence + gradation auto dans bureaux et SDR | détection de présence + gradation auto dans bureaux et SDR | détection de présence + gradation auto dans bureaux et SDR | détection de présence + gradation auto dans bureaux et SDR | détection de présence + gradation auto dans bureaux et SDR | détection de présence + gradation auto dans bureaux et SDR | détection de présence + gradation auto dans bureaux et SDR | détection de présence + gradation auto dans bureaux et SDR | détection de présence + gradation auto dans bureaux et SDR | détection de présence + gradation auto dans bureaux et SDR | détection de présence + gradation auto dans bureaux et SDR | détection de présence + gradation auto dans bureaux et SDR | détection de présence + gradation auto dans bureaux et SDR | détection de présence + gradation auto dans bureaux et SDR | détection de présence + gradation auto dans bureaux et SDR | détection de présence + gradation auto dans bureaux et SDR | détection de présence + gradation auto dans bureaux et SDR | détection de présence + gradation auto dans bureaux et SDR | détection de présence + gradation auto dans bureaux et SDR | détection de présence + gradation auto dans bureaux et SDR | détection de présence + gradation auto dans bureaux et SDR | détection de présence + gradation auto dans bureaux et SDR | détection de présence + gradation auto dans bureaux et SDR | détection de présence + gradation auto dans bureaux et SDR | détection de présence + gradation auto dans bureaux et SDR | détection de présence + gradation auto dans bureaux et SDR | détection de présence + gradation auto dans bureaux et SDR | détection de présence + gradation auto dans bureaux et SDR | détection de présence + gradation auto dans bureaux et SDR | détection de présence + gradation auto dans bureaux et SDR | détection de présence + gradation auto dans bureaux et SDR | détection de présence + gradation auto dans bureaux et SDR | détection de présence + gradation auto dans bureaux et SDR | détection de présence + gradation auto dans bureaux et SDR | détection de présence + gradation auto dans bureaux et SDR | détection de présence + gradation auto dans bureaux et SDR | détection de présence + gradation auto dans bureaux et SDR | détection de présence + gradation auto dans bureaux et SDR | détection de présence + gradation auto dans bureaux et SDR | détection de présence + gradation auto dans bureaux et SDR | détection de présence + gradation auto dans bureaux et SDR | détection de présence + gradation auto dans bureaux et SDR | détection de présence + gradation auto dans bureaux et SDR | détection de présence + gradation auto dans bureaux et SDR | détection de présence + gradation auto dans bureaux et SDR | détection de présence + gradation auto dans bureaux et SDR | détection de présence + gradation auto dans bureaux et SDR | détection de présence + gradation auto dans bureaux et SDR | détection de présence + gradation auto dans bureaux et SDR | détection de présence + gradation auto dans bureaux et SDR | détection de présence + gradation auto dans bureaux et SDR | détection de présence + gradation auto dans bureaux et SDR | détection de présence + gradation auto dans bureaux et SDR | détection de présence + gradation auto dans bureaux et SDR | détection de présence + gradation auto dans bureaux et SDR | détection de présence + gradation auto dans bureaux et SDR | détection de présence + gradation auto dans bureaux et SDR | détection de présence + gradation auto dans bureaux et SDR | détection de présence + gradation auto dans bureaux et SDR | détection de présence + gradation auto dans bureaux et SDR | détection de présence + gradation auto dans bureaux et SDR | détection de présence + gradation auto dans bureaux et SDR | détection de présence + gradation auto dans bureaux et SDR | détection de présence + gradation auto dans bureaux et SDR | détection de présence + gradation auto dans bureaux et SDR | détection de présence + gradation auto dans bureaux et SDR | détection de présence + gradation auto dans bureaux et SDR | détection de présence + gradation auto dans bureaux et SDR | détection de présence + gradation auto dans bureaux et SDR | détection de présence + gradation auto dans bureaux et SDR | détection de présence + gradation auto dans bureaux et SDR | détection de présence + gradation auto dans bureaux et SDR | détection de présence + gradation auto dans bureaux et SDR | détection de présence + gradation auto dans bureaux et SDR | détection de présence + gradation auto dans bureaux et SDR | détection de présence + gradation auto dans bureaux et SDR | détection de présence + gradation auto dans bureaux et SDR | détection de présence + gradation auto dans bureaux et SDR | détection de présence + gradation auto dans bureaux et SDR | détection de présence + gradation auto dans bureaux et SDR | détection de présence + gradation auto dans bureaux et SDR | détection de présence + gradation auto dans bureaux et SDR | détection de présence + gradation auto dans bureaux et SDR | détection de présence + gradation auto dans bureaux et SDR | détection de présence + gradation auto dans bureaux et SDR | détection de présence + gradation auto dans bureaux et SDR | détection de présence + gradation auto dans bureaux et SDR | détection de présence + gradation auto dans bureaux et SDR | détection de présence + gradation auto dans bureaux et SDR | détection de présence + gradation auto dans bureaux et SDR | détection de présence + gradation auto dans bureaux et SDR | détection de présence + gradation auto dans bureaux et SDR | détection de présence + gradation auto dans bureaux et SDR | détection de présence + gradation auto dans bureaux et SDR | détection de présence + gradation auto dans bureaux et SDR | détection de présence + gradation auto dans bureaux et SDR | détection de présence + gradation auto dans bureaux et SDR | détection de présence + gradation auto dans bureaux et SDR | détection de présence + gradation auto dans bureaux et SDR | détection de présence + gradation auto dans bureaux et SDR | détection de présence + gradation auto dans bureaux et SDR | détection de présence + gradation auto dans bureaux et SDR | détection de présence + gradation auto dans bureaux et SDR | détection de présence + gradation auto dans bureaux et SDR | détection de présence + gradation auto dans bureaux et SDR | détection de présence + gradation auto dans bureaux et SDR | détection de présence + gradation auto dans bureaux et SDR | détection de présence + gradation auto dans bureaux et SDR | détection de présence + gradation auto dans bureaux et SDR | détection de présence + gradation auto dans bureaux et SDR | détection de présence + gradation auto dans bureaux et SDR | détection de présence + gradation auto dans bureaux et SDR | détection de présence + gradation auto dans bureaux et SDR | détection de présence + gradation auto dans bureaux et SDR | détection de présence + gradation auto dans bureaux et SDR | détection de présence + gradation auto dans bureaux et SDR | détection de présence + gradation auto dans bureaux et SDR | détection de présence + gradation auto dans bureaux et SDR | détection de présence + gradation auto dans bureaux et SDR | détection de présence + gradation auto dans bureaux et SDR | détection de présence + gradation auto dans bureaux et SDR | détection de présence + gradation auto dans bureaux et SDR | détection de présence + gradation auto dans bureaux et SDR | détection de présence + gradation auto dans bureaux et SDR | détection de présence + gradation auto dans bureaux et SDR | détection de présence + gradation auto dans bureaux et SDR | détection de présence + gradation auto dans bureaux et SDR | détection de présence + gradation auto dans bureaux et SDR | détection de présence + gradation auto dans bureaux et SDR | détection de présence + gradation auto dans bureaux et SDR | détection de présence + gradation auto dans bureaux et SDR | détection de présence + gradation auto dans bureaux et SDR | détection de présence + gradation auto dans bureaux et SDR | détection de présence + gradation auto dans bureaux et SDR | détection de présence + gradation auto dans bureaux et SDR | détection de présence + gradation auto dans bureaux et SDR | détection de présence + gradation auto dans bureaux et SDR | détection de présence + gradation auto dans bureaux et SDR | détection de présence + gradation auto dans bureaux et SDR | détection de présence + gradation auto dans bureaux et SDR | détection de présence + gradation auto dans bureaux et SDR | détection de présence + gradation auto dans bureaux et SDR | détection de présence + gradation auto dans bureaux et SDR | détection de présence + gradation auto dans bureaux et SDR | détection de présence + gradation auto dans bureaux et SDR | détection de présence + gradation auto dans bureaux et SDR | détection de présence + gradation auto dans bureaux et SDR | détection de présence + gradation auto dans bureaux et SDR | détection de présence + gradation auto dans bureaux et SDR | détection de présence + gradation auto dans bureaux et SDR | détection de présence + gradation auto dans bureaux et SDR | détection de présence + gradation auto dans bureaux et SDR | détection de présence + gradation auto dans bureaux et SDR | détection de présence + gradation auto dans bureaux et SDR | détection de présence + gradation auto dans bureaux et SDR | détection de présence + gradation auto dans bureaux et SDR | détection de présence + gradation auto dans bureaux et SDR | détection de présence + gradation auto dans bureaux et SDR | détection de présence + gradation auto dans bureaux et SDR | détection de présence + gradation auto dans bureaux et SDR | détection de présence + gradation auto dans bureaux et SDR | détection de présence + gradation auto dans bureaux et SDR | détection de présence + gradation auto dans bureaux et SDR | détection de présence + gradation auto dans bureaux et SDR | détection de présence + gradation auto dans bureaux et SDR | détection de présence + gradation auto dans bureaux et SDR | détection de présence + gradation auto dans bureaux et SDR | détection de présence + gradation auto dans bureaux et SDR | détection de présence + gradation auto dans bureaux et SDR | détection de présence + gradation auto dans bureaux et SDR | détection de présence + gradation auto dans bureaux et SDR | détection de présence + gradation auto dans bureaux et SDR | détection de présence + gradation auto dans bureaux et SDR | détection de présence + gradation auto dans bureaux et SDR | détection de présence + gradation auto dans bureaux et SDR | détection de présence + gradation auto dans bureaux et SDR | détection de présence + gradation auto dans bureaux et SDR | détection de présence + gradation auto dans bureaux et SDR | détection de présence + gradation auto dans bureaux et SDR | détection de présence + gradation auto dans bureaux et SDR | détection de présence + gradation auto dans bureaux et SDR | détection de présence + gradation auto dans bureaux et SDR | détection de présence + gradation auto dans bureaux et SDR | détection de présence + gradation auto dans bureaux et SDR | détection de présence + gradation auto dans bureaux et SDR | détection de présence + gradation auto dans bureaux et SDR | détection de présence + gradation auto dans bureaux et SDR | détection de présence + gradation auto dans bureaux et SDR | détection de présence + gradation auto dans bureaux et SDR | détection de présence + gradation auto dans bureaux et SDR | détection de présence + gradation auto dans bureaux et SDR | détection de présence + gradation auto dans bureaux et SDR | détection de présence + gradation auto dans bureaux et SDR | détection de présence + gradation auto dans bureaux et SDR | détection de présence + gradation auto dans bureaux et SDR | détection de présence + gradation auto dans bureaux et SDR | détection de présence + gradation auto dans bureaux et SDR | détection de présence + gradation auto dans bureaux et SDR | détection de présence + gradation auto dans bureaux et SDR | détection de présence + gradation auto dans bureaux et SDR | détection de présence + gradation auto dans bureaux et SDR | détection de présence + gradation auto dans bureaux et SDR | détection de présence + gradation auto dans bureaux et SDR | détection de présence + gradation auto dans bureaux et SDR
| Auxiliaires | Auxiliaires | bar: 190 to 548
| Production PV | Production PV | bar: 190 to 548
| Rafraîchissement passif | Rafraîchissement passif | - | - | Module adiabatique sur double flux | Module adiabatique sur double flux | Module adiabatique sur double flux | Module adiabatique sur double flux | - | - | Module adiabatique sur double flux | Module adiabatique sur double flux | Module adiabatique sur double flux | Module adiabatique sur double flux | - | - | Module adiabatique sur double flux | Module adiabatique sur double flux | Module adiabatique sur double flux | Module adiabatique sur double flux | - | Module adiabatique sur double flux | Module adiabatique sur double flux | - | - | - | - | - | - | - | - | - | - | - | - | - | - | - | - | - | - | - | - | - | - | - | - | Brasseurs d'air dans bureaux et salles de réunion, 146 brasseurs, soit 1/20m² | - | Puits climatique : 24 x 40ml | Surventilation noct 20 000 m3/h soufflés et extraits | Rafraichissement adiabatique indirect | - | - | - | - | - | - | - | - | - | - | - | - | - | - | - | - | - | - | - | Brasseurs d'air dans bureaux et salles de réunion, 146 brasseurs, soit 1/20m² | - | Puits climatique : 24 x 40ml | Surventilation noct 20 000 m3/h soufflés et extraits | Rafraichissement adiabatique indirect | - | - | - | - | - | - | - | - | - | - | - | - | - | - | - | - | - | - | - | Brasseurs d'air dans bureaux et salles de réunion, 146 brasseurs, soit 1/20m² | - | Puits climatique : 24 x 40ml | Surventilation noct 20 000 m3/h soufflés et extraits | Rafraichissement adiabatique indirect | - | - | - | - | - | - | - | - | - | - | - | - | - | - | - | - | - | - | - | - | - | - | - | - | Module adiabatique sur double flux | Module adiabatique sur double flux | Module adiabatique sur double flux | Module adiabatique sur double flux | - | - | Module adiabatique sur double flux | Module adiabatique sur double flux | Module adiabatique sur double flux | Module adiabatique sur double flux | - | - | Module adiabatique sur double flux | Module adiabatique sur double flux | Module adiabatique sur double flux | Module adiabatique sur double flux | - | - | - | - | - | - | - | - | - | - | - | - | - | - | - | - | - | - | - | Module adiabatique sur double flux | Module adiabatique sur double flux | - | - | - | - | - | Module adiabatique sur double flux | Module adiabatique sur double flux | Module adiabatique sur double flux | Module adiabatique sur double flux | - | - | Module adiabatique sur double flux | Module adiabatique sur double flux | Module adiabatique sur double flux | Module adiabatique sur double flux | - | - | Module adiabatique sur double flux | Module adiabatique sur double flux | Module adiabatique sur double flux | Module adiabatique sur double flux | - | - | - | - | - | - | - | - | - | - | - | - | - | - | - | - | - | - | - | Module adiabatique sur double flux | Module adiabatique sur double flux | - | - | -
| Ascenseur | Ascenseur | 2 ascenseur de charge utile 630kg | 2 ascenseur de charge utile 630kg | 2 ascenseur de charge utile 630kg | 2 ascenseur de charge utile 630kg | 2 ascenseur de charge utile 630kg | 2 ascenseur de charge utile 630kg | 2 ascenseur de charge utile 630kg | 2 ascenseur de charge utile 630kg | 2 ascenseur de charge utile 630kg | 2 ascenseur de charge utile 630kg | 2 ascenseur de charge utile 630kg | 2 ascenseur de charge utile 630kg | 2 ascenseur de charge utile 630kg | 2 ascenseur de charge utile 630kg | 2 ascenseur de charge utile 630kg | 2 ascenseur de charge utile 630kg | 2 ascenseur de charge utile 630kg | 2 ascenseur de charge utile 630kg | 2 ascenseur de charge utile 630kg | 2 ascenseur de charge utile 630kg | 2 ascenseur de charge utile 630kg | 2 ascenseur de charge utile 630kg | 2 ascenseur de charge utile 630kg | 2 ascenseur de charge utile 630kg | 2 ascenseur de charge utile 630kg | 2 ascenseur de charge utile 630kg | 2 ascenseur de charge utile 630kg | 2 ascenseur de charge utile 630kg | 2 ascenseur de charge utile 630kg | 2 ascenseur de charge utile 630kg | 2 ascenseur de charge utile 630kg | 2 ascenseur de charge utile 630kg | 2 ascenseur de charge utile 630kg | 2 ascenseur de charge utile 630kg | 2 ascenseur de charge utile 630kg | 2 ascenseur de charge utile 630kg | 2 ascenseur de charge utile 630kg | 2 ascenseur de charge utile 630kg | 2 ascenseur de charge utile 630kg | 2 ascenseur de charge utile 630kg | 2 ascenseur de charge utile 630kg | 2 ascenseur de charge utile 630kg | 2 ascenseur de charge utile 630kg | 2 ascenseur de charge utile 630kg | 2 ascenseur de charge utile 630kg | 2 ascenseur de charge utile 630kg | 2 ascenseur de charge utile 630kg | 2 ascenseur de charge utile 630kg | 2 ascenseur de charge utile 630kg | 2 ascenseur de charge utile 630kg | 2 ascenseur de charge utile 630kg | 2 ascenseur de charge utile 630kg | 2 ascenseur de charge utile 630kg | 2 ascenseur de charge utile 630kg | 2 ascenseur de charge utile 630kg | 2 ascenseur de charge utile 630kg | 2 ascenseur de charge utile 630kg | 2 ascenseur de charge utile 630kg | 2 ascenseur de charge utile 630kg | 2 ascenseur de charge utile 630kg | 2 ascenseur de charge utile 630kg | 2 ascenseur de charge utile 630kg | 2 ascenseur de charge utile 630kg | 2 ascenseur de charge utile 630kg | 2 ascenseur de charge utile 630kg | 2 ascenseur de charge utile 630kg | 2 ascenseur de charge utile 630kg | 2 ascenseur de charge utile 630kg | 2 ascenseur de charge utile 630kg | 2 ascenseur de charge utile 630kg | 2 ascenseur de charge utile 630kg | 2 ascenseur de charge utile 630kg | 2 ascenseur de charge utile 630kg | 2 ascenseur de charge utile 630kg | 2 ascenseur de charge utile 630kg | 2 ascenseur de charge utile 630kg | 2 ascenseur de charge utile 630kg | 2 ascenseur de charge utile 630kg | 2 ascenseur de charge utile 630kg | 2 ascenseur de charge utile 630kg | 2 ascenseur de charge utile 630kg | 2 ascenseur de charge utile 630kg | 2 ascenseur de charge utile 630kg | 2 ascenseur de charge utile 630kg | 2 ascenseur de charge utile 630kg | 2 ascenseur de charge utile 630kg | 2 ascenseur de charge utile 630kg | 2 ascenseur de charge utile 630kg | 2 ascenseur de charge utile 630kg | 2 ascenseur de charge utile 630kg | 2 ascenseur de charge utile 630kg | 2 ascenseur de charge utile 630kg | 2 ascenseur de charge utile 630kg | 2 ascenseur de charge utile 630kg | 2 ascenseur de charge utile 630kg | 2 ascenseur de charge utile 630kg | 2 ascenseur de charge utile 630kg | 2 ascenseur de charge utile 630kg | 2 ascenseur de charge utile 630kg | 2 ascenseur de charge utile 630kg | 2 ascenseur de charge utile 630kg | 2 ascenseur de charge utile 630kg | 2 ascenseur de charge utile 630kg | 2 ascenseur de charge utile 630kg | 2 ascenseur de charge utile 630kg | 2 ascenseur de charge utile 630kg | 2 ascenseur de charge utile 630kg | 2 ascenseur de charge utile 630kg | 2 ascenseur de charge utile 630kg | 2 ascenseur de charge utile 630kg | 2 ascenseur de charge utile 630kg | 2 ascenseur de charge utile 630kg | 2 ascenseur de charge utile 630kg | 2 ascenseur de charge utile 630kg | 2 ascenseur de charge utile 630kg | 2 ascenseur de charge utile 630kg | 2 ascenseur de charge utile 630kg | 2 ascenseur de charge utile 630kg | 2 ascenseur de charge utile 630kg | 2 ascenseur de charge utile 630kg | 2 ascenseur de charge utile 630kg | 2 ascenseur de charge utile 630kg | 2 ascenseur de charge utile 630kg | 2 ascenseur de charge utile 630kg | 2 ascenseur de charge utile 630kg | 2 ascenseur de charge utile 630kg | 2 ascenseur de charge utile 630kg | 2 ascenseur de charge utile 630kg | 2 ascenseur de charge utile 630kg | 2 ascenseur de charge utile 630kg | 2 ascenseur de charge utile 630kg | 2 ascenseur de charge utile 630kg | 2 ascenseur de charge utile 630kg | 2 ascenseur de charge utile 630kg | 2 ascenseur de charge utile 630kg | 2 ascenseur de charge utile 630kg | 2 ascenseur de charge utile 630kg | 2 ascenseur de charge utile 630kg | 2 ascenseur de charge utile 630kg | 2 ascenseur de charge utile 630kg | 2 ascenseur de charge utile 630kg | 2 ascenseur de charge utile 630kg | 2 ascenseur de charge utile 630kg | 2 ascenseur de charge utile 630kg | 2 ascenseur de charge utile 630kg | 2 ascenseur de charge utile 630kg | 2 ascenseur de charge utile 630kg | 2 ascenseur de charge utile 630kg | 2 ascenseur de charge utile 630kg | 2 ascenseur de charge utile 630kg | 2 ascenseur de charge utile 630kg | 2 ascenseur de charge utile 630kg | 2 ascenseur de charge utile 630kg | 2 ascenseur de charge utile 630kg | 2 ascenseur de charge utile 630kg | 2 ascenseur de charge utile 630kg | 2 ascenseur de charge utile 630kg | 2 ascenseur de charge utile 630kg | 2 ascenseur de charge utile 630kg | 2 ascenseur de charge utile 630kg | 2 ascenseur de charge utile 630kg | 2 ascenseur de charge utile 630kg | 2 ascenseur de charge utile 630kg | 2 ascenseur de charge utile 630kg | 2 ascenseur de charge utile 630kg | 2 ascenseur de charge utile 630kg | 2 ascenseur de charge utile 630kg | 2 ascenseur de charge utile 630kg | 2 ascenseur de charge utile 630kg | 2 ascenseur de charge utile 630kg | 2 ascenseur de charge utile 630kg | 2 ascenseur de charge utile 630kg | 2 ascenseur de charge utile 630kg | 2 ascenseur de charge utile 630kg | 2 ascenseur de charge utile 630kg | 2 ascenseur de charge utile 630kg | 2 ascenseur de charge utile 630kg | 2 ascenseur de charge utile 630kg | 2 ascenseur de charge utile 630kg | 2 ascenseur de charge utile 630kg | 2 ascenseur de charge utile 630kg | 2 ascenseur de charge utile 630kg | 2 ascenseur de charge utile 630kg | 2 ascenseur de charge utile 630kg | 2 ascenseur de charge utile 630kg | 2 ascenseur de charge utile 630kg | 2 ascenseur de charge utile 630kg | 2 ascenseur de charge utile 630kg | 2 ascenseur de charge utile 630kg | 2 ascenseur de charge utile 630kg | 2 ascenseur de charge utile 630kg | 2 ascenseur de charge utile 630kg | 2 ascenseur de charge utile 630kg | 2 ascenseur de charge utile 630kg | 2 ascenseur de charge utile 630kg | 2 ascenseur de charge utile 630kg | 2 ascenseur de charge utile 630kg | 2 ascenseur de charge utile 630kg | 2 ascenseur de charge utile 630kg | 2 ascenseur de charge utile 630kg | 2 ascenseur de charge utile 630kg | 2 ascenseur de charge utile 630kg | 2 ascenseur de charge utile 630kg | 2 ascenseur de charge utile 630kg
| Parking | Parking | 88 places souterraines sur 2 niveaux avec VMC | 88 places souterraines sur 2 niveaux avec VMC | 88 places souterraines sur 2 niveaux avec VMC | 88 places souterraines sur 2 niveaux avec VMC | 88 places souterraines sur 2 niveaux avec VMC | 88 places souterraines sur 2 niveaux avec VMC | 88 places souterraines sur 2 niveaux avec VMC | 88 places souterraines sur 2 niveaux avec VMC | 88 places souterraines sur 2 niveaux avec VMC | 88 places souterraines sur 2 niveaux avec VMC | 88 places souterraines sur 2 niveaux avec VMC | 88 places souterraines sur 2 niveaux avec VMC | 88 places souterraines sur 2 niveaux avec VMC | 88 places souterraines sur 2 niveaux avec VMC | 88 places souterraines sur 2 niveaux avec VMC | 88 places souterraines sur 2 niveaux avec VMC | 88 places souterraines sur 2 niveaux avec VMC | 88 places souterraines sur 2 niveaux avec VMC | 88 places souterraines sur 2 niveaux avec VMC | 88 places souterraines sur 2 niveaux avec VMC | 88 places souterraines sur 2 niveaux avec VMC | 88 places souterraines sur 2 niveaux avec VMC | 88 places souterraines sur 2 niveaux avec VMC | 88 places souterraines sur 2 niveaux avec VMC | 88 places souterraines sur 2 niveaux avec VMC | 88 places souterraines sur 2 niveaux avec VMC | 88 places souterraines sur 2 niveaux avec VMC | 88 places souterraines sur 2 niveaux avec VMC | 88 places souterraines sur 2 niveaux avec VMC | 88 places souterraines sur 2 niveaux avec VMC | 88 places souterraines sur 2 niveaux avec VMC | 88 places souterraines sur 2 niveaux avec VMC | 88 places souterraines sur 2 niveaux avec VMC | 88 places souterraines sur 2 niveaux avec VMC | 88 places souterraines sur 2 niveaux avec VMC | 88 places souterraines sur 2 niveaux avec VMC | 88 places souterraines sur 2 niveaux avec VMC | 88 places souterraines sur 2 niveaux avec VMC | 88 places souterraines sur 2 niveaux avec VMC | 88 places souterraines sur 2 niveaux avec VMC | 88 places souterraines sur 2 niveaux avec VMC | 88 places souterraines sur 2 niveaux avec VMC | 88 places souterraines sur 2 niveaux avec VMC | 88 places souterraines sur 2 niveaux avec VMC | 88 places souterraines sur 2 niveaux avec VMC | 88 places souterraines sur 2 niveaux avec VMC | 88 places souterraines sur 2 niveaux avec VMC | 88 places souterraines sur 2 niveaux avec VMC | 88 places souterraines sur 2 niveaux avec VMC | 88 places souterraines sur 2 niveaux avec VMC | 88 places souterraines sur 2 niveaux avec VMC | 88 places souterraines sur 2 niveaux avec VMC | 88 places souterraines sur 2 niveaux avec VMC | 88 places souterraines sur 2 niveaux avec VMC | 88 places souterraines sur 2 niveaux avec VMC | 88 places souterraines sur 2 niveaux avec VMC | 88 places souterraines sur 2 niveaux avec VMC | 88 places souterraines sur 2 niveaux avec VMC | 88 places souterraines sur 2 niveaux avec VMC | 88 places souterraines sur 2 niveaux avec VMC | 88 places souterraines sur 2 niveaux avec VMC | 88 places souterraines sur 2 niveaux avec VMC | 88 places souterraines sur 2 niveaux avec VMC | 88 places souterraines sur 2 niveaux avec VMC | 88 places souterraines sur 2 niveaux avec VMC | 88 places souterraines sur 2 niveaux avec VMC | 88 places souterraines sur 2 niveaux avec VMC | 88 places souterraines sur 2 niveaux avec VMC | 88 places souterraines sur 2 niveaux avec VMC | 88 places souterraines sur 2 niveaux avec VMC | 88 places souterraines sur 2 niveaux avec VMC | 88 places souterraines sur 2 niveaux avec VMC | 88 places souterraines sur 2 niveaux avec VMC | 88 places souterraines sur 2 niveaux avec VMC | 88 places souterraines sur 2 niveaux avec VMC | 88 places souterraines sur 2 niveaux avec VMC | 88 places souterraines sur 2 niveaux avec VMC | 88 places souterraines sur 2 niveaux avec VMC | 88 places souterraines sur 2 niveaux avec VMC | 88 places souterraines sur 2 niveaux avec VMC | 88 places souterraines sur 2 niveaux avec VMC | 88 places souterraines sur 2 niveaux avec VMC | 88 places souterraines sur 2 niveaux avec VMC | 88 places souterraines sur 2 niveaux avec VMC | 88 places souterraines sur 2 niveaux avec VMC | 88 places souterraines sur 2 niveaux avec VMC | 88 places souterraines sur 2 niveaux avec VMC | 88 places souterraines sur 2 niveaux avec VMC | 88 places souterraines sur 2 niveaux avec VMC | 88 places souterraines sur 2 niveaux avec VMC | 88 places souterraines sur 2 niveaux avec VMC | 88 places souterraines sur 2 niveaux avec VMC | 88 places souterraines sur 2 niveaux avec VMC | 88 places souterraines sur 2 niveaux avec VMC | 88 places souterraines sur 2 niveaux avec VMC | 88 places souterraines sur 2 niveaux avec VMC | 88 places souterraines sur 2 niveaux avec VMC | 88 places souterraines sur 2 niveaux avec VMC | 88 places souterraines sur 2 niveaux avec VMC | 88 places souterraines sur 2 niveaux avec VMC | 88 places souterraines sur 2 niveaux avec VMC | 88 places souterraines sur 2 niveaux avec VMC | 88 places souterraines sur 2 niveaux avec VMC | 88 places souterraines sur 2 niveaux avec VMC | 88 places souterraines sur 2 niveaux avec VMC | 88 places souterraines sur 2 niveaux avec VMC | 88 places souterraines sur 2 niveaux avec VMC | 88 places souterraines sur 2 niveaux avec VMC | 88 places souterraines sur 2 niveaux avec VMC | 88 places souterraines sur 2 niveaux avec VMC | 88 places souterraines sur 2 niveaux avec VMC | 88 places souterraines sur 2 niveaux avec VMC | 88 places souterraines sur 2 niveaux avec VMC | 88 places souterraines sur 2 niveaux avec VMC | 88 places souterraines sur 2 niveaux avec VMC | 88 places souterraines sur 2 niveaux avec VMC | 88 places souterraines sur 2 niveaux avec VMC | 88 places souterraines sur 2 niveaux avec VMC | 88 places souterraines sur 2 niveaux avec VMC | 88 places souterraines sur 2 niveaux avec VMC | 88 places souterraines sur 2 niveaux avec VMC | 88 places souterraines sur 2 niveaux avec VMC | 88 places souterraines sur 2 niveaux avec VMC | 88 places souterraines sur 2 niveaux avec VMC | 88 places souterraines sur 2 niveaux avec VMC | 88 places souterraines sur 2 niveaux avec VMC | 88 places souterraines sur 2 niveaux avec VMC | 88 places souterraines sur 2 niveaux avec VMC | 88 places souterraines sur 2 niveaux avec VMC | 88 places souterraines sur 2 niveaux avec VMC | 88 places souterraines sur 2 niveaux avec VMC | 88 places souterraines sur 2 niveaux avec VMC | 88 places souterraines sur 2 niveaux avec VMC | 88 places souterraines sur 2 niveaux avec VMC | 88 places souterraines sur 2 niveaux avec VMC | 88 places souterraines sur 2 niveaux avec VMC | 88 places souterraines sur 2 niveaux avec VMC | 88 places souterraines sur 2 niveaux avec VMC | 88 places souterraines sur 2 niveaux avec VMC | 88 places souterraines sur 2 niveaux avec VMC | 88 places souterraines sur 2 niveaux avec VMC | 88 places souterraines sur 2 niveaux avec VMC | 88 places souterraines sur 2 niveaux avec VMC | 88 places souterraines sur 2 niveaux avec VMC | 88 places souterraines sur 2 niveaux avec VMC | 88 places souterraines sur 2 niveaux avec VMC | 88 places souterraines sur 2 niveaux avec VMC | 88 places souterraines sur 2 niveaux avec VMC | 88 places souterraines sur 2 niveaux avec VMC | 88 places souterraines sur 2 niveaux avec VMC | 88 places souterraines sur 2 niveaux avec VMC | 88 places souterraines sur 2 niveaux avec VMC | 88 places souterraines sur 2 niveaux avec VMC | 88 places souterraines sur 2 niveaux avec VMC | 88 places souterraines sur 2 niveaux avec VMC | 88 places souterraines sur 2 niveaux avec VMC | 88 places souterraines sur 2 niveaux avec VMC | 88 places souterraines sur 2 niveaux avec VMC | 88 places souterraines sur 2 niveaux avec VMC | 88 places souterraines sur 2 niveaux avec VMC | 88 places souterraines sur 2 niveaux avec VMC | 88 places souterraines sur 2 niveaux avec VMC | 88 places souterraines sur 2 niveaux avec VMC | 88 places souterraines sur 2 niveaux avec VMC | 88 places souterraines sur 2 niveaux avec VMC | 88 places souterraines sur 2 niveaux avec VMC | 88 places souterraines sur 2 niveaux avec VMC | 88 places souterraines sur 2 niveaux avec VMC | 88 places souterraines sur 2 niveaux avec VMC | 88 places souterraines sur 2 niveaux avec VMC | 88 places souterraines sur 2 niveaux avec VMC | 88 places souterraines sur 2 niveaux avec VMC | 88 places souterraines sur 2 niveaux avec VMC | 88 places souterraines sur 2 niveaux avec VMC | 88 places souterraines sur 2 niveaux avec VMC | 88 places souterraines sur 2 niveaux avec VMC | 88 places souterraines sur 2 niveaux avec VMC | 88 places souterraines sur 2 niveaux avec VMC | 88 places souterraines sur 2 niveaux avec VMC | 88 places souterraines sur 2 niveaux avec VMC | 88 places souterraines sur 2 niveaux avec VMC | 88 places souterraines sur 2 niveaux avec VMC | 88 places souterraines sur 2 niveaux avec VMC | 88 places souterraines sur 2 niveaux avec VMC | 88 places souterraines sur 2 niveaux avec VMC | 88 places souterraines sur 2 niveaux avec VMC | 88 places souterraines sur 2 niveaux avec VMC | 88 places souterraines sur 2 niveaux avec VMC | 88 places souterraines sur 2 niveaux avec VMC | 88 places souterraines sur 2 niveaux avec VMC | 88 places souterraines sur 2 niveaux avec VMC | 88 places souterraines sur 2 niveaux avec VMC | 88 places souterraines sur 2 niveaux avec VMC | 88 places souterraines sur 2 niveaux avec VMC | 88 places souterraines sur 2 niveaux avec VMC | 88 places souterraines sur 2 niveaux avec VMC | 88 places souterraines sur 2 niveaux avec VMC | 88 places souterraines sur 2 niveaux avec VMC | 88 places souterraines sur 2 niveaux avec VMC | 88 places souterraines sur 2 niveaux avec VMC | 88 places souterraines sur 2 niveaux avec VMC | 88 places souterraines sur 2 niveaux avec VMC | 88 places souterraines sur 2 niveaux avec VMC | 88 places souterraines sur 2 niveaux avec VMC
Energie RT2012 | SRT (m²) | SRT (m²) | 0 | 0 | 0 | 0 | 0 | 0 | 0 | 0 | 0 | 0 | 0 | 0 | 0 | 0 | 0 | 0 | 0 | 0 | 0 | 0 | 0 | [78 empty] | 0 | 0 | 0 | 0 | 0 | 0 | 0 | 0 | 0 | 0 | 0 | 0 | 0 | 0 | 0 | 0 | 0 | 0 | 0 | 0 | 0 | 0 | 0 | 0 | 0 | 0 | 0 | 0 | 0 | 0 | 0 | 0 | 0 | 0 | 0 | 0 | 0 | 0 | 0 | 0 | 0 | 0 | 0 | 0 | 0 | 0 | 0 | 0 | 0 | 0 | 0 | 0 | 0 | 0 | 0 | 0 | 0 | 0 | 0 | 0 | 0 | 0 | 0 | 0 | 0 | 0 | 0 | 0 | 0 | 0 | 0 | 0 | 0 | 0 | 0 | 0 | 0 | 0 | 0 | 0 | 0 | 0 | 0 | 0 | 0 | 0 | 0 | 0 | 0 | 0 | 0 | 0 | 0 | 0 | 0 | 0 | 0 | 0 | 0 | 0 | 0 | 0 | 0 | 0 | 0
| Bbio RT 2012 | Bbio RT 2012 | 80.9 | 60.9 | 84.1 | 53.2 | 86.1 | 43.6 | 80.9 | 60.9 | 84.1 | 53.2 | 86.1 | 43.6 | 88.9 | 60.9 | 88.8 | 53.2 | 103.2 | 43.6 | 80.9 | 84.1 | 86.1 | [78 empty] | 92.9 | 71.7 | 93 | 65.4 | 102.7 | 49.8 | 92.9 | 71.7 | 93 | 65.4 | 102.7 | 49.8 | 92.9 | 71.7 | 93 | 65.4 | 102.7 | 49.8 | 92.9 | 93 | 102.7 | 78.7 | 58 | 82.4 | 50.8 | 84.9 | 42.3 | 78.7 | 58 | 82.4 | 50.8 | 84.9 | 42.3 | 89.2 | 58 | 89.3 | 50.8 | 103.2 | 42.3 | 90.2 | 67.4 | 89.3 | 60.7 | 100.9 | 47.6 | 90.2 | 67.4 | 89.3 | 60.7 | 100.9 | 47.6 | 90.2 | 67.4 | 89.3 | 60.7 | 100.9 | 47.6 | 79.3 | 82.7 | 85 | 91.8 | 90 | 101.2 | 79.3 | 58.8 | 82.7 | 51.4 | 85 | 42.6 | 79.3 | 58.8 | 82.7 | 51.4 | 85 | 42.6 | 87.7 | 58.8 | 88.4 | 51.4 | 102.6 | 42.6 | 92.2 | 70 | 90.4 | 62.2 | 101.6 | 48.5 | 91.8 | 70 | 90 | 62.2 | 101.2 | 48.5 | 92.2 | 92.2 | 90.4 | 90.4 | 101.6 | 101.6 | 78.7 | 82.4 | 84.9 | 90.2 | 89.3 | 100.9
|  | Bch RT 2012 | 8 | 8 | 5.1 | 5.1 | 1.6 | 1.6 | 8 | 8 | 5.1 | 5.1 | 1.6 | 1.6 | 7.7 | 8 | 4.7 | 5.1 | 1.5 | 1.6 | 8 | 5.1 | 1.6 | [78 empty] | 13.5 | 13.5 | 11.2 | 11.2 | 4.8 | 4.8 | 13.5 | 13.5 | 11.2 | 11.2 | 4.8 | 4.8 | 13.5 | 13.5 | 11.2 | 11.2 | 4.8 | 4.8 | 13.5 | 11.2 | 4.8 | 6.5 | 6.5 | 3.9 | 3.9 | 1 | 1 | 6.5 | 6.5 | 3.9 | 3.9 | 1 | 1 | 8.1 | 6.5 | 5.2 | 3.9 | 1.7 | 1 | 11.3 | 11.3 | 8.9 | 8.9 | 3.7 | 3.7 | 11.3 | 11.3 | 8.9 | 8.9 | 3.7 | 3.7 | 11.3 | 11.3 | 8.9 | 8.9 | 3.7 | 3.7 | 6.9 | 4.2 | 1.1 | 12.3 | 9.4 | 4 | 6.9 | 6.9 | 4.2 | 4.2 | 1.1 | 1.1 | 6.9 | 6.9 | 4.2 | 4.2 | 1.1 | 1.1 | 6.6 | 6.9 | 4 | 4.2 | 1.1 | 1.1 | 12.6 | 12.6 | 9.7 | 9.7 | 4.2 | 4.2 | 12.3 | 12.6 | 9.4 | 9.7 | 4 | 4.2 | 12.6 | 12.6 | 9.7 | 9.7 | 4.2 | 4.2 | 6.5 | 3.9 | 1 | 11.3 | 8.9 | 3.7
|  | Bfr RT 2012 | 10.2 | 0 | 15.4 | 0 | 21.3 | 0 | 10.2 | 0 | 15.4 | 0 | 21.3 | 0 | 14.2 | 0 | 18 | 0 | 29.6 | 0 | 10.2 | 15.4 | 21.3 | [78 empty] | 10.5 | 0 | 13.7 | 0 | 26.1 | 0 | 10.5 | 0 | 13.7 | 0 | 26.1 | 0 | 10.5 | 0 | 13.7 | 0 | 26.1 | 0 | 10.5 | 13.7 | 26.1 | 10.6 | 0 | 15.8 | 0 | 21.3 | 0 | 10.6 | 0 | 15.8 | 0 | 21.3 | 0 | 13.9 | 0 | 17.7 | 0 | 29.5 | 0 | 11.3 | 0 | 14.1 | 0 | 26.4 | 0 | 11.3 | 0 | 14.1 | 0 | 26.4 | 0 | 11.3 | 0 | 14.1 | 0 | 26.4 | 0 | 10.5 | 15.7 | 21.3 | 11.1 | 14 | 26.2 | 10.5 | 0 | 15.7 | 0 | 21.3 | 0 | 10.5 | 0 | 15.7 | 0 | 21.3 | 0 | 14.6 | 0 | 18.5 | 0 | 29.7 | 0 | 11 | 0 | 13.9 | 0 | 26.2 | 0 | 11.1 | 0 | 14 | 0 | 26.2 | 0 | 11 | 11 | 13.9 | 13.9 | 26.2 | 26.2 | 10.6 | 15.8 | 21.3 | 11.3 | 14.1 | 26.4
|  | Becl RT 2012 | 8.9 | 9 | 8.6 | 8.6 | 8 | 8.1 | 8.9 | 9 | 8.6 | 8.6 | 8 | 8.1 | 9 | 9 | 8.7 | 8.6 | 8.2 | 8.1 | 8.9 | 8.6 | 8 | [78 empty] | 9 | 8.9 | 8.6 | 8.6 | 8.2 | 8 | 9 | 8.9 | 8.6 | 8.6 | 8.2 | 8 | 9 | 8.9 | 8.6 | 8.6 | 8.2 | 8 | 9 | 8.6 | 8.2 | 8.9 | 9 | 8.6 | 8.6 | 8 | 8.1 | 8.9 | 9 | 8.6 | 8.6 | 8 | 8.1 | 9 | 9 | 8.7 | 8.6 | 8.2 | 8.1 | 9 | 9 | 8.6 | 8.6 | 8.2 | 8 | 9 | 9 | 8.6 | 8.6 | 8.2 | 8 | 9 | 9 | 8.6 | 8.6 | 8.2 | 8 | 8.9 | 8.6 | 8 | 9 | 8.6 | 8.2 | 8.9 | 9 | 8.6 | 8.6 | 8 | 8.1 | 8.9 | 9 | 8.6 | 8.6 | 8 | 8.1 | 9 | 9 | 8.7 | 8.6 | 8.2 | 8.1 | 9 | 9 | 8.6 | 8.6 | 8.2 | 8 | 9 | 9 | 8.6 | 8.6 | 8.2 | 8 | 9 | 9 | 8.6 | 8.6 | 8.2 | 8.2 | 8.9 | 8.6 | 8 | 9 | 8.6 | 8.2
|  | Bbiomax RT 2012 | 140 | 77 | 140 | 70 | 168 | 56 | 140 | 77 | 140 | 70 | 168 | 56 | 140 | 77 | 140 | 70 | 168 | 56 | 140 | 140 | 168 | [78 empty] | 140 | 77 | 140 | 70 | 168 | 56 | 140 | 77 | 140 | 70 | 168 | 56 | 140 | 77 | 140 | 70 | 168 | 56 | 140 | 140 | 168 | 140 | 77 | 140 | 70 | 168 | 56 | 140 | 77 | 140 | 70 | 168 | 56 | 140 | 77 | 140 | 70 | 168 | 56 | 140 | 77 | 140 | 70 | 168 | 56 | 140 | 77 | 140 | 70 | 168 | 56 | 140 | 77 | 140 | 70 | 168 | 56 | 140 | 140 | 168 | 140 | 140 | 168 | 140 | 77 | 140 | 70 | 168 | 56 | 140 | 77 | 140 | 70 | 168 | 56 | 140 | 77 | 140 | 70 | 168 | 56 | 140 | 77 | 140 | 70 | 168 | 56 | 140 | 77 | 140 | 70 | 168 | 56 | 140 | 140 | 140 | 140 | 168 | 168 | 140 | 140 | 168 | 140 | 140 | 168
|  | Gain / Bbiomax (%) RT 2012 | 0.57786 | 0.79091 | 0.60071 | 0.76 | 0.5125 | 0.77857 | 0.57786 | 0.79091 | 0.60071 | 0.76 | 0.5125 | 0.77857 | 0.635 | 0.79091 | 0.63429 | 0.76 | 0.61429 | 0.77857 | 0.57786 | 0.60071 | 0.5125 | [78 empty] | 0.66357 | 0.93117 | 0.66429 | 0.93429 | 0.61131 | 0.88929 | 0.66357 | 0.93117 | 0.66429 | 0.93429 | 0.61131 | 0.88929 | 0.66357 | 0.93117 | 0.66429 | 0.93429 | 0.61131 | 0.88929 | 0.66357 | 0.66429 | 0.61131 | 0.56214 | 0.75325 | 0.58857 | 0.72571 | 0.50536 | 0.75536 | 0.56214 | 0.75325 | 0.58857 | 0.72571 | 0.50536 | 0.75536 | 0.63714 | 0.75325 | 0.63786 | 0.72571 | 0.61429 | 0.75536 | 0.64429 | 0.87532 | 0.63786 | 0.86714 | 0.6006 | 0.85 | 0.64429 | 0.87532 | 0.63786 | 0.86714 | 0.6006 | 0.85 | 0.64429 | 0.87532 | 0.63786 | 0.86714 | 0.6006 | 0.85 | 0.56643 | 0.59071 | 0.50595 | 0.65571 | 0.64286 | 0.60238 | 0.56643 | 0.76364 | 0.59071 | 0.73429 | 0.50595 | 0.76071 | 0.56643 | 0.76364 | 0.59071 | 0.73429 | 0.50595 | 0.76071 | 0.62643 | 0.76364 | 0.63143 | 0.73429 | 0.61071 | 0.76071 | 0.65857 | 0.90909 | 0.64571 | 0.88857 | 0.60476 | 0.86607 | 0.65571 | 0.90909 | 0.64286 | 0.88857 | 0.60238 | 0.86607 | 0.65857 | 0.65857 | 0.64571 | 0.64571 | 0.60476 | 0.60476 | 0.56214 | 0.58857 | 0.50536 | 0.64429 | 0.63786 | 0.6006
|  | Gain / Bbio Base (%) | 208: 0; 209: 0; 210: 0; 332: 0; 333: 0; 334: 0; 480: 0; 481: 0; 482: 0; 483: 0; 484: 0; 485: 0; 522: 0; 523: 0; 524: 0; 546: 0; 547: 0; 548: 0
| Cep RT 2012 | Cep (kWh/m2SHON_RT par an) | 54.6 | 45.5 | 56.3 | 42.5 | 58.2 | 38.5 | 56.3 | 44.6 | 58.6 | 41.7 | 61 | 37.9 | 57.6 | 44.9 | 58 | 41.5 | 65.5 | 37.5 | 56.3 | 58.6 | 61 | [78 empty] | 61.1 | 57.5 | 60.9 | 53.3 | 66.4 | 43.5 | 68.1 | 58 | 67.9 | 53.6 | 70.6 | 43.5 | 63.1 | 57.9 | 62.8 | 53.5 | 65.8 | 43.7 | 68.1 | 60.9 | 70.6 | 53.7 | 44.3 | 55.6 | 41.5 | 57.8 | 38.2 | 55.4 | 43.5 | 57.9 | 40.8 | 60.6 | 37.6 | 57.8 | 43.5 | 58.1 | 40.4 | 65.3 | 37.1 | 59.6 | 55.4 | 60 | 51.6 | 65.8 | 42.4 | 66.5 | 55.7 | 65.3 | 51.4 | 69.3 | 42.5 | 61 | 55.3 | 60.9 | 51.4 | 64.5 | 42.4 | 55.7 | 57.9 | 60.7 | 66.6 | 66.3 | 69.5 | 54 | 44.6 | 55.7 | 41.6 | 57.9 | 38.3 | 55.7 | 43.8 | 57.9 | 40.9 | 60.7 | 37.7 | 57.3 | 43.8 | 57.6 | 40.6 | 65.5 | 37.2 | 60.2 | 56.2 | 60.4 | 52.3 | 66.1 | 42.7 | 66.6 | 56.6 | 66.3 | 52.5 | 69.5 | 42.9 | 61.9 | 59.3 | 61.6 | 59 | 64.9 | 62.7 | 55.4 | 57.9 | 60.6 | 66.5 | 65.3 | 69.3
|  | Cch RT 2012 | 7.224 | 6.966 | 4.902 | 4.902 | 2.322 | 2.322 | 6.45 | 5.16 | 4.386 | 3.354 | 1.806 | 1.032 | 0 | 0 | 0 | 0 | 0 | 0 | 6.45 | 4.386 | 1.806 | [78 empty] | 12.126 | 18.576 | 10.062 | 15.222 | 4.902 | 6.966 | 21.156 | 17.028 | 17.028 | 13.674 | 7.74 | 5.934 | 0 | 0 | 0 | 0 | 0 | 0 | 21.156 | 10.062 | 7.74 | 5.934 | 5.934 | 4.128 | 4.128 | 1.806 | 1.806 | 5.418 | 4.128 | 3.354 | 2.58 | 1.29 | 0.774 | 0 | 0 | 0 | 0 | 0 | 0 | 10.062 | 16.512 | 8.514 | 13.674 | 4.128 | 5.934 | 18.576 | 14.964 | 14.706 | 11.61 | 6.45 | 5.16 | 0 | 0 | 0 | 0 | 0 | 0 | 5.676 | 3.612 | 1.548 | 19.35 | 15.48 | 6.708 | 6.45 | 6.192 | 4.128 | 4.128 | 2.064 | 2.064 | 5.676 | 4.386 | 3.612 | 2.58 | 1.548 | 0.774 | 0 | 0 | 0 | 0 | 0 | 0 | 10.836 | 17.286 | 9.03 | 14.19 | 4.386 | 6.192 | 19.35 | 15.738 | 15.48 | 12.642 | 6.708 | 5.418 | 0 | 10.836 | 0 | 9.03 | 0 | 4.386 | 5.418 | 3.354 | 1.29 | 18.576 | 14.706 | 6.45
|  | Cfr RT 2012 | 8.256 | 0 | 12.642 | 0 | 18.576 | 0 | 8.256 | 0 | 12.642 | 0 | 19.092 | 0 | 10.578 | 0 | 13.674 | 0 | 23.994 | 0 | 8.256 | 12.642 | 19.092 | [78 empty] | 9.288 | 0 | 11.868 | 0 | 23.22 | 0 | 4.902 | 0 | 8.772 | 0 | 21.414 | 0 | 4.386 | 0 | 7.998 | 0 | 19.092 | 0 | 4.902 | 11.868 | 21.414 | 8.514 | 0 | 12.9 | 0 | 18.576 | 0 | 8.514 | 0 | 12.9 | 0 | 19.092 | 0 | 10.578 | 0 | 13.674 | 0 | 23.736 | 0 | 10.062 | 0 | 12.642 | 0 | 23.478 | 0 | 5.676 | 0 | 9.03 | 0 | 21.414 | 0 | 4.902 | 0 | 7.998 | 0 | 19.35 | 0 | 8.514 | 12.9 | 19.092 | 5.16 | 8.772 | 21.156 | 8.514 | 0 | 12.9 | 0 | 18.576 | 0 | 8.514 | 0 | 12.9 | 0 | 19.092 | 0 | 11.094 | 0 | 13.932 | 0 | 24.252 | 0 | 9.804 | 0 | 12.126 | 0 | 23.478 | 0 | 5.16 | 0 | 8.772 | 0 | 21.156 | 0 | 4.644 | 9.03 | 7.998 | 10.836 | 19.092 | 19.866 | 8.514 | 12.9 | 19.092 | 5.676 | 9.03 | 21.414
|  | Cecs RT2012 | 6.45 | 6.45 | 5.934 | 5.934 | 5.676 | 5.418 | 6.45 | 6.45 | 5.934 | 5.934 | 5.676 | 5.418 | 6.45 | 6.45 | 6.192 | 5.934 | 5.676 | 5.418 | 6.45 | 5.934 | 5.676 | [78 empty] | 6.45 | 6.45 | 6.192 | 6.192 | 5.676 | 5.676 | 6.45 | 6.45 | 6.192 | 6.192 | 5.676 | 5.676 | 6.45 | 6.45 | 6.192 | 6.192 | 5.676 | 5.676 | 6.45 | 6.192 | 5.676 | 6.45 | 6.45 | 5.934 | 5.934 | 5.676 | 5.418 | 6.45 | 6.45 | 5.934 | 5.934 | 5.676 | 5.418 | 6.45 | 6.45 | 6.192 | 5.934 | 5.676 | 5.418 | 6.45 | 6.45 | 6.192 | 6.192 | 5.676 | 5.676 | 6.45 | 6.45 | 6.192 | 6.192 | 5.676 | 5.676 | 6.45 | 6.45 | 6.192 | 6.192 | 5.676 | 5.676 | 6.45 | 5.934 | 5.676 | 6.45 | 6.192 | 5.676 | 6.45 | 6.45 | 5.934 | 5.934 | 5.676 | 5.418 | 6.45 | 6.45 | 5.934 | 5.934 | 5.676 | 5.418 | 6.45 | 6.45 | 6.192 | 5.934 | 5.676 | 5.418 | 6.45 | 6.45 | 6.192 | 6.192 | 5.676 | 5.676 | 6.45 | 6.45 | 6.192 | 6.192 | 5.676 | 5.676 | 6.45 | 6.45 | 6.192 | 6.192 | 5.676 | 5.676 | 6.45 | 5.934 | 5.676 | 6.45 | 6.192 | 5.676
|  | Cel RT 2012 | 12.642 | 12.642 | 12.384 | 12.126 | 11.61 | 11.61 | 12.642 | 12.642 | 12.384 | 12.126 | 11.61 | 11.61 | 12.642 | 12.642 | 12.384 | 12.126 | 11.868 | 11.61 | 12.642 | 12.384 | 11.61 | [78 empty] | 12.642 | 12.642 | 12.384 | 12.126 | 11.61 | 11.352 | 12.642 | 12.642 | 12.126 | 12.126 | 11.61 | 11.352 | 12.642 | 12.642 | 12.126 | 12.126 | 11.61 | 11.352 | 12.642 | 12.384 | 11.61 | 12.642 | 12.642 | 12.384 | 12.126 | 11.61 | 11.61 | 12.642 | 12.642 | 12.384 | 12.126 | 11.61 | 11.61 | 12.642 | 12.642 | 12.384 | 12.126 | 11.868 | 11.61 | 12.642 | 12.642 | 12.384 | 12.126 | 11.61 | 11.352 | 12.642 | 12.642 | 12.126 | 12.126 | 11.61 | 11.352 | 12.642 | 12.642 | 12.126 | 12.126 | 11.61 | 11.352 | 12.642 | 12.384 | 11.61 | 12.642 | 12.126 | 11.61 | 12.642 | 12.642 | 12.384 | 12.126 | 11.61 | 11.61 | 12.642 | 12.642 | 12.384 | 12.126 | 11.61 | 11.61 | 12.642 | 12.642 | 12.384 | 12.126 | 11.868 | 11.61 | 12.642 | 12.642 | 12.384 | 12.126 | 11.61 | 11.352 | 12.642 | 12.642 | 12.126 | 12.126 | 11.61 | 11.352 | 12.642 | 12.642 | 12.126 | 12.384 | 11.61 | 11.61 | 12.642 | 12.384 | 11.61 | 12.642 | 12.126 | 11.61
|  | C ventilation RT 2012 | 20.5 | 20.5 | 20.5 | 20.5 | 20.5 | 20.5 | 20.5 | 20.5 | 20.5 | 20.5 | 20.5 | 20.5 | 20.5 | 20.5 | 20.5 | 20.5 | 20.5 | 20.5 | 20.5 | 20.5 | 20.5 | [78 empty] | 20.5 | 20.5 | 20.5 | 20.5 | 20.5 | 20.5 | 20.5 | 20.5 | 20.5 | 20.5 | 20.5 | 20.5 | 20.5 | 20.5 | 20.5 | 20.5 | 20.5 | 20.5 | 20.5 | 20.5 | 20.5 | 20.5 | 20.5 | 20.5 | 20.5 | 20.5 | 20.5 | 20.5 | 20.5 | 20.5 | 20.5 | 20.5 | 20.5 | 20.5 | 20.5 | 20.5 | 20.5 | 20.5 | 20.5 | 20.5 | 20.5 | 20.5 | 20.5 | 20.5 | 20.5 | 20.5 | 20.5 | 20.5 | 20.5 | 20.5 | 20.5 | 20.5 | 20.5 | 20.5 | 20.5 | 20.5 | 20.5 | 20.5 | 20.5 | 20.5 | 20.5 | 20.5 | 20.5 | 20.5 | 20.5 | 20.5 | 20.5 | 20.5 | 20.5 | 20.5 | 20.5 | 20.5 | 20.5 | 20.5 | 20.5 | 20.5 | 20.5 | 20.5 | 20.5 | 20.5 | 20.5 | 20.5 | 20.5 | 20.5 | 20.5 | 20.5 | 20.5 | 20.5 | 20.5 | 20.5 | 20.5 | 20.5 | 20.5 | 20.5 | 20.5 | 20.5 | 20.5 | 20.5 | 20.5 | 20.5 | 20.5 | 20.5 | 20.5 | 20.5 | 20.5
|  | C distribution RT 2012 | 0 | 0 | 0 | 0 | 0 | 0 | 0 | 0 | 0 | 0 | 0 | 0 | 0 | 0 | 0 | 0 | 0 | 0 | 0 | 0 | 0 | [78 empty] | 0 | 0 | 0 | 0 | 0 | 0 | 0 | 0 | 0 | 0 | 0 | 0 | 0 | 0 | 0 | 0 | 0 | 0 | 0 | 0 | 0 | 0 | 0 | 0 | 0 | 0 | 0 | 0 | 0 | 0 | 0 | 0 | 0 | 0 | 0 | 0 | 0 | 0 | 0 | 0 | 0 | 0 | 0 | 0 | 0 | 0 | 0 | 0 | 0 | 0 | 0 | 0 | 0 | 0 | 0 | 0 | 0 | 0 | 0 | 0 | 0 | 0 | 0 | 0 | 0 | 0 | 0 | 0 | 0 | 0 | 0 | 0 | 0 | 0 | 0 | 0 | 0 | 0 | 0 | 0 | 0 | 0 | 0 | 0 | 0 | 0 | 0 | 0 | 0 | 0 | 0 | 0 | 0 | 0 | 0 | 0 | 0 | 0 | 0 | 0 | 0 | 0 | 0 | 0 | 0
|  | CepMAX (kWh/m2SHON_RT par an) | 110 | 77 | 110 | 70 | 132 | 56 | 110 | 77 | 110 | 70 | 132 | 56 | 110 | 77 | 110 | 70 | 132 | 56 | 110 | 110 | 132 | [78 empty] | 110 | 77 | 110 | 70 | 132 | 56 | 110 | 77 | 110 | 70 | 132 | 56 | 110 | 77 | 110 | 70 | 132 | 56 | 110 | 110 | 132 | 110 | 77 | 110 | 70 | 132 | 56 | 110 | 77 | 110 | 70 | 132 | 56 | 110 | 77 | 110 | 70 | 132 | 56 | 110 | 77 | 110 | 70 | 132 | 56 | 110 | 77 | 110 | 70 | 132 | 56 | 110 | 77 | 110 | 70 | 132 | 56 | 110 | 110 | 132 | 110 | 110 | 132 | 110 | 77 | 110 | 70 | 132 | 56 | 110 | 77 | 110 | 70 | 132 | 56 | 110 | 77 | 110 | 70 | 132 | 56 | 110 | 77 | 110 | 70 | 132 | 56 | 110 | 77 | 110 | 70 | 132 | 56 | 110 | 77 | 110 | 70 | 132 | 56 | 110 | 110 | 132 | 110 | 110 | 132
|  | Gain / Cepmax (%) | 0.49636 | 0.59091 | 0.51182 | 0.60714 | 0.44091 | 0.6875 | 0.51182 | 0.57922 | 0.53273 | 0.59571 | 0.46212 | 0.67679 | 0.52364 | 0.58312 | 0.52727 | 0.59286 | 0.49621 | 0.66964 | 0.51182 | 0.53273 | 0.46212 | [78 empty] | 0.55545 | 0.74675 | 0.55364 | 0.76143 | 0.50303 | 0.77679 | 0.61909 | 0.75325 | 0.61727 | 0.76571 | 0.53485 | 0.77679 | 0.57364 | 0.75195 | 0.57091 | 0.76429 | 0.49848 | 0.78036 | 0.61909 | 0.55364 | 0.53485 | 0.48818 | 0.57532 | 0.50545 | 0.59286 | 0.43788 | 0.68214 | 0.50364 | 0.56494 | 0.52636 | 0.58286 | 0.45909 | 0.67143 | 0.52545 | 0.56494 | 0.52818 | 0.57714 | 0.4947 | 0.6625 | 0.54182 | 0.71948 | 0.54545 | 0.73714 | 0.49848 | 0.75714 | 0.60455 | 0.72338 | 0.59364 | 0.73429 | 0.525 | 0.75893 | 0.55455 | 0.71818 | 0.55364 | 0.73429 | 0.48864 | 0.75714 | 0.50636 | 0.52636 | 0.45985 | 0.60545 | 0.60273 | 0.52652 | 0.49091 | 0.57922 | 0.50636 | 0.59429 | 0.43864 | 0.68393 | 0.50636 | 0.56883 | 0.52636 | 0.58429 | 0.45985 | 0.67321 | 0.52091 | 0.56883 | 0.52364 | 0.58 | 0.49621 | 0.66429 | 0.54727 | 0.72987 | 0.54909 | 0.74714 | 0.50076 | 0.7625 | 0.60545 | 0.73506 | 0.60273 | 0.75 | 0.52652 | 0.76607 | 0.56273 | 0.77013 | 0.56 | 0.84286 | 0.49167 | 1.1196 | 0.50364 | 0.52636 | 0.45909 | 0.60455 | 0.59364 | 0.525
Gain / Cep Base (%)
| Tic groupe 1 (°c) | Tic groupe 1 (°c)
Ticref groupe 1 (°C)
| Tic groupe 2 (°c) | Tic groupe 2 (°c)
Ticref groupe 2 (°C)
Energie RE2020 | Cep (kWh/m2SREF par an) | Cep | 57 | 55.2 | 69.7 | 53.3 | 49.5 | 45.2 | 60.1 | 55.3 | 59.8 | 53.4 | 50.4 | 44.7 | 56.4 | 55 | 57.2 | 54 | 48.4 | 44.5 | 60.1 | 59.8 | 50.4 | 69.4 | 69.4 | 67.7 | 68.4 | 71 | 72.5 | 74.6 | 75 | 76 | 74.3 | 74.6 | 74.9 | 74.9 | 75.1 | 73.7 | 71 | 74 | 64.8 | 64.5 | 74.7 | 74.6 | 74.8 | 76.4 | 77 | 65.1 | 75.2 | 62.6 | 72.9 | 64.5 | 74.4 | 73.7 | 71.3 | 74.8 | 73.4 | 73 | 73.7 | 73.7 | 74.2 | 72 | 69.3 | 71.1 | 60.3 | 59.8 | 73.7 | 73.7 | 73.3 | 73.7 | 74.3 | 73.7 | 73.6 | 57.6 | 75.2 | 59.9 | 73.5 | 77.4 | 75 | 80.4 | 78.4 | 76.9 | 77.6 | 77.6 | 77.8 | 76.4 | 71.9 | 75.1 | 66.2 | 64.5 | 77 | 77.1 | 76.5 | 77.6 | 80.7 | 77.4 | 76.5 | 69 | 80 | 77.2 | 77.3 | 70.3 | 74.2 | 67.8 | 72.4 | 68.6 | 77 | 76.7 | 75.1 | 73.7 | 73.1 | 75.8 | 77.1 | 73.2 | 77.2 | 71.1 | 75.7 | 71.5 | 78.7 | 76.7 | 67.8 | 75.8 | 56.2 | 54.1 | 56.1 | 52.2 | 49.4 | 45.6 | 59 | 54.1 | 58.8 | 52.2 | 50.3 | 45 | 57.3 | 53.6 | 57.8 | 52.3 | 49.5 | 44.6 | 67.5 | 71.6 | 66.7 | 71.7 | 68.6 | 76.6 | 73 | 72.2 | 71.9 | 71.9 | 75.4 | 76.5 | 69.5 | 73.6 | 68.7 | 73.7 | 70.6 | 77.5 | 58.7 | 71.3 | 49.6 | 74.5 | 71.7 | 73.8 | 56 | 54.1 | 68.8 | 52.4 | 48.9 | 44.9 | 58.7 | 54.2 | 71.3 | 52.5 | 49.6 | 44.3 | 55 | 53.7 | 56 | 52.9 | 47.5 | 43.9 | 69 | 72.9 | 66.6 | 71.3 | 67.3 | 75.7 | 74.5 | 73.7 | 71.7 | 71.9 | 73.8 | 75.7 | 71.5 | 69.6 | 69.4 | 67.4 | 70 | 71.7 | 59 | 58.8 | 50.3 | 73 | 71.9 | 75.4
|  | Cep_nr | 57 | 55.2 | 69.7 | 53.3 | 49.5 | 45.2 | 60.1 | 55.3 | 59.8 | 53.4 | 50.4 | 44.7 | 56.4 | 55 | 57.2 | 54 | 48.4 | 44.5 | 60.1 | 59.8 | 50.4 | 69.4 | 69.4 | 67.7 | 68.4 | 71 | 72.5 | 74.6 | 75 | 76 | 74.3 | 74.6 | 74.9 | 74.9 | 75.1 | 73.7 | 71 | 74 | 64.8 | 64.5 | 74.7 | 74.6 | 74.8 | 76.4 | 77 | 65.1 | 75.2 | 62.6 | 72.9 | 64.5 | 74.4 | 73.7 | 71.3 | 74.8 | 73.4 | 73 | 73.7 | 73.7 | 74.2 | 72 | 69.3 | 71.1 | 60.3 | 59.8 | 73.7 | 73.7 | 73.3 | 73.7 | 74.3 | 73.7 | 73.6 | 57.6 | 75.2 | 59.9 | 73.5 | 77.4 | 75 | 80.4 | 78.4 | 76.9 | 77.6 | 77.6 | 77.8 | 76.4 | 71.9 | 75.1 | 66.2 | 64.5 | 77 | 77.1 | 76.5 | 77.6 | 80.7 | 77.4 | 76.5 | 69 | 80 | 77.2 | 77.3 | 70.3 | 74.2 | 67.8 | 72.4 | 68.6 | 77 | 76.7 | 75.1 | 73.7 | 73.1 | 75.8 | 77.1 | 73.2 | 77.2 | 71.1 | 75.7 | 71.5 | 78.7 | 76.7 | 67.8 | 75.8 | 56.2 | 54.1 | 56.1 | 52.2 | 49.4 | 45.6 | 59 | 54.1 | 58.8 | 52.2 | 50.3 | 45 | 57.3 | 53.6 | 57.8 | 52.3 | 49.5 | 44.6 | 67.5 | 71.6 | 66.7 | 71.7 | 68.6 | 76.6 | 73 | 72.2 | 71.9 | 71.9 | 75.4 | 76.5 | 69.5 | 73.6 | 68.7 | 73.7 | 70.6 | 77.5 | 58.7 | 71.3 | 49.6 | 74.5 | 71.7 | 73.8 | 56 | 54.1 | 68.8 | 52.4 | 48.9 | 44.9 | 58.7 | 54.2 | 71.3 | 52.5 | 49.6 | 44.3 | 55 | 53.7 | 56 | 52.9 | 47.5 | 43.9 | 69 | 72.9 | 66.6 | 71.3 | 67.3 | 75.7 | 74.5 | 73.7 | 71.7 | 71.9 | 73.8 | 75.7 | 71.5 | 69.6 | 69.4 | 67.4 | 70 | 71.7 | 59 | 58.8 | 50.3 | 73 | 71.9 | 75.4
|  | RCR (%) | 0.29 | 0.3 | 0.15 | 0.22 | 0.04 | 0 | 0.28 | 0.3 | 0.17 | 0.23 | 0.04 | 0.01 | 0.3 | 0.3 | 0.18 | 0.22 | 0.04 | 0 | 0.28 | 0.17 | 0.04 | 0.3 | 0.3 | 0.27 | 0.28 | 0.16 | 0.16 | 0.29 | 0.3 | 0.29 | 0.3 | 0.29 | 0.29 | 0.29 | 0.29 | 0.3 | 0.3 | 0.3 | 0.33 | 0.33 | 0.29 | 0.29 | 0.29 | 0.29 | 0.29 | 0.33 | 0.19 | 0.33 | 0.3 | 0.29 | 0.29 | 0.27 | 0.29 | 0.27 | 0.27 | 0.28 | 0.27 | 0.27 | 0.27 | 0.28 | 0.29 | 0.28 | 0.32 | 0.32 | 0.27 | 0.27 | 0.27 | 0.27 | 0.27 | 0.27 | 0.18 | 0.32 | 0.26 | 0.27 | 0.27 | 0.15 | 0.17 | 0.16 | 0.15 | 0.15 | 0.15 | 0.15 | 0.15 | 0.15 | 0.16 | 0.17 | 0.18 | 0.19 | 0.15 | 0.15 | 0.15 | 0.15 | 0.14 | 0.15 | 0.12 | 0.2 | 0.14 | 0.15 | 0.15 | 0.29 | 0.29 | 0.27 | 0.27 | 0.17 | 0.15 | 0.28 | 0.29 | 0.26 | 0.28 | 0.15 | 0.16 | 0.29 | 0.27 | 0.26 | 0.25 | 0.16 | 0.14 | 0.28 | 0.27 | 0.15 | 0.3 | 0.31 | 0.19 | 0.23 | 0.04 | 0.01 | 0.29 | 0.31 | 0.19 | 0.24 | 0.05 | 0.01 | 0.29 | 0.31 | 0.19 | 0.23 | 0.04 | 0.01 | 0.3 | 0.29 | 0.28 | 0.27 | 0.17 | 0.15 | 0.29 | 0.3 | 0.26 | 0.28 | 0.16 | 0.16 | 0.3 | 0.28 | 0.27 | 0.26 | 0.17 | 0.14 | 0.29 | 0.15 | 0.05 | 0.28 | 0.26 | 0.16 | 0.3 | 0.31 | 0.15 | 0.22 | 0.05 | 0.01 | 0.29 | 0.31 | 0.15 | 0.23 | 0.05 | 0.02 | 0.3 | 0.31 | 0.18 | 0.22 | 0.05 | 0.01 | 0.3 | 0.29 | 0.28 | 0.27 | 0.17 | 0.15 | 0.28 | 0.3 | 0.26 | 0.28 | 0.16 | 0.16 | 0.29 | 0.3 | 0.27 | 0.27 | 0.16 | 0.16 | 0.29 | 0.19 | 0.05 | 0.29 | 0.26 | 0.16
| Quantités d'énergie finale importées pour le chauffage (kWh/m2SREF) | Cch Gaz (EF) | 0 | 0 | 0 | 0 | 0 | 0 | 0 | 0 | 0 | 0 | 0 | 0 | 0 | 0 | 0 | 0 | 0 | 0 | 0 | 0 | 0 | 0 | 0 | 0 | 0 | 0 | 0 | 0 | 0 | 0 | 0 | 0 | 0 | 0 | 0 | 0 | 0 | 0 | 0 | 0 | 0 | 0 | 0 | 0 | 0 | 0 | 0 | 0 | 0 | 0 | 0 | 0 | 0 | 0 | 0 | 0 | 0 | 0 | 0 | 0 | 0 | 0 | 0 | 0 | 0 | 0 | 0 | 0 | 0 | 0 | 0 | 0 | 0 | 0 | 0 | 0 | 0 | 0 | 0 | 0 | 0 | 0 | 0 | 0 | 0 | 0 | 0 | 0 | 0 | 0 | 0 | 0 | 0 | 0 | 0 | 0 | 0 | 0 | 0 | 0 | 0 | 0 | 0 | 0 | 0 | 0 | 0 | 0 | 0 | 0 | 0 | 0 | 0 | 0 | 0 | 0 | 0 | 0 | 0 | 0 | 0 | 0 | 0 | 0 | 0 | 0 | 0 | 0 | 0 | 0 | 0 | 0 | 0 | 0 | 0 | 0 | 0 | 0 | 0 | 0 | 0 | 0 | 0 | 0 | 0 | 0 | 0 | 0 | 0 | 0 | 0 | 0 | 0 | 0 | 0 | 0 | 0 | 0 | 0 | 0 | 0 | 0 | 0 | 0 | 0 | 0 | 0 | 0 | 0 | 0 | 0 | 0 | 0 | 0 | 0 | 0 | 0 | 0 | 0 | 0 | 0 | 0 | 0 | 0 | 0 | 0 | 0 | 0 | 0 | 0 | 0 | 0 | 0 | 0 | 0 | 0 | 0 | 0 | 0 | 0 | 0 | 0 | 0 | 0
|  | Cch Bois (EF) | 0 | 0 | 0 | 0 | 0 | 0 | 0 | 0 | 0 | 0 | 0 | 0 | 0 | 0 | 0 | 0 | 0 | 0 | 0 | 0 | 0 | 0 | 0 | 0 | 0 | 0 | 0 | 0 | 0 | 0 | 0 | 0 | 0 | 0 | 0 | 0 | 0 | 0 | 0 | 0 | 0 | 0 | 0 | 0 | 0 | 0 | 0 | 0 | 0 | 0 | 0 | 0 | 0 | 0 | 0 | 0 | 0 | 0 | 0 | 0 | 0 | 0 | 0 | 0 | 0 | 0 | 0 | 0 | 0 | 0 | 0 | 0 | 0 | 0 | 0 | 0 | 0 | 0 | 0 | 0 | 0 | 0 | 0 | 0 | 0 | 0 | 0 | 0 | 0 | 0 | 0 | 0 | 0 | 0 | 0 | 0 | 0 | 0 | 0 | 0 | 0 | 0 | 0 | 0 | 0 | 0 | 0 | 0 | 0 | 0 | 0 | 0 | 0 | 0 | 0 | 0 | 0 | 0 | 0 | 0 | 0 | 0 | 0 | 0 | 0 | 0 | 0 | 0 | 0 | 0 | 0 | 0 | 0 | 0 | 0 | 0 | 0 | 0 | 0 | 0 | 0 | 0 | 0 | 0 | 0 | 0 | 0 | 0 | 0 | 0 | 0 | 0 | 0 | 0 | 0 | 0 | 0 | 0 | 0 | 0 | 0 | 0 | 0 | 0 | 0 | 0 | 0 | 0 | 0 | 0 | 0 | 0 | 0 | 0 | 0 | 0 | 0 | 0 | 0 | 0 | 0 | 0 | 0 | 0 | 0 | 0 | 0 | 0 | 0 | 0 | 0 | 0 | 0 | 0 | 0 | 0 | 0 | 0 | 0 | 0 | 0 | 0 | 0 | 0
|  | Cch Reseau (EF) | 0 | 0 | 0 | 0 | 0 | 0 | 0 | 0 | 0 | 0 | 0 | 0 | 11.2 | 11.5 | 10.7 | 11 | 3 | 3.1 | 0 | 0 | 0 | 0 | 0 | 0 | 0 | 0 | 0 | 0 | 0 | 0 | 0 | 0 | 0 | 0 | 0 | 0 | 0 | 0 | 0 | 0 | 0 | 0 | 0 | 0 | 0 | 0 | 0 | 0 | 0 | 0 | 0 | 0 | 0 | 0 | 0 | 0 | 0 | 0 | 0 | 0 | 0 | 0 | 0 | 0 | 0 | 0 | 0 | 0 | 0 | 0 | 0 | 0 | 0 | 0 | 0 | 0 | 0 | 0 | 0 | 0 | 0 | 0 | 0 | 0 | 0 | 0 | 0 | 0 | 0 | 0 | 0 | 0 | 0 | 0 | 0 | 0 | 0 | 0 | 0 | 0 | 0 | 0 | 0 | 0 | 0 | 0 | 0 | 0 | 0 | 0 | 0 | 25.4 | 25.4 | 21.7 | 21.7 | 12.8 | 12.8 | 0 | 0 | 0 | 0 | 0 | 0 | 0 | 0 | 0 | 0 | 0 | 0 | 0 | 0 | 0 | 11.8 | 10.2 | 11 | 9.4 | 4 | 3.2 | 0 | 0 | 0 | 0 | 0 | 0 | 0 | 0 | 0 | 0 | 0 | 0 | 21.5 | 21.5 | 18.5 | 18.5 | 11.8 | 11.8 | 0 | 0 | 0 | 0 | 0 | 0 | 0 | 0 | 0 | 0 | 0 | 0 | 0 | 0 | 0 | 0 | 0 | 0 | 10 | 10.3 | 9.6 | 9.9 | 2.4 | 2.6 | 0 | 0 | 0 | 0 | 0 | 0 | 0 | 0 | 0 | 0 | 0 | 0 | 23.8 | 0 | 20.1 | 0 | 11.7 | 0 | 0 | 0 | 0 | 0 | 0 | 0
|  | Cch Elec importée (EF) | 5.2 | 5.2 | 4.3 | 4.6 | 1.7 | 1.7 | 5.9 | 4.7 | 5.1 | 4.1 | 1.6 | 1.1 | 0 | 0 | 0 | 0 | 0 | 0 | 5.9 | 5.1 | 1.6 | 8.4 | 6.8 | 6.4 | 5.2 | 3.2 | 2.5 | 8.5 | 9.7 | 8.5 | 8.5 | 8.6 | 8.5 | 8.5 | 8.7 | 8.2 | 8.2 | 9.5 | 8.4 | 8.5 | 8.7 | 8.6 | 8.8 | 8.5 | 8.5 | 8.5 | 12.1 | 7.6 | 9.2 | 8.5 | 8.4 | 6.7 | 7.9 | 6.8 | 6.7 | 6.8 | 6.7 | 6.7 | 6.9 | 6.4 | 6.4 | 7.7 | 6.7 | 6.7 | 6.8 | 6.8 | 7 | 6.7 | 6.7 | 6.7 | 10.3 | 5.8 | 7.2 | 6.7 | 6.6 | 3.4 | 4.6 | 4.3 | 3.7 | 3.2 | 3.4 | 3.4 | 3.5 | 3 | 3 | 4.6 | 3.1 | 3.4 | 3.5 | 3.4 | 3.5 | 3.4 | 3.4 | 3.4 | 6.2 | 2.6 | 3.6 | 3.4 | 3.3 | 10.1 | 10.1 | 8.2 | 8.2 | 5 | 5 | 11.7 | 9.6 | 9.5 | 7.7 | 5.6 | 4.4 | 0 | 0 | 0 | 0 | 0 | 0 | 11.7 | 8.2 | 5.6 | 4.8 | 4.8 | 4.2 | 4.2 | 1.9 | 1.9 | 5.3 | 4.2 | 4.6 | 3.6 | 1.7 | 1.2 | 0 | 0 | 0 | 0 | 0 | 0 | 8.8 | 8.8 | 7.4 | 7.4 | 4.9 | 4.9 | 10 | 8.2 | 8.3 | 6.7 | 5.4 | 4.2 | 0 | 0 | 0 | 0 | 0 | 0 | 5.4 | 4.3 | 1.4 | 10.8 | 8.7 | 5 | 4.8 | 4.8 | 3.9 | 4.2 | 1.6 | 1.6 | 5.4 | 4.3 | 4.3 | 3.7 | 1.4 | 1 | 0 | 0 | 0 | 0 | 0 | 0 | 9.5 | 9.5 | 7.7 | 7.7 | 4.5 | 4.6 | 10.8 | 9 | 8.7 | 7.2 | 5 | 4 | 0 | 9.5 | 0 | 7.7 | 0 | 4.5 | 5.3 | 4.6 | 1.7 | 10 | 8.3 | 5.4
| Quantités d'énergie finale importées pour le refroidissement (kWh/m2SREF) | Cfr Gaz (EF) | 0 | 0 | 0 | 0 | 0 | 0 | 0 | 0 | 0 | 0 | 0 | 0 | 0 | 0 | 0 | 0 | 0 | 0 | 0 | 0 | 0 | 0 | 0 | 0 | 0 | 0 | 0 | 0 | 0 | 0 | 0 | 0 | 0 | 0 | 0 | 0 | 0 | 0 | 0 | 0 | 0 | 0 | 0 | 0 | 0 | 0 | 0 | 0 | 0 | 0 | 0 | 0 | 0 | 0 | 0 | 0 | 0 | 0 | 0 | 0 | 0 | 0 | 0 | 0 | 0 | 0 | 0 | 0 | 0 | 0 | 0 | 0 | 0 | 0 | 0 | 0 | 0 | 0 | 0 | 0 | 0 | 0 | 0 | 0 | 0 | 0 | 0 | 0 | 0 | 0 | 0 | 0 | 0 | 0 | 0 | 0 | 0 | 0 | 0 | 0 | 0 | 0 | 0 | 0 | 0 | 0 | 0 | 0 | 0 | 0 | 0 | 0 | 0 | 0 | 0 | 0 | 0 | 0 | 0 | 0 | 0 | 0 | 0 | 0 | 0 | 0 | 0 | 0 | 0 | 0 | 0 | 0 | 0 | 0 | 0 | 0 | 0 | 0 | 0 | 0 | 0 | 0 | 0 | 0 | 0 | 0 | 0 | 0 | 0 | 0 | 0 | 0 | 0 | 0 | 0 | 0 | 0 | 0 | 0 | 0 | 0 | 0 | 0 | 0 | 0 | 0 | 0 | 0 | 0 | 0 | 0 | 0 | 0 | 0 | 0 | 0 | 0 | 0 | 0 | 0 | 0 | 0 | 0 | 0 | 0 | 0 | 0 | 0 | 0 | 0 | 0 | 0 | 0 | 0 | 0 | 0 | 0 | 0 | 0 | 0 | 0 | 0 | 0 | 0
|  | Cfr Reseau (EF) | 0 | 0 | 0 | 0 | 0 | 0 | 0 | 0 | 0 | 0 | 0 | 0 | 0 | 0 | 0 | 0 | 0 | 0 | 0 | 0 | 0 | 0 | 0 | 0 | 0 | 0 | 0 | 0 | 0 | 0 | 0 | 0 | 0 | 0 | 0 | 0 | 0 | 0 | 0 | 0 | 0 | 0 | 0 | 0 | 0 | 0 | 0 | 0 | 0 | 0 | 0 | 0 | 0 | 0 | 0 | 0 | 0 | 0 | 0 | 0 | 0 | 0 | 0 | 0 | 0 | 0 | 0 | 0 | 0 | 0 | 0 | 0 | 0 | 0 | 0 | 0 | 0 | 0 | 0 | 0 | 0 | 0 | 0 | 0 | 0 | 0 | 0 | 0 | 0 | 0 | 0 | 0 | 0 | 0 | 0 | 0 | 0 | 0 | 0 | 0 | 0 | 0 | 0 | 0 | 0 | 0 | 0 | 0 | 0 | 0 | 0 | 0 | 0 | 0 | 0 | 0 | 0 | 0 | 0 | 0 | 0 | 0 | 0 | 0 | 0 | 0 | 0 | 0 | 0 | 0 | 0 | 0 | 0 | 0 | 0 | 0 | 0 | 0 | 0 | 0 | 0 | 0 | 0 | 0 | 0 | 0 | 0 | 0 | 0 | 0 | 0 | 0 | 0 | 0 | 0 | 0 | 0 | 0 | 0 | 0 | 0 | 0 | 0 | 0 | 0 | 0 | 0 | 0 | 0 | 0 | 0 | 0 | 0 | 0 | 0 | 0 | 0 | 0 | 0 | 0 | 0 | 0 | 0 | 0 | 0 | 0 | 0 | 0 | 0 | 0 | 0 | 0 | 0 | 0 | 0 | 0 | 0 | 0 | 0 | 0 | 0 | 0 | 0 | 0
|  | Cfr Elec importée (EF) | 0.7 | 0 | 1.6 | 0 | 1.7 | 0 | 0.6 | 0 | 1.3 | 0 | 1.6 | 0 | 0.6 | 0 | 1.2 | 0 | 1.4 | 0 | 0.6 | 1.3 | 1.6 | 1.8 | 3.9 | 2.9 | 5.3 | 7.6 | 10.7 | 4.3 | 3 | 5 | 4.3 | 4.3 | 4.5 | 4.5 | 4.4 | 4.3 | 3.1 | 2.7 | 0 | 0 | 4.2 | 4.3 | 4 | 5.1 | 5.4 | 0 | 3.8 | 0 | 0 | 0 | 4.4 | 6 | 3.4 | 6.2 | 5.9 | 5.6 | 6 | 6 | 6 | 5.6 | 4.3 | 3.5 | 0 | 0 | 5.8 | 5.9 | 5.4 | 6 | 6.2 | 6 | 5.1 | 0 | 3.2 | 0 | 6 | 11.9 | 9.3 | 12 | 11.9 | 11.9 | 12 | 12 | 12 | 11.8 | 9.7 | 9.2 | 6.9 | 6.3 | 11.7 | 11.7 | 11.3 | 12 | 13.3 | 11.9 | 11.9 | 9.1 | 10.2 | 11.8 | 12 | 1.5 | 3.3 | 2.3 | 4.5 | 6.3 | 10.5 | 1.4 | 3.3 | 2.3 | 4.5 | 7.2 | 10.5 | 1.3 | 3.3 | 2 | 4.5 | 6.3 | 10.5 | 1.4 | 2.3 | 7.2 | 0.8 | 0 | 1.5 | 0 | 1.5 | 0 | 0.7 | 0 | 1.4 | 0 | 1.4 | 0 | 0.7 | 0 | 1.3 | 0 | 1.4 | 0 | 1.6 | 3.5 | 2.7 | 5 | 6.4 | 10.4 | 1.6 | 3.5 | 2.7 | 5 | 7.1 | 10.4 | 1.4 | 3.5 | 2.4 | 5 | 6.3 | 10.4 | 0.6 | 1.6 | 1.5 | 1.4 | 2.3 | 7 | 0.7 | 0 | 1.7 | 0 | 1.6 | 0 | 0.6 | 0 | 1.6 | 0 | 1.5 | 0 | 0.6 | 0 | 1.2 | 0 | 1.3 | 0 | 1.5 | 3.3 | 2.3 | 4.6 | 6.2 | 10.4 | 1.4 | 3.3 | 2.3 | 4.6 | 7 | 10.4 | 1.3 | 1.7 | 2.1 | 2.6 | 6.2 | 8.1 | 0.7 | 1.4 | 1.4 | 1.6 | 2.7 | 7.1
| Quantités d'énergie finale importées pour l'ECS (kWh/m2SREF) | Cecs Gaz (EF) | 0 | 0 | 0 | 0 | 0 | 0 | 0 | 0 | 0 | 0 | 0 | 0 | 0 | 0 | 0 | 0 | 0 | 0 | 0 | 0 | 0 | 0 | 0 | 0 | 0 | 0 | 0 | 0 | 0 | 0 | 0 | 0 | 0 | 0 | 0 | 0 | 0 | 0 | 0 | 0 | 0 | 0 | 0 | 0 | 0 | 0 | 0 | 0 | 0 | 0 | 0 | 0 | 0 | 0 | 0 | 0 | 0 | 0 | 0 | 0 | 0 | 0 | 0 | 0 | 0 | 0 | 0 | 0 | 0 | 0 | 0 | 0 | 0 | 0 | 0 | 0 | 0 | 0 | 0 | 0 | 0 | 0 | 0 | 0 | 0 | 0 | 0 | 0 | 0 | 0 | 0 | 0 | 0 | 0 | 0 | 0 | 0 | 0 | 0 | 0 | 0 | 0 | 0 | 0 | 0 | 0 | 0 | 0 | 0 | 0 | 0 | 0 | 0 | 0 | 0 | 0 | 0 | 0 | 0 | 0 | 0 | 0 | 0 | 0 | 0 | 0 | 0 | 0 | 0 | 0 | 0 | 0 | 0 | 0 | 0 | 0 | 0 | 0 | 0 | 0 | 0 | 0 | 0 | 0 | 0 | 0 | 0 | 0 | 0 | 0 | 0 | 0 | 0 | 0 | 0 | 0 | 0 | 0 | 0 | 0 | 0 | 0 | 0 | 0 | 0 | 0 | 0 | 0 | 0 | 0 | 0 | 0 | 0 | 0 | 0 | 0 | 0 | 0 | 0 | 0 | 0 | 0 | 0 | 0 | 0 | 0 | 0 | 0 | 0 | 0 | 0 | 0 | 0 | 0 | 0 | 0 | 0 | 0 | 0 | 0 | 0 | 0 | 0 | 0
|  | Cecs Bois (EF) | 0 | 0 | 0 | 0 | 0 | 0 | 0 | 0 | 0 | 0 | 0 | 0 | 0 | 0 | 0 | 0 | 0 | 0 | 0 | 0 | 0 | 0 | 0 | 0 | 0 | 0 | 0 | 0 | 0 | 0 | 0 | 0 | 0 | 0 | 0 | 0 | 0 | 0 | 0 | 0 | 0 | 0 | 0 | 0 | 0 | 0 | 0 | 0 | 0 | 0 | 0 | 0 | 0 | 0 | 0 | 0 | 0 | 0 | 0 | 0 | 0 | 0 | 0 | 0 | 0 | 0 | 0 | 0 | 0 | 0 | 0 | 0 | 0 | 0 | 0 | 0 | 0 | 0 | 0 | 0 | 0 | 0 | 0 | 0 | 0 | 0 | 0 | 0 | 0 | 0 | 0 | 0 | 0 | 0 | 0 | 0 | 0 | 0 | 0 | 0 | 0 | 0 | 0 | 0 | 0 | 0 | 0 | 0 | 0 | 0 | 0 | 0 | 0 | 0 | 0 | 0 | 0 | 0 | 0 | 0 | 0 | 0 | 0 | 0 | 0 | 0 | 0 | 0 | 0 | 0 | 0 | 0 | 0 | 0 | 0 | 0 | 0 | 0 | 0 | 0 | 0 | 0 | 0 | 0 | 0 | 0 | 0 | 0 | 0 | 0 | 0 | 0 | 0 | 0 | 0 | 0 | 0 | 0 | 0 | 0 | 0 | 0 | 0 | 0 | 0 | 0 | 0 | 0 | 0 | 0 | 0 | 0 | 0 | 0 | 0 | 0 | 0 | 0 | 0 | 0 | 0 | 0 | 0 | 0 | 0 | 0 | 0 | 0 | 0 | 0 | 0 | 0 | 0 | 0 | 0 | 0 | 0 | 0 | 0 | 0 | 0 | 0 | 0 | 0
|  | Cecs Reseau (EF) | 0 | 0 | 0 | 0 | 0 | 0 | 0 | 0 | 0 | 0 | 0 | 0 | 0 | 0 | 0 | 0 | 0 | 0 | 0 | 0 | 0 | 0 | 0 | 0 | 0 | 0 | 0 | 0 | 0 | 0 | 0 | 0 | 0 | 0 | 0 | 0 | 0 | 0 | 0 | 0 | 0 | 0 | 0 | 0 | 0 | 0 | 0 | 0 | 0 | 0 | 0 | 0 | 0 | 0 | 0 | 0 | 0 | 0 | 0 | 0 | 0 | 0 | 0 | 0 | 0 | 0 | 0 | 0 | 0 | 0 | 0 | 0 | 0 | 0 | 0 | 0 | 0 | 0 | 0 | 0 | 0 | 0 | 0 | 0 | 0 | 0 | 0 | 0 | 0 | 0 | 0 | 0 | 0 | 0 | 0 | 0 | 0 | 0 | 0 | 0 | 0 | 0 | 0 | 0 | 0 | 0 | 0 | 0 | 0 | 0 | 0 | 0 | 0 | 0 | 0 | 0 | 0 | 0 | 0 | 0 | 0 | 0 | 0 | 0 | 0 | 0 | 0 | 0 | 0 | 0 | 0 | 0 | 0 | 0 | 0 | 0 | 0 | 0 | 0 | 0 | 0 | 0 | 0 | 0 | 0 | 0 | 0 | 0 | 0 | 0 | 0 | 0 | 0 | 0 | 0 | 0 | 0 | 0 | 0 | 0 | 0 | 0 | 0 | 0 | 0 | 0 | 0 | 0 | 0 | 0 | 0 | 0 | 0 | 0 | 0 | 0 | 0 | 0 | 0 | 0 | 0 | 0 | 0 | 0 | 0 | 0 | 0 | 0 | 0 | 0 | 0 | 0 | 0 | 0 | 0 | 0 | 0 | 0 | 0 | 0 | 0 | 0 | 0 | 0
|  | Cecs Elec importée (EF) | 2.9 | 2.9 | 2.8 | 2.8 | 2.6 | 2.6 | 2.9 | 2.9 | 2.8 | 2.8 | 2.6 | 2.6 | 2.9 | 2.9 | 2.8 | 2.8 | 2.6 | 2.6 | 2.9 | 2.8 | 2.6 | 2.9 | 2.9 | 2.8 | 2.8 | 2.6 | 2.6 | 2.9 | 2.9 | 2.9 | 2.9 | 2.9 | 2.9 | 2.9 | 2.9 | 2.9 | 2.9 | 2.9 | 2.9 | 2.9 | 2.9 | 2.9 | 2.9 | 2.9 | 2.9 | 2.9 | 2.9 | 2.9 | 2.9 | 2.9 | 2.9 | 2.8 | 2.8 | 2.8 | 2.8 | 2.8 | 2.8 | 2.8 | 2.8 | 2.8 | 2.8 | 2.8 | 2.8 | 2.8 | 2.8 | 2.8 | 2.8 | 2.8 | 2.8 | 2.8 | 2.9 | 2.8 | 2.8 | 2.8 | 2.8 | 2.6 | 2.6 | 2.6 | 2.6 | 2.6 | 2.6 | 2.6 | 2.6 | 2.6 | 2.6 | 2.6 | 2.6 | 2.6 | 2.6 | 2.6 | 2.6 | 2.6 | 2.6 | 2.6 | 2.6 | 2.6 | 2.6 | 2.6 | 2.6 | 2.9 | 2.9 | 2.8 | 2.8 | 2.6 | 2.6 | 2.9 | 2.9 | 2.8 | 2.8 | 2.6 | 2.6 | 2.9 | 2.9 | 2.8 | 2.8 | 2.6 | 2.6 | 2.9 | 2.8 | 2.6 | 2.9 | 2.9 | 2.8 | 2.8 | 2.6 | 2.6 | 2.9 | 2.9 | 2.8 | 2.8 | 2.6 | 2.6 | 2.9 | 2.9 | 2.8 | 2.8 | 2.6 | 2.6 | 2.9 | 2.9 | 2.8 | 2.8 | 2.6 | 2.6 | 2.9 | 2.9 | 2.8 | 2.8 | 2.6 | 2.6 | 2.9 | 2.9 | 2.8 | 2.8 | 2.6 | 2.6 | 2.9 | 2.8 | 2.6 | 2.9 | 2.8 | 2.6 | 2.9 | 2.9 | 2.8 | 2.8 | 2.6 | 2.6 | 2.9 | 2.9 | 2.8 | 2.8 | 2.6 | 2.6 | 2.9 | 2.9 | 2.8 | 2.8 | 2.6 | 2.6 | 2.9 | 2.9 | 2.8 | 2.8 | 2.6 | 2.6 | 2.9 | 2.9 | 2.8 | 2.8 | 2.6 | 2.6 | 2.9 | 2.9 | 2.8 | 2.8 | 2.6 | 2.6 | 2.9 | 2.8 | 2.6 | 2.9 | 2.8 | 2.6
| Quantités d'énergie finale importées pour l'éclairage (kWh/m2SREF) | Cecl (EF) | 4.6 | 4.6 | 10.1 | 4.5 | 4.2 | 4.2 | 4.6 | 4.6 | 4.5 | 4.5 | 4.2 | 4.2 | 4.6 | 4.6 | 4.5 | 4.5 | 4.2 | 4.2 | 4.6 | 4.5 | 4.2 | 4.5 | 4.5 | 4.5 | 4.5 | 4.1 | 4.1 | 4.4 | 4.6 | 4.5 | 4.4 | 4.4 | 4.4 | 4.4 | 4.4 | 4.4 | 4.5 | 4.7 | 4.6 | 4.4 | 4.4 | 4.4 | 4.5 | 4.4 | 4.4 | 4.4 | 4.4 | 4.4 | 4.4 | 4.4 | 4.4 | 4.4 | 4.6 | 4.4 | 4.4 | 4.4 | 4.4 | 4.4 | 4.4 | 4.4 | 4.5 | 4.6 | 4.6 | 4.4 | 4.4 | 4.4 | 4.5 | 4.4 | 4.4 | 4.4 | 4.4 | 4.4 | 4.4 | 4.4 | 4.4 | 4 | 4.2 | 4 | 4 | 4 | 4 | 4 | 4 | 4.1 | 4.2 | 4.3 | 4.4 | 4 | 4 | 4 | 4.1 | 4 | 4 | 4 | 4 | 4 | 4 | 4 | 4 | 4.5 | 4.5 | 4.5 | 4.5 | 4.1 | 4.1 | 4.5 | 4.5 | 4.5 | 4.5 | 4.1 | 4.1 | 4.5 | 4.5 | 4.5 | 4.5 | 4.1 | 4.1 | 4.5 | 4.5 | 4.1 | 4.6 | 4.6 | 4.5 | 4.5 | 4.2 | 4.2 | 4.6 | 4.6 | 4.5 | 4.5 | 4.2 | 4.2 | 4.6 | 4.6 | 4.5 | 4.5 | 4.2 | 4.2 | 4.5 | 4.5 | 4.5 | 4.5 | 4.1 | 4.1 | 4.5 | 4.5 | 4.5 | 4.5 | 4.1 | 4.1 | 4.5 | 4.5 | 4.5 | 4.5 | 4.1 | 4.1 | 4.6 | 10.1 | 4.2 | 4.5 | 4.5 | 4.1 | 4.6 | 4.6 | 10.1 | 4.5 | 4.2 | 4.2 | 4.6 | 4.6 | 10.1 | 4.5 | 4.2 | 4.2 | 4.6 | 4.6 | 4.5 | 4.5 | 4.2 | 4.2 | 4.5 | 4.5 | 4.5 | 4.5 | 4.1 | 4.1 | 4.5 | 4.5 | 4.5 | 4.5 | 4.1 | 4.1 | 4.5 | 4.5 | 4.5 | 4.5 | 4.1 | 4.1 | 4.6 | 4.5 | 4.2 | 4.5 | 4.5 | 4.1
| Quantités d'énergie finale importées pour la ventilation (kWh/m2SREF) | Cvent (EF) | 8.4 | 8.3 | 8.5 | 8.3 | 8.4 | 8.2 | 9 | 8.8 | 9 | 8.7 | 8.8 | 8.5 | 8.4 | 8.3 | 8.4 | 8.3 | 8.4 | 8.2 | 9 | 9 | 8.8 | 9.2 | 8.9 | 9.3 | 8.7 | 9.7 | 8.6 | 9 | 9.1 | 9 | 9 | 9 | 9 | 9 | 9 | 9 | 9 | 9.1 | 9 | 9 | 9 | 9 | 9 | 9 | 9 | 9.3 | 5.8 | 9 | 11.9 | 9 | 9 | 8.9 | 9 | 9 | 8.9 | 8.9 | 8.9 | 8.9 | 8.9 | 8.8 | 8.8 | 9 | 8.9 | 8.9 | 8.9 | 8.9 | 8.9 | 8.9 | 8.9 | 8.9 | 5.7 | 8.9 | 11.8 | 8.9 | 8.9 | 8.6 | 8.8 | 8.8 | 8.7 | 8.6 | 8.6 | 8.6 | 8.6 | 8.6 | 8.6 | 8.8 | 8.6 | 8.6 | 8.6 | 8.6 | 8.6 | 8.6 | 8.6 | 8.6 | 5.1 | 8.6 | 11.2 | 8.6 | 8.6 | 8.7 | 8.5 | 8.7 | 8.5 | 8.8 | 8.3 | 9.4 | 9.1 | 9.4 | 9 | 9.8 | 8.8 | 8.6 | 8.5 | 8.6 | 8.4 | 8.8 | 8.3 | 9.4 | 8.7 | 9.8 | 8.4 | 8.3 | 8.5 | 8.3 | 8.4 | 8.2 | 8.9 | 8.7 | 9 | 8.7 | 8.8 | 8.5 | 8.4 | 8.3 | 8.5 | 8.3 | 8.4 | 8.2 | 8.6 | 8.5 | 8.7 | 8.4 | 8.9 | 8.3 | 9.3 | 9 | 9.5 | 9 | 9.8 | 8.8 | 8.6 | 8.4 | 8.6 | 8.4 | 8.8 | 8.3 | 8.9 | 9 | 8.8 | 9.3 | 9.4 | 9.7 | 8.4 | 8.3 | 8.4 | 8.3 | 8.4 | 8.2 | 8.9 | 8.7 | 9 | 8.7 | 8.8 | 8.5 | 8.4 | 8.3 | 8.4 | 8.3 | 8.4 | 8.2 | 8.6 | 8.5 | 8.7 | 8.4 | 8.8 | 8.3 | 9.3 | 9.1 | 9.4 | 9 | 9.7 | 8.7 | 8.6 | 8.6 | 8.6 | 8.7 | 8.8 | 8.8 | 8.9 | 9 | 8.8 | 9.3 | 9.5 | 9.8
| Quantités d'énergie finale importées pour la distribution (kWh/m2SREF) | Cdistri (EF) | 0 | 0 | 0 | 0 | 0 | 0 | 0.2 | 0.2 | 0.3 | 0.2 | 0.2 | 0 | 0.2 | 0.2 | 0.3 | 0.2 | 0.2 | 0 | 0.2 | 0.3 | 0.2 | 0.4 | 0.2 | 0.5 | 0.2 | 0.7 | 0.1 | 0.3 | 0.4 | 0.3 | 0.3 | 0.3 | 0.3 | 0.3 | 0.3 | 0.3 | 0.3 | 0.3 | 0.3 | 0.3 | 0.3 | 0.3 | 0.3 | 0.3 | 0.3 | 0.3 | 0.7 | 0.3 | 0.3 | 0.3 | 0.3 | 0.3 | 0.3 | 0.3 | 0.3 | 0.3 | 0.3 | 0.3 | 0.3 | 0.2 | 0.2 | 0.3 | 0.3 | 0.3 | 0.3 | 0.3 | 0.3 | 0.3 | 0.3 | 0.3 | 0.7 | 0.3 | 0.3 | 0.3 | 0.3 | 0.1 | 0.2 | 0.2 | 0.2 | 0.1 | 0.1 | 0.1 | 0.1 | 0.1 | 0.1 | 0.2 | 0.1 | 0.1 | 0.1 | 0.1 | 0.2 | 0.1 | 0.1 | 0.1 | 0.4 | 0.1 | 0.1 | 0.1 | 0.1 | 0 | 0 | 0 | 0 | 0 | 0 | 0.5 | 0.3 | 0.5 | 0.3 | 0.8 | 0.2 | 0.5 | 0.4 | 0.5 | 0.3 | 0.8 | 0.2 | 0.5 | 0 | 0.8 | 0 | 0 | 0 | 0 | 0 | 0 | 0.2 | 0.1 | 0.3 | 0.1 | 0.2 | 0 | 0.2 | 0.1 | 0.3 | 0.1 | 0.2 | 0.1 | 0 | 0 | 0 | 0 | 0 | 0 | 0.5 | 0.3 | 0.5 | 0.3 | 0.8 | 0.2 | 0.5 | 0.3 | 0.5 | 0.3 | 0.8 | 0.2 | 0.2 | 0.3 | 0.2 | 0.5 | 0.5 | 0.7 | 0 | 0 | 0 | 0 | 0 | 0 | 0.2 | 0.1 | 0.3 | 0.2 | 0.2 | 0 | 0.2 | 0.2 | 0.3 | 0.2 | 0.2 | 0 | 0 | 0 | 0 | 0 | 0 | 0 | 0.5 | 0.3 | 0.5 | 0.3 | 0.7 | 0.2 | 0.5 | 0 | 0.5 | 0 | 0.8 | 0 | 0.2 | 0.3 | 0.2 | 0.5 | 0.5 | 0.8
| Quantités d'énergie finale importées pour le déplacement des occupants (kWh/m2SREF) | Cdplct (EF) | 2.9 | 2.9 | 2.9 | 2.9 | 2.9 | 2.9 | 2.9 | 2.9 | 2.9 | 2.9 | 2.9 | 2.9 | 2.9 | 2.9 | 2.9 | 2.9 | 2.9 | 2.9 | 2.9 | 2.9 | 2.9 | 2.9 | 2.9 | 2.9 | 2.9 | 2.9 | 2.9 | 2.9 | 2.9 | 2.9 | 2.9 | 2.9 | 2.9 | 2.9 | 2.9 | 2.9 | 2.9 | 2.9 | 2.9 | 2.9 | 2.9 | 2.9 | 2.9 | 2.9 | 2.9 | 2.9 | 2.9 | 2.9 | 2.9 | 2.9 | 2.9 | 2.9 | 2.9 | 2.9 | 2.9 | 2.9 | 2.9 | 2.9 | 2.9 | 2.9 | 2.9 | 2.9 | 2.9 | 2.9 | 2.9 | 2.9 | 2.9 | 2.9 | 2.9 | 2.9 | 2.9 | 2.9 | 2.9 | 2.9 | 2.9 | 2.9 | 2.9 | 2.9 | 2.9 | 2.9 | 2.9 | 2.9 | 2.9 | 2.9 | 2.9 | 2.9 | 2.9 | 2.9 | 2.9 | 2.9 | 2.9 | 2.9 | 2.9 | 2.9 | 2.9 | 2.9 | 2.9 | 2.9 | 2.9 | 2.9 | 2.9 | 2.9 | 2.9 | 2.9 | 2.9 | 2.9 | 2.9 | 2.9 | 2.9 | 2.9 | 2.9 | 2.9 | 2.9 | 2.9 | 2.9 | 2.9 | 2.9 | 2.9 | 2.9 | 2.9 | 2.9 | 2.9 | 2.9 | 2.9 | 2.9 | 2.9 | 2.9 | 2.9 | 2.9 | 2.9 | 2.9 | 2.9 | 2.9 | 2.9 | 2.9 | 2.9 | 2.9 | 2.9 | 2.9 | 2.9 | 2.9 | 2.9 | 2.9 | 2.9 | 2.9 | 2.9 | 2.9 | 2.9 | 2.9 | 2.9 | 2.9 | 2.9 | 2.9 | 2.9 | 2.9 | 2.9 | 2.9 | 2.9 | 2.9 | 2.9 | 2.9 | 2.9 | 2.9 | 2.9 | 2.9 | 2.9 | 2.9 | 2.9 | 2.9 | 2.9 | 2.9 | 2.9 | 2.9 | 2.9 | 2.9 | 2.9 | 2.9 | 2.9 | 2.9 | 2.9 | 2.9 | 2.9 | 2.9 | 2.9 | 2.9 | 2.9 | 2.9 | 2.9 | 2.9 | 2.9 | 2.9 | 2.9 | 2.9 | 2.9 | 2.9 | 2.9 | 2.9 | 2.9 | 2.9 | 2.9 | 2.9 | 2.9 | 2.9 | 2.9
| Production d'électricité en énergie finale par les installations photovoltaïques (kWh/m2SREF) | Photovoltaïques Elec produite (EF) | 0 | 0 | 0 | 0 | 0 | 0 | 0 | 0 | 0 | 0 | 0 | 0 | 0 | 0 | 0 | 0 | 0 | 0 | 0 | 0 | 0 | 0 | 0 | 0 | 0 | 0 | 0 | 0 | 0 | 0 | 0 | 0 | 0 | 0 | 0 | 0 | 0 | 0 | 0 | 0 | 0 | 0 | 0 | 0 | 0 | 0 | 0 | 0 | 0 | 0 | 0 | 0 | 0 | 0 | 0 | 0 | 0 | 0 | 0 | 0 | 0 | 0 | 0 | 0 | 0 | 0 | 0 | 0 | 0 | 0 | 0 | 0 | 0 | 0 | 0 | 0 | 0 | 0 | 0 | 0 | 0 | 0 | 0 | 0 | 0 | 0 | 0 | 0 | 0 | 0 | 0 | 0 | 0 | 0 | 0 | 0 | 0 | 0 | 0 | 0 | 0 | 0 | 0 | 0 | 0 | 0 | 0 | 0 | 0 | 0 | 0 | 0 | 0 | 0 | 0 | 0 | 0 | 0 | 0 | 0 | 0 | 0 | 0 | 0 | 0 | 0 | 0 | 0 | 0 | 0 | 0 | 0 | 0 | 0 | 0 | 0 | 0 | 0 | 0 | 0 | 0 | 0 | 0 | 0 | 0 | 0 | 0 | 0 | 0 | 0 | 0 | 0 | 0 | 0 | 0 | 0 | 0 | 0 | 0 | 0 | 0 | 0 | 0 | 0 | 0 | 0 | 0 | 0 | 0 | 0 | 0 | 0 | 0 | 0 | 0 | 0 | 0 | 0 | 0 | 0 | 0 | 0 | 0 | 0 | 0 | 0 | 0 | 0 | 0 | 0 | 0 | 0 | 0 | 0 | 0 | 0 | 0 | 0 | 0 | 0 | 0 | 0 | 0 | 0
| Production d'électricité en énergie finale par les installations photovoltaïques (kWh/m2SREF) | Photovoltaïques Elec autoconsommée (EF) | 0 | 0 | 0 | 0 | 0 | 0 | 0 | 0 | 0 | 0 | 0 | 0 | 0 | 0 | 0 | 0 | 0 | 0 | 0 | 0 | 0 | 0 | 0 | 0 | 0 | 0 | 0 | 0 | 0 | 0 | 0 | 0 | 0 | 0 | 0 | 0 | 0 | 0 | 0 | 0 | 0 | 0 | 0 | 0 | 0 | 0 | 0 | 0 | 0 | 0 | 0 | 0 | 0 | 0 | 0 | 0 | 0 | 0 | 0 | 0 | 0 | 0 | 0 | 0 | 0 | 0 | 0 | 0 | 0 | 0 | 0 | 0 | 0 | 0 | 0 | 0 | 0 | 0 | 0 | 0 | 0 | 0 | 0 | 0 | 0 | 0 | 0 | 0 | 0 | 0 | 0 | 0 | 0 | 0 | 0 | 0 | 0 | 0 | 0 | 0 | 0 | 0 | 0 | 0 | 0 | 0 | 0 | 0 | 0 | 0 | 0 | 0 | 0 | 0 | 0 | 0 | 0 | 0 | 0 | 0 | 0 | 0 | 0 | 0 | 0 | 0 | 0 | 0 | 0 | 0 | 0 | 0 | 0 | 0 | 0 | 0 | 0 | 0 | 0 | 0 | 0 | 0 | 0 | 0 | 0 | 0 | 0 | 0 | 0 | 0 | 0 | 0 | 0 | 0 | 0 | 0 | 0 | 0 | 0 | 0 | 0 | 0 | 0 | 0 | 0 | 0 | 0 | 0 | 0 | 0 | 0 | 0 | 0 | 0 | 0 | 0 | 0 | 0 | 0 | 0 | 0 | 0 | 0 | 0 | 0 | 0 | 0 | 0 | 0 | 0 | 0 | 0 | 0 | 0 | 0 | 0 | 0 | 0 | 0 | 0 | 0 | 0 | 0 | 0
| Quantité d'énergie anuelles importées par poste en énergie finale (kWh/m2SREF par an) | Cch total (EF) | 5.2 | 5.2 | 4.3 | 4.6 | 1.7 | 1.7 | 5.9 | 4.7 | 5.1 | 4.1 | 1.6 | 1.1 | 11.2 | 11.5 | 10.7 | 11 | 3 | 3.1 | 5.9 | 5.1 | 1.6 | 8.4 | 6.8 | 6.4 | 5.2 | 3.2 | 2.5 | 8.5 | 9.7 | 8.5 | 8.5 | 8.6 | 8.5 | 8.5 | 8.7 | 8.2 | 8.2 | 9.5 | 8.4 | 8.5 | 8.7 | 8.6 | 8.8 | 8.5 | 8.5 | 8.5 | 12.1 | 7.6 | 9.2 | 8.5 | 8.4 | 6.7 | 7.9 | 6.8 | 6.7 | 6.8 | 6.7 | 6.7 | 6.9 | 6.4 | 6.4 | 7.7 | 6.7 | 6.7 | 6.8 | 6.8 | 7 | 6.7 | 6.7 | 6.7 | 10.3 | 5.8 | 7.2 | 6.7 | 6.6 | 3.4 | 4.6 | 4.3 | 3.7 | 3.2 | 3.4 | 3.4 | 3.5 | 3 | 3 | 4.6 | 3.1 | 3.4 | 3.5 | 3.4 | 3.5 | 3.4 | 3.4 | 3.4 | 6.2 | 2.6 | 3.6 | 3.4 | 3.3 | 10.1 | 10.1 | 8.2 | 8.2 | 5 | 5 | 11.7 | 9.6 | 9.5 | 7.7 | 5.6 | 4.4 | 25.4 | 25.4 | 21.7 | 21.7 | 12.8 | 12.8 | 11.7 | 8.2 | 5.6 | 4.8 | 4.8 | 4.2 | 4.2 | 1.9 | 1.9 | 5.3 | 4.2 | 4.6 | 3.6 | 1.7 | 1.2 | 11.8 | 10.2 | 11 | 9.4 | 4 | 3.2 | 8.8 | 8.8 | 7.4 | 7.4 | 4.9 | 4.9 | 10 | 8.2 | 8.3 | 6.7 | 5.4 | 4.2 | 21.5 | 21.5 | 18.5 | 18.5 | 11.8 | 11.8 | 5.4 | 4.3 | 1.4 | 10.8 | 8.7 | 5 | 4.8 | 4.8 | 3.9 | 4.2 | 1.6 | 1.6 | 5.4 | 4.3 | 4.3 | 3.7 | 1.4 | 1 | 10 | 10.3 | 9.6 | 9.9 | 2.4 | 2.6 | 9.5 | 9.5 | 7.7 | 7.7 | 4.5 | 4.6 | 10.8 | 9 | 8.7 | 7.2 | 5 | 4 | 23.8 | 9.5 | 20.1 | 7.7 | 11.7 | 4.5 | 5.3 | 4.6 | 1.7 | 10 | 8.3 | 5.4
|  | Cfr total (EF) | 0.7 | 0 | 1.6 | 0 | 1.7 | 0 | 0.6 | 0 | 1.3 | 0 | 1.6 | 0 | 0.6 | 0 | 1.2 | 0 | 1.4 | 0 | 0.6 | 1.3 | 1.6 | 1.8 | 3.9 | 2.9 | 5.3 | 7.6 | 10.7 | 4.3 | 3 | 5 | 4.3 | 4.3 | 4.5 | 4.5 | 4.4 | 4.3 | 3.1 | 2.7 | 0 | 0 | 4.2 | 4.3 | 4 | 5.1 | 5.4 | 0 | 3.8 | 0 | 0 | 0 | 4.4 | 6 | 3.4 | 6.2 | 5.9 | 5.6 | 6 | 6 | 6 | 5.6 | 4.3 | 3.5 | 0 | 0 | 5.8 | 5.9 | 5.4 | 6 | 6.2 | 6 | 5.1 | 0 | 3.2 | 0 | 6 | 11.9 | 9.3 | 12 | 11.9 | 11.9 | 12 | 12 | 12 | 11.8 | 9.7 | 9.2 | 6.9 | 6.3 | 11.7 | 11.7 | 11.3 | 12 | 13.3 | 11.9 | 11.9 | 9.1 | 10.2 | 11.8 | 12 | 1.5 | 3.3 | 2.3 | 4.5 | 6.3 | 10.5 | 1.4 | 3.3 | 2.3 | 4.5 | 7.2 | 10.5 | 1.3 | 3.3 | 2 | 4.5 | 6.3 | 10.5 | 1.4 | 2.3 | 7.2 | 0.8 | 0 | 1.5 | 0 | 1.5 | 0 | 0.7 | 0 | 1.4 | 0 | 1.4 | 0 | 0.7 | 0 | 1.3 | 0 | 1.4 | 0 | 1.6 | 3.5 | 2.7 | 5 | 6.4 | 10.4 | 1.6 | 3.5 | 2.7 | 5 | 7.1 | 10.4 | 1.4 | 3.5 | 2.4 | 5 | 6.3 | 10.4 | 0.6 | 1.6 | 1.5 | 1.4 | 2.3 | 7 | 0.7 | 0 | 1.7 | 0 | 1.6 | 0 | 0.6 | 0 | 1.6 | 0 | 1.5 | 0 | 0.6 | 0 | 1.2 | 0 | 1.3 | 0 | 1.5 | 3.3 | 2.3 | 4.6 | 6.2 | 10.4 | 1.4 | 3.3 | 2.3 | 4.6 | 7 | 10.4 | 1.3 | 1.7 | 2.1 | 2.6 | 6.2 | 8.1 | 0.7 | 1.4 | 1.4 | 1.6 | 2.7 | 7.1
|  | Cecs total (EF) | 2.9 | 2.9 | 2.8 | 2.8 | 2.6 | 2.6 | 2.9 | 2.9 | 2.8 | 2.8 | 2.6 | 2.6 | 2.9 | 2.9 | 2.8 | 2.8 | 2.6 | 2.6 | 2.9 | 2.8 | 2.6 | 2.9 | 2.9 | 2.8 | 2.8 | 2.6 | 2.6 | 2.9 | 2.9 | 2.9 | 2.9 | 2.9 | 2.9 | 2.9 | 2.9 | 2.9 | 2.9 | 2.9 | 2.9 | 2.9 | 2.9 | 2.9 | 2.9 | 2.9 | 2.9 | 2.9 | 2.9 | 2.9 | 2.9 | 2.9 | 2.9 | 2.8 | 2.8 | 2.8 | 2.8 | 2.8 | 2.8 | 2.8 | 2.8 | 2.8 | 2.8 | 2.8 | 2.8 | 2.8 | 2.8 | 2.8 | 2.8 | 2.8 | 2.8 | 2.8 | 2.9 | 2.8 | 2.8 | 2.8 | 2.8 | 2.6 | 2.6 | 2.6 | 2.6 | 2.6 | 2.6 | 2.6 | 2.6 | 2.6 | 2.6 | 2.6 | 2.6 | 2.6 | 2.6 | 2.6 | 2.6 | 2.6 | 2.6 | 2.6 | 2.6 | 2.6 | 2.6 | 2.6 | 2.6 | 2.9 | 2.9 | 2.8 | 2.8 | 2.6 | 2.6 | 2.9 | 2.9 | 2.8 | 2.8 | 2.6 | 2.6 | 2.9 | 2.9 | 2.8 | 2.8 | 2.6 | 2.6 | 2.9 | 2.8 | 2.6 | 2.9 | 2.9 | 2.8 | 2.8 | 2.6 | 2.6 | 2.9 | 2.9 | 2.8 | 2.8 | 2.6 | 2.6 | 2.9 | 2.9 | 2.8 | 2.8 | 2.6 | 2.6 | 2.9 | 2.9 | 2.8 | 2.8 | 2.6 | 2.6 | 2.9 | 2.9 | 2.8 | 2.8 | 2.6 | 2.6 | 2.9 | 2.9 | 2.8 | 2.8 | 2.6 | 2.6 | 2.9 | 2.8 | 2.6 | 2.9 | 2.8 | 2.6 | 2.9 | 2.9 | 2.8 | 2.8 | 2.6 | 2.6 | 2.9 | 2.9 | 2.8 | 2.8 | 2.6 | 2.6 | 2.9 | 2.9 | 2.8 | 2.8 | 2.6 | 2.6 | 2.9 | 2.9 | 2.8 | 2.8 | 2.6 | 2.6 | 2.9 | 2.9 | 2.8 | 2.8 | 2.6 | 2.6 | 2.9 | 2.9 | 2.8 | 2.8 | 2.6 | 2.6 | 2.9 | 2.8 | 2.6 | 2.9 | 2.8 | 2.6
|  | Cecl total(EF) | 4.6 | 4.6 | 10.1 | 4.5 | 4.2 | 4.2 | 4.6 | 4.6 | 4.5 | 4.5 | 4.2 | 4.2 | 4.6 | 4.6 | 4.5 | 4.5 | 4.2 | 4.2 | 4.6 | 4.5 | 4.2 | 4.5 | 4.5 | 4.5 | 4.5 | 4.1 | 4.1 | 4.4 | 4.6 | 4.5 | 4.4 | 4.4 | 4.4 | 4.4 | 4.4 | 4.4 | 4.5 | 4.7 | 4.6 | 4.4 | 4.4 | 4.4 | 4.5 | 4.4 | 4.4 | 4.4 | 4.4 | 4.4 | 4.4 | 4.4 | 4.4 | 4.4 | 4.6 | 4.4 | 4.4 | 4.4 | 4.4 | 4.4 | 4.4 | 4.4 | 4.5 | 4.6 | 4.6 | 4.4 | 4.4 | 4.4 | 4.5 | 4.4 | 4.4 | 4.4 | 4.4 | 4.4 | 4.4 | 4.4 | 4.4 | 4 | 4.2 | 4 | 4 | 4 | 4 | 4 | 4 | 4.1 | 4.2 | 4.3 | 4.4 | 4 | 4 | 4 | 4.1 | 4 | 4 | 4 | 4 | 4 | 4 | 4 | 4 | 4.5 | 4.5 | 4.5 | 4.5 | 4.1 | 4.1 | 4.5 | 4.5 | 4.5 | 4.5 | 4.1 | 4.1 | 4.5 | 4.5 | 4.5 | 4.5 | 4.1 | 4.1 | 4.5 | 4.5 | 4.1 | 4.6 | 4.6 | 4.5 | 4.5 | 4.2 | 4.2 | 4.6 | 4.6 | 4.5 | 4.5 | 4.2 | 4.2 | 4.6 | 4.6 | 4.5 | 4.5 | 4.2 | 4.2 | 4.5 | 4.5 | 4.5 | 4.5 | 4.1 | 4.1 | 4.5 | 4.5 | 4.5 | 4.5 | 4.1 | 4.1 | 4.5 | 4.5 | 4.5 | 4.5 | 4.1 | 4.1 | 4.6 | 10.1 | 4.2 | 4.5 | 4.5 | 4.1 | 4.6 | 4.6 | 10.1 | 4.5 | 4.2 | 4.2 | 4.6 | 4.6 | 10.1 | 4.5 | 4.2 | 4.2 | 4.6 | 4.6 | 4.5 | 4.5 | 4.2 | 4.2 | 4.5 | 4.5 | 4.5 | 4.5 | 4.1 | 4.1 | 4.5 | 4.5 | 4.5 | 4.5 | 4.1 | 4.1 | 4.5 | 4.5 | 4.5 | 4.5 | 4.1 | 4.1 | 4.6 | 4.5 | 4.2 | 4.5 | 4.5 | 4.1
|  | Caux. Ventilation total (EF) | 8.4 | 8.3 | 8.5 | 8.3 | 8.4 | 8.2 | 9 | 8.8 | 9 | 8.7 | 8.8 | 8.5 | 8.4 | 8.3 | 8.4 | 8.3 | 8.4 | 8.2 | 9 | 9 | 8.8 | 9.2 | 8.9 | 9.3 | 8.7 | 9.7 | 8.6 | 9 | 9.1 | 9 | 9 | 9 | 9 | 9 | 9 | 9 | 9 | 9.1 | 9 | 9 | 9 | 9 | 9 | 9 | 9 | 9.3 | 5.8 | 9 | 11.9 | 9 | 9 | 8.9 | 9 | 9 | 8.9 | 8.9 | 8.9 | 8.9 | 8.9 | 8.8 | 8.8 | 9 | 8.9 | 8.9 | 8.9 | 8.9 | 8.9 | 8.9 | 8.9 | 8.9 | 5.7 | 8.9 | 11.8 | 8.9 | 8.9 | 8.6 | 8.8 | 8.8 | 8.7 | 8.6 | 8.6 | 8.6 | 8.6 | 8.6 | 8.6 | 8.8 | 8.6 | 8.6 | 8.6 | 8.6 | 8.6 | 8.6 | 8.6 | 8.6 | 5.1 | 8.6 | 11.2 | 8.6 | 8.6 | 8.7 | 8.5 | 8.7 | 8.5 | 8.8 | 8.3 | 9.4 | 9.1 | 9.4 | 9 | 9.8 | 8.8 | 8.6 | 8.5 | 8.6 | 8.4 | 8.8 | 8.3 | 9.4 | 8.7 | 9.8 | 8.4 | 8.3 | 8.5 | 8.3 | 8.4 | 8.2 | 8.9 | 8.7 | 9 | 8.7 | 8.8 | 8.5 | 8.4 | 8.3 | 8.5 | 8.3 | 8.4 | 8.2 | 8.6 | 8.5 | 8.7 | 8.4 | 8.9 | 8.3 | 9.3 | 9 | 9.5 | 9 | 9.8 | 8.8 | 8.6 | 8.4 | 8.6 | 8.4 | 8.8 | 8.3 | 8.9 | 9 | 8.8 | 9.3 | 9.4 | 9.7 | 8.4 | 8.3 | 8.4 | 8.3 | 8.4 | 8.2 | 8.9 | 8.7 | 9 | 8.7 | 8.8 | 8.5 | 8.4 | 8.3 | 8.4 | 8.3 | 8.4 | 8.2 | 8.6 | 8.5 | 8.7 | 8.4 | 8.8 | 8.3 | 9.3 | 9.1 | 9.4 | 9 | 9.7 | 8.7 | 8.6 | 8.6 | 8.6 | 8.7 | 8.8 | 8.8 | 8.9 | 9 | 8.8 | 9.3 | 9.5 | 9.8
|  | Caux. Distrib total (EF) | 0 | 0 | 0 | 0 | 0 | 0 | 0.2 | 0.2 | 0.3 | 0.2 | 0.2 | 0 | 0.2 | 0.2 | 0.3 | 0.2 | 0.2 | 0 | 0.2 | 0.3 | 0.2 | 0.4 | 0.2 | 0.5 | 0.2 | 0.7 | 0.1 | 0.3 | 0.4 | 0.3 | 0.3 | 0.3 | 0.3 | 0.3 | 0.3 | 0.3 | 0.3 | 0.3 | 0.3 | 0.3 | 0.3 | 0.3 | 0.3 | 0.3 | 0.3 | 0.3 | 0.7 | 0.3 | 0.3 | 0.3 | 0.3 | 0.3 | 0.3 | 0.3 | 0.3 | 0.3 | 0.3 | 0.3 | 0.3 | 0.2 | 0.2 | 0.3 | 0.3 | 0.3 | 0.3 | 0.3 | 0.3 | 0.3 | 0.3 | 0.3 | 0.7 | 0.3 | 0.3 | 0.3 | 0.3 | 0.1 | 0.2 | 0.2 | 0.2 | 0.1 | 0.1 | 0.1 | 0.1 | 0.1 | 0.1 | 0.2 | 0.1 | 0.1 | 0.1 | 0.1 | 0.2 | 0.1 | 0.1 | 0.1 | 0.4 | 0.1 | 0.1 | 0.1 | 0.1 | 0 | 0 | 0 | 0 | 0 | 0 | 0.5 | 0.3 | 0.5 | 0.3 | 0.8 | 0.2 | 0.5 | 0.4 | 0.5 | 0.3 | 0.8 | 0.2 | 0.5 | 0 | 0.8 | 0 | 0 | 0 | 0 | 0 | 0 | 0.2 | 0.1 | 0.3 | 0.1 | 0.2 | 0 | 0.2 | 0.1 | 0.3 | 0.1 | 0.2 | 0.1 | 0 | 0 | 0 | 0 | 0 | 0 | 0.5 | 0.3 | 0.5 | 0.3 | 0.8 | 0.2 | 0.5 | 0.3 | 0.5 | 0.3 | 0.8 | 0.2 | 0.2 | 0.3 | 0.2 | 0.5 | 0.5 | 0.7 | 0 | 0 | 0 | 0 | 0 | 0 | 0.2 | 0.1 | 0.3 | 0.2 | 0.2 | 0 | 0.2 | 0.2 | 0.3 | 0.2 | 0.2 | 0 | 0 | 0 | 0 | 0 | 0 | 0 | 0.5 | 0.3 | 0.5 | 0.3 | 0.7 | 0.2 | 0.5 | 0 | 0.5 | 0 | 0.8 | 0 | 0.2 | 0.3 | 0.2 | 0.5 | 0.5 | 0.8
|  | C Deplact total (EF) | 2.9 | 2.9 | 2.9 | 2.9 | 2.9 | 2.9 | 2.9 | 2.9 | 2.9 | 2.9 | 2.9 | 2.9 | 2.9 | 2.9 | 2.9 | 2.9 | 2.9 | 2.9 | 2.9 | 2.9 | 2.9 | 2.9 | 2.9 | 2.9 | 2.9 | 2.9 | 2.9 | 2.9 | 2.9 | 2.9 | 2.9 | 2.9 | 2.9 | 2.9 | 2.9 | 2.9 | 2.9 | 2.9 | 2.9 | 2.9 | 2.9 | 2.9 | 2.9 | 2.9 | 2.9 | 2.9 | 2.9 | 2.9 | 2.9 | 2.9 | 2.9 | 2.9 | 2.9 | 2.9 | 2.9 | 2.9 | 2.9 | 2.9 | 2.9 | 2.9 | 2.9 | 2.9 | 2.9 | 2.9 | 2.9 | 2.9 | 2.9 | 2.9 | 2.9 | 2.9 | 2.9 | 2.9 | 2.9 | 2.9 | 2.9 | 2.9 | 2.9 | 2.9 | 2.9 | 2.9 | 2.9 | 2.9 | 2.9 | 2.9 | 2.9 | 2.9 | 2.9 | 2.9 | 2.9 | 2.9 | 2.9 | 2.9 | 2.9 | 2.9 | 2.9 | 2.9 | 2.9 | 2.9 | 2.9 | 2.9 | 2.9 | 2.9 | 2.9 | 2.9 | 2.9 | 2.9 | 2.9 | 2.9 | 2.9 | 2.9 | 2.9 | 2.9 | 2.9 | 2.9 | 2.9 | 2.9 | 2.9 | 2.9 | 2.9 | 2.9 | 2.9 | 2.9 | 2.9 | 2.9 | 2.9 | 2.9 | 2.9 | 2.9 | 2.9 | 2.9 | 2.9 | 2.9 | 2.9 | 2.9 | 2.9 | 2.9 | 2.9 | 2.9 | 2.9 | 2.9 | 2.9 | 2.9 | 2.9 | 2.9 | 2.9 | 2.9 | 2.9 | 2.9 | 2.9 | 2.9 | 2.9 | 2.9 | 2.9 | 2.9 | 2.9 | 2.9 | 2.9 | 2.9 | 2.9 | 2.9 | 2.9 | 2.9 | 2.9 | 2.9 | 2.9 | 2.9 | 2.9 | 2.9 | 2.9 | 2.9 | 2.9 | 2.9 | 2.9 | 2.9 | 2.9 | 2.9 | 2.9 | 2.9 | 2.9 | 2.9 | 2.9 | 2.9 | 2.9 | 2.9 | 2.9 | 2.9 | 2.9 | 2.9 | 2.9 | 2.9 | 2.9 | 2.9 | 2.9 | 2.9 | 2.9 | 2.9 | 2.9 | 2.9 | 2.9 | 2.9 | 2.9 | 2.9 | 2.9 | 2.9
|  | Cef (EF) | 24.7 | 23.9 | 30.2 | 23.1 | 21.5 | 19.6 | 26.1 | 24.1 | 25.9 | 23.2 | 21.9 | 19.3 | 30.8 | 30.4 | 30.8 | 29.7 | 22.7 | 21 | 26.1 | 25.9 | 21.9 | 30.1 | 30.1 | 29.3 | 29.6 | 30.8 | 31.5 | 32.3 | 32.6 | 33.1 | 32.3 | 32.4 | 32.5 | 32.5 | 32.6 | 32 | 30.9 | 32.1 | 28.1 | 28 | 32.4 | 32.4 | 32.4 | 33.1 | 33.4 | 28.3 | 32.6 | 27.1 | 31.6 | 28 | 32.3 | 32 | 30.9 | 32.4 | 31.9 | 31.7 | 32 | 32 | 32.2 | 31.1 | 29.9 | 30.8 | 26.2 | 26 | 31.9 | 32 | 31.8 | 32 | 32.2 | 32 | 32 | 25.1 | 32.6 | 26 | 31.9 | 33.5 | 32.6 | 34.8 | 34 | 33.3 | 33.6 | 33.6 | 33.7 | 33.1 | 31.1 | 32.6 | 28.6 | 27.9 | 33.4 | 33.3 | 33.2 | 33.6 | 34.9 | 33.5 | 33.1 | 29.9 | 34.6 | 33.4 | 33.5 | 30.6 | 32.2 | 29.4 | 31.4 | 29.7 | 33.4 | 33.3 | 32.6 | 31.9 | 31.7 | 33 | 33.5 | 46.1 | 47.9 | 43 | 45.1 | 38.3 | 41.4 | 33.3 | 29.4 | 33 | 24.4 | 23.5 | 24.4 | 22.7 | 21.5 | 19.8 | 25.5 | 23.4 | 25.5 | 22.6 | 21.8 | 19.4 | 31.5 | 29 | 31.3 | 28 | 23.7 | 21.2 | 29.3 | 31.1 | 29 | 31 | 29.8 | 33.2 | 31.7 | 31.3 | 31.2 | 31.2 | 32.7 | 33.2 | 42.3 | 44 | 40.2 | 42.4 | 37.3 | 40.3 | 25.5 | 31 | 21.6 | 32.3 | 31.1 | 32 | 24.3 | 23.5 | 29.8 | 22.7 | 21.3 | 19.5 | 25.5 | 23.5 | 31 | 22.8 | 21.6 | 19.2 | 29.6 | 29.2 | 29.7 | 28.6 | 22 | 20.5 | 29.9 | 31.6 | 28.9 | 30.9 | 29.1 | 32.9 | 32.3 | 32 | 31.1 | 31.3 | 32 | 32.9 | 44.5 | 30.1 | 41.5 | 29.2 | 37.1 | 31 | 25.5 | 25.5 | 21.8 | 31.7 | 31.2 | 32.7
| Quantité d'énergie anuelles importées par poste en énergie primaire (kWh/m2SREF par an) | Cch total (EP) | 11.96 | 11.96 | 9.89 | 10.58 | 3.91 | 3.91 | 13.57 | 10.81 | 11.73 | 9.43 | 3.68 | 2.53 | 11.2 | 11.5 | 10.7 | 11 | 3 | 3.1 | 13.57 | 11.73 | 3.68 | 19.32 | 15.64 | 14.72 | 11.96 | 7.36 | 5.75 | 19.55 | 22.31 | 19.55 | 19.55 | 19.78 | 19.55 | 19.55 | 20.01 | 18.86 | 18.86 | 21.85 | 19.32 | 19.55 | 20.01 | 19.78 | 20.24 | 19.55 | 19.55 | 19.55 | 27.83 | 17.48 | 21.16 | 19.55 | 19.32 | 15.41 | 18.17 | 15.64 | 15.41 | 15.64 | 15.41 | 15.41 | 15.87 | 14.72 | 14.72 | 17.71 | 15.41 | 15.41 | 15.64 | 15.64 | 16.1 | 15.41 | 15.41 | 15.41 | 23.69 | 13.34 | 16.56 | 15.41 | 15.18 | 7.82 | 10.58 | 9.89 | 8.51 | 7.36 | 7.82 | 7.82 | 8.05 | 6.9 | 6.9 | 10.58 | 7.13 | 7.82 | 8.05 | 7.82 | 8.05 | 7.82 | 7.82 | 7.82 | 14.26 | 5.98 | 8.28 | 7.82 | 7.59 | 23.23 | 23.23 | 18.86 | 18.86 | 11.5 | 11.5 | 26.91 | 22.08 | 21.85 | 17.71 | 12.88 | 10.12 | 25.4 | 25.4 | 21.7 | 21.7 | 12.8 | 12.8 | 26.91 | 18.86 | 12.88 | 11.04 | 11.04 | 9.66 | 9.66 | 4.37 | 4.37 | 12.19 | 9.66 | 10.58 | 8.28 | 3.91 | 2.76 | 11.8 | 10.2 | 11 | 9.4 | 4 | 3.2 | 20.24 | 20.24 | 17.02 | 17.02 | 11.27 | 11.27 | 23 | 18.86 | 19.09 | 15.41 | 12.42 | 9.66 | 21.5 | 21.5 | 18.5 | 18.5 | 11.8 | 11.8 | 12.42 | 9.89 | 3.22 | 24.84 | 20.01 | 11.5 | 11.04 | 11.04 | 8.97 | 9.66 | 3.68 | 3.68 | 12.42 | 9.89 | 9.89 | 8.51 | 3.22 | 2.3 | 10 | 10.3 | 9.6 | 9.9 | 2.4 | 2.6 | 21.85 | 21.85 | 17.71 | 17.71 | 10.35 | 10.58 | 24.84 | 20.7 | 20.01 | 16.56 | 11.5 | 9.2 | 23.8 | 21.85 | 20.1 | 17.71 | 11.7 | 10.35 | 12.19 | 10.58 | 3.91 | 23 | 19.09 | 12.42
|  | Cfr total (EP) | 1.61 | 0 | 3.68 | 0 | 3.91 | 0 | 1.38 | 0 | 2.99 | 0 | 3.68 | 0 | 1.38 | 0 | 2.76 | 0 | 3.22 | 0 | 1.38 | 2.99 | 3.68 | 4.14 | 8.97 | 6.67 | 12.19 | 17.48 | 24.61 | 9.89 | 6.9 | 11.5 | 9.89 | 9.89 | 10.35 | 10.35 | 10.12 | 9.89 | 7.13 | 6.21 | 0 | 0 | 9.66 | 9.89 | 9.2 | 11.73 | 12.42 | 0 | 8.74 | 0 | 0 | 0 | 10.12 | 13.8 | 7.82 | 14.26 | 13.57 | 12.88 | 13.8 | 13.8 | 13.8 | 12.88 | 9.89 | 8.05 | 0 | 0 | 13.34 | 13.57 | 12.42 | 13.8 | 14.26 | 13.8 | 11.73 | 0 | 7.36 | 0 | 13.8 | 27.37 | 21.39 | 27.6 | 27.37 | 27.37 | 27.6 | 27.6 | 27.6 | 27.14 | 22.31 | 21.16 | 15.87 | 14.49 | 26.91 | 26.91 | 25.99 | 27.6 | 30.59 | 27.37 | 27.37 | 20.93 | 23.46 | 27.14 | 27.6 | 3.45 | 7.59 | 5.29 | 10.35 | 14.49 | 24.15 | 3.22 | 7.59 | 5.29 | 10.35 | 16.56 | 24.15 | 2.99 | 7.59 | 4.6 | 10.35 | 14.49 | 24.15 | 3.22 | 5.29 | 16.56 | 1.84 | 0 | 3.45 | 0 | 3.45 | 0 | 1.61 | 0 | 3.22 | 0 | 3.22 | 0 | 1.61 | 0 | 2.99 | 0 | 3.22 | 0 | 3.68 | 8.05 | 6.21 | 11.5 | 14.72 | 23.92 | 3.68 | 8.05 | 6.21 | 11.5 | 16.33 | 23.92 | 3.22 | 8.05 | 5.52 | 11.5 | 14.49 | 23.92 | 1.38 | 3.68 | 3.45 | 3.22 | 5.29 | 16.1 | 1.61 | 0 | 3.91 | 0 | 3.68 | 0 | 1.38 | 0 | 3.68 | 0 | 3.45 | 0 | 1.38 | 0 | 2.76 | 0 | 2.99 | 0 | 3.45 | 7.59 | 5.29 | 10.58 | 14.26 | 23.92 | 3.22 | 7.59 | 5.29 | 10.58 | 16.1 | 23.92 | 2.99 | 3.91 | 4.83 | 5.98 | 14.26 | 18.63 | 1.61 | 3.22 | 3.22 | 3.68 | 6.21 | 16.33
|  | Cecs total (EP) | 6.67 | 6.67 | 6.44 | 6.44 | 5.98 | 5.98 | 6.67 | 6.67 | 6.44 | 6.44 | 5.98 | 5.98 | 6.67 | 6.67 | 6.44 | 6.44 | 5.98 | 5.98 | 6.67 | 6.44 | 5.98 | 6.67 | 6.67 | 6.44 | 6.44 | 5.98 | 5.98 | 6.67 | 6.67 | 6.67 | 6.67 | 6.67 | 6.67 | 6.67 | 6.67 | 6.67 | 6.67 | 6.67 | 6.67 | 6.67 | 6.67 | 6.67 | 6.67 | 6.67 | 6.67 | 6.67 | 6.67 | 6.67 | 6.67 | 6.67 | 6.67 | 6.44 | 6.44 | 6.44 | 6.44 | 6.44 | 6.44 | 6.44 | 6.44 | 6.44 | 6.44 | 6.44 | 6.44 | 6.44 | 6.44 | 6.44 | 6.44 | 6.44 | 6.44 | 6.44 | 6.67 | 6.44 | 6.44 | 6.44 | 6.44 | 5.98 | 5.98 | 5.98 | 5.98 | 5.98 | 5.98 | 5.98 | 5.98 | 5.98 | 5.98 | 5.98 | 5.98 | 5.98 | 5.98 | 5.98 | 5.98 | 5.98 | 5.98 | 5.98 | 5.98 | 5.98 | 5.98 | 5.98 | 5.98 | 6.67 | 6.67 | 6.44 | 6.44 | 5.98 | 5.98 | 6.67 | 6.67 | 6.44 | 6.44 | 5.98 | 5.98 | 6.67 | 6.67 | 6.44 | 6.44 | 5.98 | 5.98 | 6.67 | 6.44 | 5.98 | 6.67 | 6.67 | 6.44 | 6.44 | 5.98 | 5.98 | 6.67 | 6.67 | 6.44 | 6.44 | 5.98 | 5.98 | 6.67 | 6.67 | 6.44 | 6.44 | 5.98 | 5.98 | 6.67 | 6.67 | 6.44 | 6.44 | 5.98 | 5.98 | 6.67 | 6.67 | 6.44 | 6.44 | 5.98 | 5.98 | 6.67 | 6.67 | 6.44 | 6.44 | 5.98 | 5.98 | 6.67 | 6.44 | 5.98 | 6.67 | 6.44 | 5.98 | 6.67 | 6.67 | 6.44 | 6.44 | 5.98 | 5.98 | 6.67 | 6.67 | 6.44 | 6.44 | 5.98 | 5.98 | 6.67 | 6.67 | 6.44 | 6.44 | 5.98 | 5.98 | 6.67 | 6.67 | 6.44 | 6.44 | 5.98 | 5.98 | 6.67 | 6.67 | 6.44 | 6.44 | 5.98 | 5.98 | 6.67 | 6.67 | 6.44 | 6.44 | 5.98 | 5.98 | 6.67 | 6.44 | 5.98 | 6.67 | 6.44 | 5.98
|  | Cecl total(EP) | 10.58 | 10.58 | 23.23 | 10.35 | 9.66 | 9.66 | 10.58 | 10.58 | 10.35 | 10.35 | 9.66 | 9.66 | 10.58 | 10.58 | 10.35 | 10.35 | 9.66 | 9.66 | 10.58 | 10.35 | 9.66 | 10.35 | 10.35 | 10.35 | 10.35 | 9.43 | 9.43 | 10.12 | 10.58 | 10.35 | 10.12 | 10.12 | 10.12 | 10.12 | 10.12 | 10.12 | 10.35 | 10.81 | 10.58 | 10.12 | 10.12 | 10.12 | 10.35 | 10.12 | 10.12 | 10.12 | 10.12 | 10.12 | 10.12 | 10.12 | 10.12 | 10.12 | 10.58 | 10.12 | 10.12 | 10.12 | 10.12 | 10.12 | 10.12 | 10.12 | 10.35 | 10.58 | 10.58 | 10.12 | 10.12 | 10.12 | 10.35 | 10.12 | 10.12 | 10.12 | 10.12 | 10.12 | 10.12 | 10.12 | 10.12 | 9.2 | 9.66 | 9.2 | 9.2 | 9.2 | 9.2 | 9.2 | 9.2 | 9.43 | 9.66 | 9.89 | 10.12 | 9.2 | 9.2 | 9.2 | 9.43 | 9.2 | 9.2 | 9.2 | 9.2 | 9.2 | 9.2 | 9.2 | 9.2 | 10.35 | 10.35 | 10.35 | 10.35 | 9.43 | 9.43 | 10.35 | 10.35 | 10.35 | 10.35 | 9.43 | 9.43 | 10.35 | 10.35 | 10.35 | 10.35 | 9.43 | 9.43 | 10.35 | 10.35 | 9.43 | 10.58 | 10.58 | 10.35 | 10.35 | 9.66 | 9.66 | 10.58 | 10.58 | 10.35 | 10.35 | 9.66 | 9.66 | 10.58 | 10.58 | 10.35 | 10.35 | 9.66 | 9.66 | 10.35 | 10.35 | 10.35 | 10.35 | 9.43 | 9.43 | 10.35 | 10.35 | 10.35 | 10.35 | 9.43 | 9.43 | 10.35 | 10.35 | 10.35 | 10.35 | 9.43 | 9.43 | 10.58 | 23.23 | 9.66 | 10.35 | 10.35 | 9.43 | 10.58 | 10.58 | 23.23 | 10.35 | 9.66 | 9.66 | 10.58 | 10.58 | 23.23 | 10.35 | 9.66 | 9.66 | 10.58 | 10.58 | 10.35 | 10.35 | 9.66 | 9.66 | 10.35 | 10.35 | 10.35 | 10.35 | 9.43 | 9.43 | 10.35 | 10.35 | 10.35 | 10.35 | 9.43 | 9.43 | 10.35 | 10.35 | 10.35 | 10.35 | 9.43 | 9.43 | 10.58 | 10.35 | 9.66 | 10.35 | 10.35 | 9.43
|  | Caux. Ventilation total (EP) | 19.32 | 19.09 | 19.55 | 19.09 | 19.32 | 18.86 | 20.7 | 20.24 | 20.7 | 20.01 | 20.24 | 19.55 | 19.32 | 19.09 | 19.32 | 19.09 | 19.32 | 18.86 | 20.7 | 20.7 | 20.24 | 21.16 | 20.47 | 21.39 | 20.01 | 22.31 | 19.78 | 20.7 | 20.93 | 20.7 | 20.7 | 20.7 | 20.7 | 20.7 | 20.7 | 20.7 | 20.7 | 20.93 | 20.7 | 20.7 | 20.7 | 20.7 | 20.7 | 20.7 | 20.7 | 21.39 | 13.34 | 20.7 | 27.37 | 20.7 | 20.7 | 20.47 | 20.7 | 20.7 | 20.47 | 20.47 | 20.47 | 20.47 | 20.47 | 20.24 | 20.24 | 20.7 | 20.47 | 20.47 | 20.47 | 20.47 | 20.47 | 20.47 | 20.47 | 20.47 | 13.11 | 20.47 | 27.14 | 20.47 | 20.47 | 19.78 | 20.24 | 20.24 | 20.01 | 19.78 | 19.78 | 19.78 | 19.78 | 19.78 | 19.78 | 20.24 | 19.78 | 19.78 | 19.78 | 19.78 | 19.78 | 19.78 | 19.78 | 19.78 | 11.73 | 19.78 | 25.76 | 19.78 | 19.78 | 20.01 | 19.55 | 20.01 | 19.55 | 20.24 | 19.09 | 21.62 | 20.93 | 21.62 | 20.7 | 22.54 | 20.24 | 19.78 | 19.55 | 19.78 | 19.32 | 20.24 | 19.09 | 21.62 | 20.01 | 22.54 | 19.32 | 19.09 | 19.55 | 19.09 | 19.32 | 18.86 | 20.47 | 20.01 | 20.7 | 20.01 | 20.24 | 19.55 | 19.32 | 19.09 | 19.55 | 19.09 | 19.32 | 18.86 | 19.78 | 19.55 | 20.01 | 19.32 | 20.47 | 19.09 | 21.39 | 20.7 | 21.85 | 20.7 | 22.54 | 20.24 | 19.78 | 19.32 | 19.78 | 19.32 | 20.24 | 19.09 | 20.47 | 20.7 | 20.24 | 21.39 | 21.62 | 22.31 | 19.32 | 19.09 | 19.32 | 19.09 | 19.32 | 18.86 | 20.47 | 20.01 | 20.7 | 20.01 | 20.24 | 19.55 | 19.32 | 19.09 | 19.32 | 19.09 | 19.32 | 18.86 | 19.78 | 19.55 | 20.01 | 19.32 | 20.24 | 19.09 | 21.39 | 20.93 | 21.62 | 20.7 | 22.31 | 20.01 | 19.78 | 19.78 | 19.78 | 20.01 | 20.24 | 20.24 | 20.47 | 20.7 | 20.24 | 21.39 | 21.85 | 22.54
|  | Caux. Distrib total (EP) | 0 | 0 | 0 | 0 | 0 | 0 | 0.46 | 0.46 | 0.69 | 0.46 | 0.46 | 0 | 0.46 | 0.46 | 0.69 | 0.46 | 0.46 | 0 | 0.46 | 0.69 | 0.46 | 0.92 | 0.46 | 1.15 | 0.46 | 1.61 | 0.23 | 0.69 | 0.92 | 0.69 | 0.69 | 0.69 | 0.69 | 0.69 | 0.69 | 0.69 | 0.69 | 0.69 | 0.69 | 0.69 | 0.69 | 0.69 | 0.69 | 0.69 | 0.69 | 0.69 | 1.61 | 0.69 | 0.69 | 0.69 | 0.69 | 0.69 | 0.69 | 0.69 | 0.69 | 0.69 | 0.69 | 0.69 | 0.69 | 0.46 | 0.46 | 0.69 | 0.69 | 0.69 | 0.69 | 0.69 | 0.69 | 0.69 | 0.69 | 0.69 | 1.61 | 0.69 | 0.69 | 0.69 | 0.69 | 0.23 | 0.46 | 0.46 | 0.46 | 0.23 | 0.23 | 0.23 | 0.23 | 0.23 | 0.23 | 0.46 | 0.23 | 0.23 | 0.23 | 0.23 | 0.46 | 0.23 | 0.23 | 0.23 | 0.92 | 0.23 | 0.23 | 0.23 | 0.23 | 0 | 0 | 0 | 0 | 0 | 0 | 1.15 | 0.69 | 1.15 | 0.69 | 1.84 | 0.46 | 1.15 | 0.92 | 1.15 | 0.69 | 1.84 | 0.46 | 1.15 | 0 | 1.84 | 0 | 0 | 0 | 0 | 0 | 0 | 0.46 | 0.23 | 0.69 | 0.23 | 0.46 | 0 | 0.46 | 0.23 | 0.69 | 0.23 | 0.46 | 0.23 | 0 | 0 | 0 | 0 | 0 | 0 | 1.15 | 0.69 | 1.15 | 0.69 | 1.84 | 0.46 | 1.15 | 0.69 | 1.15 | 0.69 | 1.84 | 0.46 | 0.46 | 0.69 | 0.46 | 1.15 | 1.15 | 1.61 | 0 | 0 | 0 | 0 | 0 | 0 | 0.46 | 0.23 | 0.69 | 0.46 | 0.46 | 0 | 0.46 | 0.46 | 0.69 | 0.46 | 0.46 | 0 | 0 | 0 | 0 | 0 | 0 | 0 | 1.15 | 0.69 | 1.15 | 0.69 | 1.61 | 0.46 | 1.15 | 0 | 1.15 | 0 | 1.84 | 0 | 0.46 | 0.69 | 0.46 | 1.15 | 1.15 | 1.84
|  | C Deplact total (EP) | 6.67 | 6.67 | 6.67 | 6.67 | 6.67 | 6.67 | 6.67 | 6.67 | 6.67 | 6.67 | 6.67 | 6.67 | 6.67 | 6.67 | 6.67 | 6.67 | 6.67 | 6.67 | 6.67 | 6.67 | 6.67 | 6.67 | 6.67 | 6.67 | 6.67 | 6.67 | 6.67 | 6.67 | 6.67 | 6.67 | 6.67 | 6.67 | 6.67 | 6.67 | 6.67 | 6.67 | 6.67 | 6.67 | 6.67 | 6.67 | 6.67 | 6.67 | 6.67 | 6.67 | 6.67 | 6.67 | 6.67 | 6.67 | 6.67 | 6.67 | 6.67 | 6.67 | 6.67 | 6.67 | 6.67 | 6.67 | 6.67 | 6.67 | 6.67 | 6.67 | 6.67 | 6.67 | 6.67 | 6.67 | 6.67 | 6.67 | 6.67 | 6.67 | 6.67 | 6.67 | 6.67 | 6.67 | 6.67 | 6.67 | 6.67 | 6.67 | 6.67 | 6.67 | 6.67 | 6.67 | 6.67 | 6.67 | 6.67 | 6.67 | 6.67 | 6.67 | 6.67 | 6.67 | 6.67 | 6.67 | 6.67 | 6.67 | 6.67 | 6.67 | 6.67 | 6.67 | 6.67 | 6.67 | 6.67 | 6.67 | 6.67 | 6.67 | 6.67 | 6.67 | 6.67 | 6.67 | 6.67 | 6.67 | 6.67 | 6.67 | 6.67 | 6.67 | 6.67 | 6.67 | 6.67 | 6.67 | 6.67 | 6.67 | 6.67 | 6.67 | 6.67 | 6.67 | 6.67 | 6.67 | 6.67 | 6.67 | 6.67 | 6.67 | 6.67 | 6.67 | 6.67 | 6.67 | 6.67 | 6.67 | 6.67 | 6.67 | 6.67 | 6.67 | 6.67 | 6.67 | 6.67 | 6.67 | 6.67 | 6.67 | 6.67 | 6.67 | 6.67 | 6.67 | 6.67 | 6.67 | 6.67 | 6.67 | 6.67 | 6.67 | 6.67 | 6.67 | 6.67 | 6.67 | 6.67 | 6.67 | 6.67 | 6.67 | 6.67 | 6.67 | 6.67 | 6.67 | 6.67 | 6.67 | 6.67 | 6.67 | 6.67 | 6.67 | 6.67 | 6.67 | 6.67 | 6.67 | 6.67 | 6.67 | 6.67 | 6.67 | 6.67 | 6.67 | 6.67 | 6.67 | 6.67 | 6.67 | 6.67 | 6.67 | 6.67 | 6.67 | 6.67 | 6.67 | 6.67 | 6.67 | 6.67 | 6.67 | 6.67 | 6.67 | 6.67 | 6.67 | 6.67 | 6.67 | 6.67 | 6.67
|  | Cep (EP) | 57 | 55.2 | 69.7 | 53.3 | 49.5 | 45.2 | 60.1 | 55.3 | 59.8 | 53.4 | 50.4 | 44.7 | 56.4 | 55 | 57.2 | 54 | 48.4 | 44.5 | 60.1 | 59.8 | 50.4 | 69.4 | 69.4 | 67.7 | 68.4 | 71 | 72.5 | 74.6 | 75 | 76 | 74.3 | 74.6 | 74.9 | 74.9 | 75.1 | 73.7 | 71 | 74 | 64.8 | 64.5 | 74.7 | 74.6 | 74.8 | 76.4 | 77 | 65.1 | 75.2 | 62.6 | 72.9 | 64.5 | 74.4 | 73.7 | 71.3 | 74.8 | 73.4 | 73 | 73.7 | 73.7 | 74.2 | 72 | 69.3 | 71.1 | 60.3 | 59.8 | 73.7 | 73.7 | 73.3 | 73.7 | 74.3 | 73.7 | 73.6 | 57.6 | 75.2 | 59.9 | 73.5 | 77.4 | 75 | 80.4 | 78.4 | 76.9 | 77.6 | 77.6 | 77.8 | 76.4 | 71.9 | 75.1 | 66.2 | 64.5 | 77 | 77.1 | 76.5 | 77.6 | 80.7 | 77.4 | 76.5 | 69 | 80 | 77.2 | 77.3 | 70.3 | 74.2 | 67.8 | 72.4 | 68.6 | 77 | 76.7 | 75.1 | 73.7 | 73.1 | 75.8 | 77.1 | 73.2 | 77.2 | 71.1 | 75.7 | 71.5 | 78.7 | 76.7 | 67.8 | 75.8 | 56.2 | 54.1 | 56.1 | 52.2 | 49.4 | 45.6 | 59 | 54.1 | 58.8 | 52.2 | 50.3 | 45 | 57.3 | 53.6 | 57.8 | 52.3 | 49.5 | 44.6 | 67.5 | 71.6 | 66.7 | 71.7 | 68.6 | 76.6 | 73 | 72.2 | 71.9 | 71.9 | 75.4 | 76.5 | 69.5 | 73.6 | 68.7 | 73.7 | 70.6 | 77.5 | 58.7 | 71.3 | 49.6 | 74.5 | 71.7 | 73.8 | 56 | 54.1 | 68.8 | 52.4 | 48.9 | 44.9 | 58.7 | 54.2 | 71.3 | 52.5 | 49.6 | 44.3 | 55 | 53.7 | 56 | 52.9 | 47.5 | 43.9 | 69 | 72.9 | 66.6 | 71.3 | 67.3 | 75.7 | 74.5 | 73.7 | 71.7 | 71.9 | 73.8 | 75.7 | 71.5 | 69.6 | 69.4 | 67.4 | 70 | 71.7 | 59 | 58.8 | 50.3 | 73 | 71.9 | 75.4
| Quantité d'énergie anuelles importées par type d'énergie en énergie finale (kWh/m2SREF par an) | Cep Gaz (EF) | 0 | 0 | 0 | 0 | 0 | 0 | 0 | 0 | 0 | 0 | 0 | 0 | 0 | 0 | 0 | 0 | 0 | 0 | 0 | 0 | 0 | 0 | 0 | 0 | 0 | 0 | 0 | 0 | 0 | 0 | 0 | 0 | 0 | 0 | 0 | 0 | 0 | 0 | 0 | 0 | 0 | 0 | 0 | 0 | 0 | 0 | 0 | 0 | 0 | 0 | 0 | 0 | 0 | 0 | 0 | 0 | 0 | 0 | 0 | 0 | 0 | 0 | 0 | 0 | 0 | 0 | 0 | 0 | 0 | 0 | 0 | 0 | 0 | 0 | 0 | 0 | 0 | 0 | 0 | 0 | 0 | 0 | 0 | 0 | 0 | 0 | 0 | 0 | 0 | 0 | 0 | 0 | 0 | 0 | 0 | 0 | 0 | 0 | 0 | 0 | 0 | 0 | 0 | 0 | 0 | 0 | 0 | 0 | 0 | 0 | 0 | 0 | 0 | 0 | 0 | 0 | 0 | 0 | 0 | 0 | 0 | 0 | 0 | 0 | 0 | 0 | 0 | 0 | 0 | 0 | 0 | 0 | 0 | 0 | 0 | 0 | 0 | 0 | 0 | 0 | 0 | 0 | 0 | 0 | 0 | 0 | 0 | 0 | 0 | 0 | 0 | 0 | 0 | 0 | 0 | 0 | 0 | 0 | 0 | 0 | 0 | 0 | 0 | 0 | 0 | 0 | 0 | 0 | 0 | 0 | 0 | 0 | 0 | 0 | 0 | 0 | 0 | 0 | 0 | 0 | 0 | 0 | 0 | 0 | 0 | 0 | 0 | 0 | 0 | 0 | 0 | 0 | 0 | 0 | 0 | 0 | 0 | 0 | 0 | 0 | 0 | 0 | 0 | 0
|  | Cep Bois (EF) | 0 | 0 | 0 | 0 | 0 | 0 | 0 | 0 | 0 | 0 | 0 | 0 | 0 | 0 | 0 | 0 | 0 | 0 | 0 | 0 | 0 | 0 | 0 | 0 | 0 | 0 | 0 | 0 | 0 | 0 | 0 | 0 | 0 | 0 | 0 | 0 | 0 | 0 | 0 | 0 | 0 | 0 | 0 | 0 | 0 | 0 | 0 | 0 | 0 | 0 | 0 | 0 | 0 | 0 | 0 | 0 | 0 | 0 | 0 | 0 | 0 | 0 | 0 | 0 | 0 | 0 | 0 | 0 | 0 | 0 | 0 | 0 | 0 | 0 | 0 | 0 | 0 | 0 | 0 | 0 | 0 | 0 | 0 | 0 | 0 | 0 | 0 | 0 | 0 | 0 | 0 | 0 | 0 | 0 | 0 | 0 | 0 | 0 | 0 | 0 | 0 | 0 | 0 | 0 | 0 | 0 | 0 | 0 | 0 | 0 | 0 | 0 | 0 | 0 | 0 | 0 | 0 | 0 | 0 | 0 | 0 | 0 | 0 | 0 | 0 | 0 | 0 | 0 | 0 | 0 | 0 | 0 | 0 | 0 | 0 | 0 | 0 | 0 | 0 | 0 | 0 | 0 | 0 | 0 | 0 | 0 | 0 | 0 | 0 | 0 | 0 | 0 | 0 | 0 | 0 | 0 | 0 | 0 | 0 | 0 | 0 | 0 | 0 | 0 | 0 | 0 | 0 | 0 | 0 | 0 | 0 | 0 | 0 | 0 | 0 | 0 | 0 | 0 | 0 | 0 | 0 | 0 | 0 | 0 | 0 | 0 | 0 | 0 | 0 | 0 | 0 | 0 | 0 | 0 | 0 | 0 | 0 | 0 | 0 | 0 | 0 | 0 | 0 | 0
|  | Cep Elec (EF) | 24.7 | 23.9 | 30.2 | 23.1 | 21.5 | 19.6 | 26.1 | 24.1 | 25.9 | 23.2 | 21.9 | 19.3 | 19.6 | 18.9 | 20.1 | 18.7 | 19.7 | 17.9 | 26.1 | 25.9 | 21.9 | 30.1 | 30.1 | 29.3 | 29.6 | 30.8 | 31.5 | 32.3 | 32.6 | 33.1 | 32.3 | 32.4 | 32.5 | 32.5 | 32.6 | 32 | 30.9 | 32.1 | 28.1 | 28 | 32.4 | 32.4 | 32.4 | 33.1 | 33.4 | 28.3 | 32.6 | 27.1 | 31.6 | 28 | 32.3 | 32 | 30.9 | 32.4 | 31.9 | 31.7 | 32 | 32 | 32.2 | 31.1 | 29.9 | 30.8 | 26.2 | 26 | 31.9 | 32 | 31.8 | 32 | 32.2 | 32 | 32 | 25.1 | 32.6 | 26 | 31.9 | 33.5 | 32.6 | 34.8 | 34 | 33.3 | 33.6 | 33.6 | 33.7 | 33.1 | 31.1 | 32.6 | 28.6 | 27.9 | 33.4 | 33.3 | 33.2 | 33.6 | 34.9 | 33.5 | 33.1 | 29.9 | 34.6 | 33.4 | 33.5 | 30.6 | 32.2 | 29.4 | 31.4 | 29.7 | 33.4 | 33.3 | 32.6 | 31.9 | 31.7 | 33 | 33.5 | 20.7 | 22.5 | 21.3 | 23.4 | 25.5 | 28.6 | 33.3 | 29.4 | 33 | 24.4 | 23.5 | 24.4 | 22.7 | 21.5 | 19.8 | 25.5 | 23.4 | 25.5 | 22.6 | 21.8 | 19.4 | 19.7 | 18.8 | 20.3 | 18.6 | 19.7 | 18 | 29.3 | 31.1 | 29 | 31 | 29.8 | 33.2 | 31.7 | 31.3 | 31.2 | 31.2 | 32.7 | 33.2 | 20.8 | 22.5 | 21.7 | 23.9 | 25.5 | 28.5 | 25.5 | 31 | 21.6 | 32.3 | 31.1 | 32 | 24.3 | 23.5 | 29.8 | 22.7 | 21.3 | 19.5 | 25.5 | 23.5 | 31 | 22.8 | 21.6 | 19.2 | 19.6 | 18.9 | 20.1 | 18.7 | 19.6 | 17.9 | 29.9 | 31.6 | 28.9 | 30.9 | 29.1 | 32.9 | 32.3 | 32 | 31.1 | 31.3 | 32 | 32.9 | 20.7 | 30.1 | 21.4 | 29.2 | 25.4 | 31 | 25.5 | 25.5 | 21.8 | 31.7 | 31.2 | 32.7
|  | Cep Réseau de chaleur (EF) | 0 | 0 | 0 | 0 | 0 | 0 | 0 | 0 | 0 | 0 | 0 | 0 | 11.2 | 11.5 | 10.7 | 11 | 3 | 3.1 | 0 | 0 | 0 | 0 | 0 | 0 | 0 | 0 | 0 | 0 | 0 | 0 | 0 | 0 | 0 | 0 | 0 | 0 | 0 | 0 | 0 | 0 | 0 | 0 | 0 | 0 | 0 | 0 | 0 | 0 | 0 | 0 | 0 | 0 | 0 | 0 | 0 | 0 | 0 | 0 | 0 | 0 | 0 | 0 | 0 | 0 | 0 | 0 | 0 | 0 | 0 | 0 | 0 | 0 | 0 | 0 | 0 | 0 | 0 | 0 | 0 | 0 | 0 | 0 | 0 | 0 | 0 | 0 | 0 | 0 | 0 | 0 | 0 | 0 | 0 | 0 | 0 | 0 | 0 | 0 | 0 | 0 | 0 | 0 | 0 | 0 | 0 | 0 | 0 | 0 | 0 | 0 | 0 | 25.4 | 25.4 | 21.7 | 21.7 | 12.8 | 12.8 | 0 | 0 | 0 | 0 | 0 | 0 | 0 | 0 | 0 | 0 | 0 | 0 | 0 | 0 | 0 | 11.8 | 10.2 | 11 | 9.4 | 4 | 3.2 | 0 | 0 | 0 | 0 | 0 | 0 | 0 | 0 | 0 | 0 | 0 | 0 | 21.5 | 21.5 | 18.5 | 18.5 | 11.8 | 11.8 | 0 | 0 | 0 | 0 | 0 | 0 | 0 | 0 | 0 | 0 | 0 | 0 | 0 | 0 | 0 | 0 | 0 | 0 | 10 | 10.3 | 9.6 | 9.9 | 2.4 | 2.6 | 0 | 0 | 0 | 0 | 0 | 0 | 0 | 0 | 0 | 0 | 0 | 0 | 23.8 | 0 | 20.1 | 0 | 11.7 | 0 | 0 | 0 | 0 | 0 | 0 | 0
| Bbio | Bch (KWh/m2SREF) | 9.9 | 9.9 | 8.4 | 9.4 | 2.2 | 2.2 | 9.9 | 9.9 | 9.4 | 9.4 | 2.2 | 2.2 | 9.6 | 9.9 | 9.1 | 9.4 | 2.1 | 2.2 | 9.9 | 9.4 | 2.2 | 11.9 | 11.9 | 9.4 | 9.4 | 4 | 4 | 16.7 | 19.5 | 15.6 | 15.8 | 17.2 | 16.7 | 16.7 | 16.8 | 15.9 | 15.9 | 18.8 | 16.2 | 16.7 | 16.8 | 16.8 | 17 | 16.6 | 16.6 | 16.7 | 16.7 | 16.7 | 16.7 | 16.7 | 16.3 | 13.5 | 16.7 | 12.6 | 13 | 14.2 | 13.5 | 13.5 | 13.7 | 13 | 13 | 16 | 13.3 | 13.5 | 13.7 | 13.6 | 14 | 13.5 | 13.5 | 13.5 | 13.5 | 13.5 | 13.5 | 13.5 | 13.3 | 6.4 | 9.3 | 8.1 | 6.4 | 6.2 | 6.4 | 6.4 | 6.6 | 5.3 | 5.3 | 8.9 | 5.8 | 6.4 | 6.6 | 6.5 | 6.8 | 6.4 | 6.4 | 6.4 | 6.4 | 6.4 | 6.4 | 6.4 | 6.2 | 19.1 | 19.1 | 16.1 | 16.1 | 8.6 | 8.6 | 19.1 | 19.1 | 16.1 | 16.1 | 8.6 | 8.6 | 19.1 | 19.1 | 16.1 | 16.1 | 8.6 | 8.6 | 19.1 | 16.1 | 8.6 | 8.2 | 8.2 | 7.6 | 7.6 | 2.3 | 2.3 | 8.2 | 8.2 | 7.6 | 7.6 | 2.3 | 2.3 | 9.7 | 8.2 | 9 | 7.6 | 3 | 2.3 | 15 | 15 | 12.2 | 12.2 | 7.7 | 7.7 | 15 | 15 | 12.2 | 12.2 | 7.7 | 7.7 | 15 | 15 | 12.2 | 12.2 | 7.7 | 7.7 | 8.6 | 7.4 | 1.8 | 16.6 | 13.9 | 7.5 | 8.6 | 8.6 | 7.4 | 8.3 | 1.8 | 1.8 | 8.6 | 8.6 | 7.4 | 8.3 | 1.8 | 1.8 | 8.3 | 8.6 | 8.1 | 8.3 | 1.7 | 1.8 | 17 | 17 | 14.2 | 14.2 | 7.7 | 7.7 | 16.6 | 17 | 13.9 | 14.2 | 7.5 | 7.7 | 17 | 17 | 14.2 | 14.2 | 7.7 | 7.7 | 8.2 | 7.6 | 2.3 | 15 | 12.2 | 7.7
|  | Bch (points) | 19.8 | 19.8 | 16.8 | 18.8 | 4.4 | 4.4 | 19.8 | 19.8 | 18.8 | 18.8 | 4.4 | 4.4 | 19.2 | 19.8 | 18.2 | 18.8 | 4.2 | 4.4 | 19.8 | 18.8 | 4.4 | 23.8 | 23.8 | 18.8 | 18.8 | 8 | 8 | 33.4 | 39 | 31.2 | 31.6 | 34.4 | 33.4 | 33.4 | 33.6 | 31.8 | 31.8 | 37.6 | 32.4 | 33.4 | 33.6 | 33.6 | 34 | 33.2 | 33.2 | 33.4 | 33.4 | 33.4 | 33.4 | 33.4 | 32.6 | 27 | 33.4 | 25.2 | 26 | 28.4 | 27 | 27 | 27.4 | 26 | 26 | 32 | 26.6 | 27 | 27.4 | 27.2 | 28 | 27 | 27 | 27 | 27 | 27 | 27 | 27 | 26.6 | 12.8 | 18.6 | 16.2 | 12.8 | 12.4 | 12.8 | 12.8 | 13.2 | 10.6 | 10.6 | 17.8 | 11.6 | 12.8 | 13.2 | 13 | 13.6 | 12.8 | 12.8 | 12.8 | 12.8 | 12.8 | 12.8 | 12.8 | 12.4 | 38.2 | 38.2 | 32.2 | 32.2 | 17.2 | 17.2 | 38.2 | 38.2 | 32.2 | 32.2 | 17.2 | 17.2 | 38.2 | 38.2 | 32.2 | 32.2 | 17.2 | 17.2 | 38.2 | 32.2 | 17.2 | 16.4 | 16.4 | 15.2 | 15.2 | 4.6 | 4.6 | 16.4 | 16.4 | 15.2 | 15.2 | 4.6 | 4.6 | 19.4 | 16.4 | 18 | 15.2 | 6 | 4.6 | 30 | 30 | 24.4 | 24.4 | 15.4 | 15.4 | 30 | 30 | 24.4 | 24.4 | 15.4 | 15.4 | 30 | 30 | 24.4 | 24.4 | 15.4 | 15.4 | 17.2 | 14.8 | 3.6 | 33.2 | 27.8 | 15 | 17.2 | 17.2 | 14.8 | 16.6 | 3.6 | 3.6 | 17.2 | 17.2 | 14.8 | 16.6 | 3.6 | 3.6 | 16.6 | 17.2 | 16.2 | 16.6 | 3.4 | 3.6 | 34 | 34 | 28.4 | 28.4 | 15.4 | 15.4 | 33.2 | 34 | 27.8 | 28.4 | 15 | 15.4 | 34 | 34 | 28.4 | 28.4 | 15.4 | 15.4 | 16.4 | 15.2 | 4.6 | 30 | 24.4 | 15.4
|  | Bfr (KWh/m2SREF) | 4.3 | 4.3 | 19.8 | 16.6 | 18.3 | 18.3 | 4.3 | 4.3 | 16.6 | 16.6 | 18.3 | 18.3 | 4.4 | 4.3 | 16.8 | 16.6 | 18.5 | 18.3 | 4.3 | 16.6 | 18.3 | 12 | 12 | 16.6 | 16.6 | 32.3 | 32.3 | 13.2 | 7.7 | 16.6 | 13.5 | 13.4 | 15.8 | 15.8 | 13.5 | 13.2 | 8.7 | 9 | 3.2 | 1.5 | 12.8 | 12.9 | 11.8 | 16.1 | 17.6 | 13.2 | 13.2 | 13.2 | 13.2 | 13.2 | 13.8 | 18 | 11.1 | 19.1 | 17.9 | 17.9 | 18 | 18 | 18.3 | 17.7 | 12.3 | 12.2 | 3.7 | 1.3 | 17.4 | 17.5 | 16.3 | 18.3 | 20.1 | 18 | 18 | 18 | 18 | 18 | 18.3 | 35.8 | 27.2 | 36.7 | 35.8 | 36.2 | 36.1 | 36.1 | 36.2 | 34.5 | 27.9 | 28.2 | 16.5 | 10.1 | 34.9 | 35.1 | 33.3 | 37 | 41.8 | 35.8 | 35.8 | 35.8 | 35.8 | 35.8 | 36.2 | 9.6 | 9.6 | 13.6 | 13.6 | 30.3 | 30.3 | 9.6 | 9.6 | 13.6 | 13.6 | 30.3 | 30.3 | 9.6 | 9.6 | 13.6 | 13.6 | 30.3 | 30.3 | 9.6 | 13.6 | 30.3 | 4.9 | 4.9 | 17.4 | 17.4 | 18.4 | 18.4 | 4.9 | 4.9 | 17.4 | 17.4 | 18.4 | 18.4 | 4.7 | 4.9 | 16.9 | 17.4 | 18.9 | 18.4 | 10.6 | 10.6 | 14.4 | 14.4 | 29.9 | 29.9 | 10.6 | 10.6 | 14.4 | 14.4 | 29.9 | 29.9 | 10.6 | 10.6 | 14.4 | 14.4 | 29.9 | 29.9 | 4.4 | 20.2 | 18 | 9.9 | 14 | 30 | 4.4 | 4.4 | 20.2 | 16.9 | 18 | 18 | 4.4 | 4.4 | 20.2 | 16.9 | 18 | 18 | 4.5 | 4.4 | 17.2 | 16.9 | 18.2 | 18 | 9.8 | 9.8 | 14 | 14 | 30.1 | 30.1 | 9.9 | 9.8 | 14 | 14 | 30 | 30.1 | 9.8 | 9.8 | 14 | 14 | 30.1 | 30.1 | 4.9 | 17.4 | 18.4 | 10.6 | 14.4 | 29.9
|  | Bfr (points) | 8.6 | 8.6 | 39.6 | 33.2 | 36.6 | 36.6 | 8.6 | 8.6 | 33.2 | 33.2 | 36.6 | 36.6 | 8.8 | 8.6 | 33.6 | 33.2 | 37 | 36.6 | 8.6 | 33.2 | 36.6 | 24 | 24 | 33.2 | 33.2 | 64.6 | 64.6 | 26.4 | 15.4 | 33.2 | 27 | 26.8 | 31.6 | 31.6 | 27 | 26.4 | 17.4 | 18 | 6.4 | 3 | 25.6 | 25.8 | 23.6 | 32.2 | 35.2 | 26.4 | 26.4 | 26.4 | 26.4 | 26.4 | 27.6 | 36 | 22.2 | 38.2 | 35.8 | 35.8 | 36 | 36 | 36.6 | 35.4 | 24.6 | 24.4 | 7.4 | 2.6 | 34.8 | 35 | 32.6 | 36.6 | 40.2 | 36 | 36 | 36 | 36 | 36 | 36.6 | 71.6 | 54.4 | 73.4 | 71.6 | 72.4 | 72.2 | 72.2 | 72.4 | 69 | 55.8 | 56.4 | 33 | 20.2 | 69.8 | 70.2 | 66.6 | 74 | 83.6 | 71.6 | 71.6 | 71.6 | 71.6 | 71.6 | 72.4 | 19.2 | 19.2 | 27.2 | 27.2 | 60.6 | 60.6 | 19.2 | 19.2 | 27.2 | 27.2 | 60.6 | 60.6 | 19.2 | 19.2 | 27.2 | 27.2 | 60.6 | 60.6 | 19.2 | 27.2 | 60.6 | 9.8 | 9.8 | 34.8 | 34.8 | 36.8 | 36.8 | 9.8 | 9.8 | 34.8 | 34.8 | 36.8 | 36.8 | 9.4 | 9.8 | 33.8 | 34.8 | 37.8 | 36.8 | 21.2 | 21.2 | 28.8 | 28.8 | 59.8 | 59.8 | 21.2 | 21.2 | 28.8 | 28.8 | 59.8 | 59.8 | 21.2 | 21.2 | 28.8 | 28.8 | 59.8 | 59.8 | 8.8 | 40.4 | 36 | 19.8 | 28 | 60 | 8.8 | 8.8 | 40.4 | 33.8 | 36 | 36 | 8.8 | 8.8 | 40.4 | 33.8 | 36 | 36 | 9 | 8.8 | 34.4 | 33.8 | 36.4 | 36 | 19.6 | 19.6 | 28 | 28 | 60.2 | 60.2 | 19.8 | 19.6 | 28 | 28 | 60 | 60.2 | 19.6 | 19.6 | 28 | 28 | 60.2 | 60.2 | 9.8 | 34.8 | 36.8 | 21.2 | 28.8 | 59.8
|  | Becl (KWh/m2SREF) | 9.4 | 9.4 | 16.7 | 9 | 9.4 | 9.4 | 9.4 | 9.4 | 9 | 9 | 9.4 | 9.4 | 9.4 | 9.4 | 9 | 9 | 9.4 | 9.4 | 9.4 | 9 | 9.4 | 9.1 | 9.1 | 9 | 9 | 8.3 | 8.3 | 8.7 | 9.2 | 8.8 | 8.7 | 8.7 | 8.8 | 8.8 | 8.7 | 8.8 | 9.2 | 10.4 | 9.4 | 8.5 | 8.7 | 8.7 | 9 | 8.8 | 8.9 | 8.7 | 8.7 | 8.7 | 8.7 | 8.7 | 8.7 | 8.6 | 9.2 | 8.6 | 8.6 | 8.6 | 8.6 | 8.6 | 8.5 | 8.7 | 9.4 | 10.1 | 9.2 | 8.3 | 8.6 | 8.6 | 8.9 | 8.6 | 8.8 | 8.6 | 8.6 | 8.6 | 8.6 | 8.6 | 8.6 | 7.9 | 8.6 | 7.9 | 7.9 | 7.9 | 7.9 | 7.9 | 7.8 | 8.4 | 9.1 | 10 | 9.1 | 7.6 | 7.9 | 7.9 | 8.1 | 7.9 | 8.1 | 7.9 | 7.9 | 7.9 | 7.9 | 7.9 | 7.9 | 9.1 | 9.1 | 8.9 | 8.9 | 8.3 | 8.3 | 9.1 | 9.1 | 8.9 | 8.9 | 8.3 | 8.3 | 9.1 | 9.1 | 8.9 | 8.9 | 8.3 | 8.3 | 9.1 | 8.9 | 8.3 | 9.4 | 9.4 | 9 | 9 | 9.6 | 9.6 | 9.4 | 9.4 | 9 | 9 | 9.6 | 9.6 | 9.4 | 9.4 | 9 | 9 | 9.5 | 9.6 | 9.1 | 9.1 | 9 | 9 | 8.3 | 8.3 | 9.1 | 9.1 | 9 | 9 | 8.3 | 8.3 | 9.1 | 9.1 | 9 | 9 | 8.3 | 8.3 | 9.4 | 16.7 | 9.4 | 9.1 | 8.9 | 8.3 | 9.4 | 9.4 | 16.7 | 9 | 9.4 | 9.4 | 9.4 | 9.4 | 16.7 | 9 | 9.4 | 9.4 | 9.4 | 9.4 | 9 | 9 | 9.4 | 9.4 | 9.1 | 9.1 | 8.9 | 8.9 | 8.3 | 8.3 | 9.1 | 9.1 | 8.9 | 8.9 | 8.3 | 8.3 | 9.1 | 9.1 | 8.9 | 8.9 | 8.3 | 8.3 | 9.4 | 9 | 9.6 | 9.1 | 9 | 8.3
|  | Becl (points) | 47 | 47 | 83.5 | 45 | 47 | 47 | 47 | 47 | 45 | 45 | 47 | 47 | 47 | 47 | 45 | 45 | 47 | 47 | 47 | 45 | 47 | 45.5 | 45.5 | 45 | 45 | 41.5 | 41.5 | 43.5 | 46 | 44 | 43.5 | 43.5 | 44 | 44 | 43.5 | 44 | 46 | 52 | 47 | 42.5 | 43.5 | 43.5 | 45 | 44 | 44.5 | 43.5 | 43.5 | 43.5 | 43.5 | 43.5 | 43.5 | 43 | 46 | 43 | 43 | 43 | 43 | 43 | 42.5 | 43.5 | 47 | 50.5 | 46 | 41.5 | 43 | 43 | 44.5 | 43 | 44 | 43 | 43 | 43 | 43 | 43 | 43 | 39.5 | 43 | 39.5 | 39.5 | 39.5 | 39.5 | 39.5 | 39 | 42 | 45.5 | 50 | 45.5 | 38 | 39.5 | 39.5 | 40.5 | 39.5 | 40.5 | 39.5 | 39.5 | 39.5 | 39.5 | 39.5 | 39.5 | 45.5 | 45.5 | 44.5 | 44.5 | 41.5 | 41.5 | 45.5 | 45.5 | 44.5 | 44.5 | 41.5 | 41.5 | 45.5 | 45.5 | 44.5 | 44.5 | 41.5 | 41.5 | 45.5 | 44.5 | 41.5 | 47 | 47 | 45 | 45 | 48 | 48 | 47 | 47 | 45 | 45 | 48 | 48 | 47 | 47 | 45 | 45 | 47.5 | 48 | 45.5 | 45.5 | 45 | 45 | 41.5 | 41.5 | 45.5 | 45.5 | 45 | 45 | 41.5 | 41.5 | 45.5 | 45.5 | 45 | 45 | 41.5 | 41.5 | 47 | 83.5 | 47 | 45.5 | 44.5 | 41.5 | 47 | 47 | 83.5 | 45 | 47 | 47 | 47 | 47 | 83.5 | 45 | 47 | 47 | 47 | 47 | 45 | 45 | 47 | 47 | 45.5 | 45.5 | 44.5 | 44.5 | 41.5 | 41.5 | 45.5 | 45.5 | 44.5 | 44.5 | 41.5 | 41.5 | 45.5 | 45.5 | 44.5 | 44.5 | 41.5 | 41.5 | 47 | 45 | 48 | 45.5 | 45 | 41.5
|  | Bbio (points) | 75.4 | 75.4 | 139.7 | 96.8 | 88.3 | 88.3 | 75.4 | 75.4 | 96.8 | 96.8 | 88.3 | 88.3 | 75 | 75.4 | 96.7 | 96.8 | 88.5 | 88.3 | 75.4 | 96.8 | 88.3 | 93.4 | 93.4 | 96.8 | 96.8 | 114.3 | 114.3 | 103.3 | 100.6 | 108.5 | 102.1 | 104.7 | 108.8 | 108.8 | 104 | 102 | 95.2 | 107.6 | 85.6 | 78.8 | 102.6 | 102.8 | 102.4 | 109.3 | 112.8 | 103.3 | 103.3 | 103.3 | 103.3 | 103.3 | 103.6 | 106 | 101.2 | 106.6 | 104.9 | 107 | 106.1 | 106.1 | 106.4 | 104.8 | 97.8 | 107.1 | 80.1 | 71 | 105 | 105.3 | 104.9 | 106.8 | 110.9 | 106 | 106 | 106 | 106 | 106 | 106.1 | 123.8 | 115.7 | 129.1 | 123.9 | 124.3 | 124.6 | 124.6 | 124.4 | 121.4 | 112 | 124 | 90.2 | 71.1 | 122.4 | 122.7 | 120.8 | 126.6 | 136.9 | 123.8 | 123.8 | 123.8 | 123.8 | 123.8 | 124.2 | 102.7 | 102.7 | 104.1 | 104.1 | 119.4 | 119.4 | 102.7 | 102.7 | 104.1 | 104.1 | 119.4 | 119.4 | 102.7 | 102.7 | 104.1 | 104.1 | 119.4 | 119.4 | 102.7 | 104.1 | 119.4 | 73.3 | 73.3 | 94.9 | 94.9 | 89.2 | 89.2 | 73.3 | 73.3 | 94.9 | 94.9 | 89.2 | 89.2 | 75.8 | 73.3 | 96.8 | 94.9 | 91.3 | 89.2 | 96.6 | 96.6 | 98.1 | 98.1 | 116.8 | 116.8 | 96.6 | 96.6 | 98.1 | 98.1 | 116.8 | 116.8 | 96.6 | 96.6 | 98.1 | 98.1 | 116.8 | 116.8 | 73 | 138.5 | 87 | 98.3 | 100.6 | 116.6 | 73 | 73 | 138.5 | 95.4 | 87 | 87 | 73 | 73 | 138.5 | 95.4 | 87 | 87 | 72.6 | 73 | 95.3 | 95.4 | 87 | 87 | 99 | 99 | 101.1 | 101.1 | 117.1 | 117.1 | 98.3 | 99 | 100.6 | 101.1 | 116.6 | 117.1 | 99 | 99 | 101.1 | 101.1 | 117.1 | 117.1 | 73.3 | 94.9 | 89.2 | 96.6 | 98.1 | 116.8
| Logements traversant | Degrés-heures d'inconfort (°C,h) | 258.1 | 224.5 | 986.2 | 227.8 | 1537.6 | 119.6 | 258.1 | 224.5 | 905.5 | 227.8 | 1537.6 | 119.6 | 259.3 | 224.5 | 911.6 | 227.8 | 1547.5 | 119.6 | 258.1 | 905.5 | 1537.6 | 660 | 549 | 905.5 | 736.8 | 3193.9 | 2700.4 | 449.7 | 378.1 | 515.6 | 475.7 | 372.9 | 501.8 | 501.8 | 458.2 | 432.8 | 386.9 | 404.4 | 217.6 | 126.2 | 432.9 | 440.7 | 423.2 | 563.2 | 1402.6 | 298.3 | 423.6 | 173 | 316.3 | 94.6 | 455.1 | 610.1 | 492.3 | 784.7 | 677.8 | 477.8 | 678.3 | 678.3 | 622.9 | 596.7 | 511 | 530 | 265.3 | 163.3 | 579.8 | 595.6 | 562.2 | 754.6 | 1847.2 | 411.8 | 563 | 228.1 | 402.9 | 131.9 | 619 | 2152 | 1866.3 | 2249.9 | 2173.6 | 2099.5 | 2425.7 | 2425.7 | 2190.7 | 1964.6 | 1917.8 | 2003.4 | 1270.4 | 673.6 | 2070.4 | 2104.7 | 2039.6 | 2725.2 | 5149.7 | 1343.1 | 1955.5 | 1291.8 | 1550.8 | 562.1 | 2171 | 620 | 520.1 | 823.5 | 698 | 2921.1 | 2502.8 | 620 | 520.1 | 823.5 | 698 | 2921.1 | 2502.8 | 620 | 520.1 | 823.5 | 698 | 2921.1 | 2502.8 | 620 | 823.5 | 2921.1 | 319.3 | 280.1 | 1025.2 | 245.5 | 1611.1 | 144.4 | 319.3 | 280.1 | 1025.2 | 245.5 | 1611.1 | 144.4 | 353.4 | 280.1 | 1055.6 | 245.5 | 1706.7 | 144.4 | 653.3 | 544.4 | 952.8 | 800.9 | 2929.5 | 2478.3 | 653.3 | 544.4 | 952.8 | 800.9 | 2929.5 | 2478.3 | 653.3 | 544.4 | 952.8 | 800.9 | 2929.5 | 2478.3 | 239.1 | 966.3 | 1468.4 | 601.9 | 800.9 | 2858.6 | 239.1 | 196.3 | 966.3 | 212.4 | 1468.4 | 91.4 | 239.1 | 196.3 | 966.3 | 212.4 | 1468.4 | 91.4 | 240.2 | 196.3 | 891.4 | 212.4 | 1477.9 | 91.4 | 605.6 | 508 | 806.4 | 681 | 2874.1 | 2456 | 601.9 | 508 | 800.9 | 681 | 2858.6 | 2456 | 605.6 | 605.6 | 806.4 | 806.4 | 2874.1 | 2874.1 | 319.3 | 1025.2 | 1611.1 | 653.3 | 952.8 | 2929.5
|  | Nombre d'heures d'inconfort total (h) | 92 | 87 | 309 | 132 | 535 | 141 | 92 | 87 | 281 | 132 | 535 | 141 | 92 | 87 | 284 | 132 | 538 | 141 | 92 | 281 | 535 | 193 | 163 | 281 | 232 | 766 | 700 | 132 | 116 | 148 | 138 | 129 | 150 | 150 | 136 | 146 | 116 | 119 | 83 | 64 | 127 | 128 | 124 | 168 | 511 | 107 | 124 | 90 | 105 | 61 | 134 | 193 | 165 | 220 | 208 | 173 | 215 | 215 | 197 | 214 | 170 | 174 | 105 | 90 | 185 | 189 | 182 | 239 | 632 | 156 | 182 | 128 | 150 | 98 | 196 | 625 | 591 | 638 | 628 | 629 | 664 | 664 | 631 | 640 | 599 | 608 | 475 | 342 | 618 | 620 | 615 | 709 | 1005 | 510 | 599 | 531 | 529 | 371 | 628 | 182 | 155 | 260 | 223 | 734 | 677 | 182 | 155 | 260 | 223 | 734 | 677 | 182 | 155 | 260 | 223 | 734 | 677 | 182 | 260 | 734 | 104 | 97 | 287 | 136 | 524 | 136 | 104 | 97 | 287 | 136 | 524 | 136 | 112 | 97 | 289 | 136 | 544 | 136 | 186 | 154 | 273 | 234 | 744 | 679 | 186 | 154 | 273 | 234 | 744 | 679 | 186 | 154 | 273 | 234 | 744 | 679 | 90 | 303 | 524 | 179 | 254 | 729 | 90 | 81 | 303 | 125 | 524 | 111 | 90 | 81 | 303 | 125 | 524 | 111 | 90 | 81 | 283 | 125 | 525 | 111 | 178 | 152 | 254 | 218 | 731 | 671 | 179 | 152 | 254 | 218 | 729 | 671 | 178 | 178 | 254 | 254 | 731 | 731 | 104 | 287 | 524 | 186 | 273 | 744
|  | Nombre d'heures d'inconfort d'au moins +1°C (h) | 75 | 69 | 232 | 96 | 443 | 57 | 75 | 69 | 217 | 96 | 443 | 57 | 76 | 69 | 219 | 96 | 443 | 57 | 75 | 217 | 443 | 147 | 121 | 217 | 182 | 669 | 621 | 102 | 92 | 110 | 107 | 97 | 115 | 115 | 105 | 110 | 92 | 94 | 65 | 46 | 100 | 102 | 100 | 126 | 345 | 78 | 100 | 66 | 82 | 42 | 104 | 151 | 125 | 174 | 161 | 131 | 165 | 165 | 153 | 158 | 129 | 130 | 77 | 60 | 146 | 148 | 143 | 186 | 473 | 110 | 139 | 84 | 111 | 57 | 153 | 535 | 485 | 506 | 528 | 551 | 597 | 597 | 538 | 514 | 497 | 508 | 388 | 243 | 518 | 526 | 514 | 624 | 885 | 414 | 496 | 411 | 431 | 233 | 535 | 136 | 118 | 199 | 170 | 634 | 603 | 136 | 118 | 199 | 170 | 634 | 603 | 136 | 118 | 199 | 170 | 634 | 603 | 136 | 199 | 634 | 81 | 71 | 230 | 98 | 428 | 69 | 81 | 71 | 230 | 98 | 428 | 69 | 85 | 71 | 234 | 98 | 437 | 69 | 142 | 118 | 216 | 184 | 645 | 573 | 142 | 118 | 216 | 184 | 645 | 573 | 142 | 118 | 216 | 184 | 645 | 573 | 71 | 228 | 433 | 132 | 197 | 632 | 71 | 62 | 228 | 90 | 433 | 43 | 71 | 62 | 228 | 90 | 433 | 43 | 72 | 62 | 212 | 90 | 436 | 43 | 132 | 114 | 198 | 165 | 632 | 601 | 132 | 114 | 197 | 165 | 632 | 601 | 132 | 132 | 198 | 198 | 632 | 632 | 81 | 230 | 428 | 142 | 216 | 645
|  | Nombre d'heures d'inconfort d'au moins +2°C (h) | 53 | 50 | 179 | 44 | 346 | 3 | 53 | 50 | 155 | 44 | 346 | 3 | 53 | 50 | 157 | 44 | 348 | 3 | 53 | 155 | 346 | 107 | 95 | 155 | 128 | 602 | 517 | 82 | 73 | 88 | 86 | 74 | 91 | 91 | 83 | 81 | 74 | 74 | 48 | 30 | 80 | 80 | 79 | 97 | 227 | 59 | 79 | 34 | 61 | 18 | 83 | 109 | 91 | 132 | 119 | 85 | 120 | 120 | 111 | 112 | 93 | 96 | 54 | 33 | 104 | 107 | 101 | 136 | 332 | 76 | 101 | 54 | 78 | 25 | 111 | 444 | 400 | 410 | 440 | 429 | 480 | 480 | 447 | 415 | 406 | 417 | 290 | 152 | 432 | 436 | 426 | 524 | 775 | 304 | 408 | 301 | 336 | 114 | 447 | 104 | 92 | 143 | 123 | 552 | 490 | 104 | 92 | 143 | 123 | 552 | 490 | 104 | 92 | 143 | 123 | 552 | 490 | 104 | 143 | 552 | 60 | 55 | 177 | 54 | 349 | 13 | 60 | 55 | 177 | 54 | 349 | 13 | 64 | 55 | 181 | 54 | 359 | 13 | 106 | 95 | 164 | 139 | 528 | 461 | 106 | 95 | 164 | 139 | 528 | 461 | 106 | 95 | 164 | 139 | 528 | 461 | 52 | 174 | 330 | 103 | 141 | 541 | 52 | 45 | 174 | 37 | 330 | 0 | 52 | 45 | 174 | 37 | 330 | 0 | 52 | 45 | 154 | 37 | 332 | 0 | 103 | 91 | 141 | 121 | 543 | 486 | 103 | 91 | 141 | 121 | 541 | 486 | 103 | 103 | 141 | 141 | 543 | 543 | 60 | 177 | 349 | 106 | 164 | 528
| Logements non-traversant | Degrés-heures d'inconfort (°C,h)
Nombre d'heures d'inconfort total (h)
Nombre d'heures d'inconfort d'au moins +1°C (h)
Nombre d'heures d'inconfort d'au moins +2°C (h)
Résultats - CARBONE (kgCO2eq,/m²SREF) | Eges PCE (hors lot 1) | Eges PCE (hors lot 1) A + B + C | 208: 921.2881; 209: 921.2881; 210: 921.2881; 314: 940.7371; 315: 940.7371; 316: 940.7371; 317: 940.7371; 318: 940.7371; 319: 940.7371; 320: 916.8938; 321: 916.8938; 322: 916.8938; 323: 916.8938; 324: 916.8938; 325: 916.8938; 326: 869.6353; 327: 869.6353; 328: 869.6353; 329: 869.6353; 330: 869.6353; 331: 869.6353; 332: 916.8938; 333: 916.8938; 334: 916.8938; 480: 910.7308; 481: 910.7308; 482: 910.7308; 483: 906.9114; 484: 906.9114; 485: 906.9114; 522: 870.6247; 523: 870.6247; 524: 870.6247; 546: 866.9843; 547: 866.9843; 548: 866.9843
|  | Eges PCE (hors lot 1) A + B + C + D | 208: 881.3681; 209: 881.3681; 210: 881.3681; 314: 900.8371; 315: 900.8371; 316: 900.8371; 317: 900.8371; 318: 900.8371; 319: 900.8371; 320: 876.9738; 321: 876.9738; 322: 876.9738; 323: 876.9738; 324: 876.9738; 325: 876.9738; 326: 830.7153; 327: 830.7153; 328: 830.7153; 329: 830.7153; 330: 830.7153; 331: 830.7153; 332: 876.9738; 333: 876.9738; 334: 876.9738; 480: 866.9808; 481: 866.9808; 482: 866.9808; 483: 863.1614; 484: 863.1614; 485: 863.1614; 522: 787.0247; 523: 787.0247; 524: 787.0247; 546: 782.3843; 547: 782.3843; 548: 782.3843
|  | Eges PCE (hors lot 1) Module D | 208: -39.92; 209: -39.92; 210: -39.92; 314: -39.9; 315: -39.9; 316: -39.9; 317: -39.9; 318: -39.9; 319: -39.9; 320: -39.92; 321: -39.92; 322: -39.92; 323: -39.92; 324: -39.92; 325: -39.92; 326: -38.92; 327: -38.92; 328: -38.92; 329: -38.92; 330: -38.92; 331: -38.92; 332: -39.92; 333: -39.92; 334: -39.92; 480: -43.75; 481: -43.75; 482: -43.75; 483: -43.75; 484: -43.75; 485: -43.75; 522: -83.6; 523: -83.6; 524: -83.6; 546: -84.6; 547: -84.6; 548: -84.6
| (A + B + C) Eges lot 1 | (A + B + C) Eges lot 1 | 208: 1.6442; 209: 1.6442; 210: 1.6442; 314: 1.6442; 315: 1.6442; 316: 1.6442; 317: 1.6442; 318: 1.6442; 319: 1.6442; 320: 1.6442; 321: 1.6442; 322: 1.6442; 323: 1.6442; 324: 1.6442; 325: 1.6442; 326: 1.6442; 327: 1.6442; 328: 1.6442; 329: 1.6442; 330: 1.6442; 331: 1.6442; 332: 1.6442; 333: 1.6442; 334: 1.6442; 480: 1.6442; 481: 1.6442; 482: 1.6442; 483: 1.6442; 484: 1.6442; 485: 1.6442; 522: 1.6442; 523: 1.6442; 524: 1.6442; 546: 1.6442; 547: 1.6442; 548: 1.6442
| (A + B + C) Eges lot 2 | (A + B + C) Eges lot 2 | 208: 128.0507; 209: 128.0507; 210: 128.0507; 314: 128.0507; 315: 128.0507; 316: 128.0507; 317: 128.0507; 318: 128.0507; 319: 128.0507; 320: 128.0507; 321: 128.0507; 322: 128.0507; 323: 128.0507; 324: 128.0507; 325: 128.0507; 326: 128.0507; 327: 128.0507; 328: 128.0507; 329: 128.0507; 330: 128.0507; 331: 128.0507; 332: 128.0507; 333: 128.0507; 334: 128.0507; 480: 128.0507; 481: 128.0507; 482: 128.0507; 483: 128.0507; 484: 128.0507; 485: 128.0507; 522: 128.0507; 523: 128.0507; 524: 128.0507; 546: 128.0507; 547: 128.0507; 548: 128.0507
| (A + B + C) Eges lot 3 | (A + B + C) Eges lot 3 | 208: 149.1243; 209: 149.1243; 210: 149.1243; 314: 149.1243; 315: 149.1243; 316: 149.1243; 317: 149.1243; 318: 149.1243; 319: 149.1243; 320: 149.1243; 321: 149.1243; 322: 149.1243; 323: 149.1243; 324: 149.1243; 325: 149.1243; 326: 149.1243; 327: 149.1243; 328: 149.1243; 329: 149.1243; 330: 149.1243; 331: 149.1243; 332: 149.1243; 333: 149.1243; 334: 149.1243; 480: 128.3683; 481: 128.3683; 482: 128.3683; 483: 128.3683; 484: 128.3683; 485: 128.3683; 522: 78.1151; 523: 78.1151; 524: 78.1151; 546: 78.1151; 547: 78.1151; 548: 78.1151
| (A + B + C) Eges lot 4 | (A + B + C) Eges lot 4 | 208: 36.3692; 209: 36.3692; 210: 36.3692; 314: 33.2354; 315: 33.2354; 316: 33.2354; 317: 33.2354; 318: 33.2354; 319: 33.2354; 320: 33.248; 321: 33.248; 322: 33.248; 323: 33.248; 324: 33.248; 325: 33.248; 326: 33.248; 327: 33.248; 328: 33.248; 329: 33.248; 330: 33.248; 331: 33.248; 332: 33.248; 333: 33.248; 334: 33.248; 480: 36.3503; 481: 36.3503; 482: 36.3503; 483: 33.2354; 484: 33.2354; 485: 33.2354; 522: 36.3503; 523: 36.3503; 524: 36.3503; 546: 33.2354; 547: 33.2354; 548: 33.2354
| (A + B + C) Eges lot 5 | (A + B + C) Eges lot 5 | 208: 27.693; 209: 27.693; 210: 27.693; 314: 24.5173; 315: 24.5173; 316: 24.5173; 317: 24.5173; 318: 24.5173; 319: 24.5173; 320: 27.7337; 321: 27.7337; 322: 27.7337; 323: 27.7337; 324: 27.7337; 325: 27.7337; 326: 27.7337; 327: 27.7337; 328: 27.7337; 329: 27.7337; 330: 27.7337; 331: 27.7337; 332: 27.7337; 333: 27.7337; 334: 27.7337; 480: 20.6671; 481: 20.6671; 482: 20.6671; 483: 20.7078; 484: 20.7078; 485: 20.7078; 522: 37.7; 523: 37.7; 524: 37.7; 546: 37.7; 547: 37.7; 548: 37.7
| (A + B + C) Eges lot 6 | (A + B + C) Eges lot 6 | 208: 174.7902; 209: 174.7902; 210: 174.7902; 314: 173.4765; 315: 173.4765; 316: 173.4765; 317: 173.4765; 318: 173.4765; 319: 173.4765; 320: 173.4765; 321: 173.4765; 322: 173.4765; 323: 173.4765; 324: 173.4765; 325: 173.4765; 326: 173.4765; 327: 173.4765; 328: 173.4765; 329: 173.4765; 330: 173.4765; 331: 173.4765; 332: 173.4765; 333: 173.4765; 334: 173.4765; 480: 192.7671; 481: 192.7671; 482: 192.7671; 483: 192.022; 484: 192.022; 485: 192.022; 522: 176.8182; 523: 176.8182; 524: 176.8182; 546: 176.2927; 547: 176.2927; 548: 176.2927
| (A + B + C) Eges lot 7 | (A + B + C) Eges lot 7 | 208: 56.4124; 209: 56.4124; 210: 56.4124; 314: 56.4124; 315: 56.4124; 316: 56.4124; 317: 56.4124; 318: 56.4124; 319: 56.4124; 320: 56.4124; 321: 56.4124; 322: 56.4124; 323: 56.4124; 324: 56.4124; 325: 56.4124; 326: 56.4124; 327: 56.4124; 328: 56.4124; 329: 56.4124; 330: 56.4124; 331: 56.4124; 332: 56.4124; 333: 56.4124; 334: 56.4124; 480: 56.4124; 481: 56.4124; 482: 56.4124; 483: 56.4124; 484: 56.4124; 485: 56.4124; 522: 62.0283; 523: 62.0283; 524: 62.0283; 546: 62.0283; 547: 62.0283; 548: 62.0283
| (A + B + C) Eges lot 8 | (A + B + C) Eges lot 8 | 208: 134.8454; 209: 134.8454; 210: 134.8454; 314: 107.8977; 315: 107.8977; 316: 107.8977; 317: 107.8977; 318: 107.8977; 319: 107.8977; 320: 134.8454; 321: 134.8454; 322: 134.8454; 323: 134.8454; 324: 134.8454; 325: 134.8454; 326: 127; 327: 127; 328: 127; 329: 127; 330: 127; 331: 127; 332: 134.8454; 333: 134.8454; 334: 134.8454; 480: 134.1119; 481: 134.1119; 482: 134.1119; 483: 134.1119; 484: 134.1119; 485: 134.1119; 522: 137.5592; 523: 137.5592; 524: 137.5592; 546: 137.5592; 547: 137.5592; 548: 137.5592
| (A + B + C) Eges lot 9 | (A + B + C) Eges lot 9 | 208: 9; 209: 9; 210: 9; 314: 9; 315: 9; 316: 9; 317: 9; 318: 9; 319: 9; 320: 9; 321: 9; 322: 9; 323: 9; 324: 9; 325: 9; 326: 9; 327: 9; 328: 9; 329: 9; 330: 9; 331: 9; 332: 9; 333: 9; 334: 9; 480: 9; 481: 9; 482: 9; 483: 9; 484: 9; 485: 9; 522: 9; 523: 9; 524: 9; 546: 9; 547: 9; 548: 9
| (A + B + C) Eges lot 10 | (A + B + C) Eges lot 10 | 208: 116; 209: 116; 210: 116; 314: 116; 315: 116; 316: 116; 317: 116; 318: 116; 319: 116; 320: 116; 321: 116; 322: 116; 323: 116; 324: 116; 325: 116; 326: 116; 327: 116; 328: 116; 329: 116; 330: 116; 331: 116; 332: 116; 333: 116; 334: 116; 480: 116; 481: 116; 482: 116; 483: 116; 484: 116; 485: 116; 522: 116; 523: 116; 524: 116; 546: 116; 547: 116; 548: 116
| (A + B + C) Eges lot 11 | (A + B + C) Eges lot 11 | 208: 12; 209: 12; 210: 12; 314: 12; 315: 12; 316: 12; 317: 12; 318: 12; 319: 12; 320: 12; 321: 12; 322: 12; 323: 12; 324: 12; 325: 12; 326: 12; 327: 12; 328: 12; 329: 12; 330: 12; 331: 12; 332: 12; 333: 12; 334: 12; 480: 12; 481: 12; 482: 12; 483: 12; 484: 12; 485: 12; 522: 12; 523: 12; 524: 12; 546: 12; 547: 12; 548: 12
| (A + B + C) Eges lot 12 | (A + B + C) Eges lot 12 | 208: 37.5899; 209: 37.5899; 210: 37.5899; 314: 37.5899; 315: 37.5899; 316: 37.5899; 317: 37.5899; 318: 37.5899; 319: 37.5899; 320: 37.5899; 321: 37.5899; 322: 37.5899; 323: 37.5899; 324: 37.5899; 325: 37.5899; 326: 37.5899; 327: 37.5899; 328: 37.5899; 329: 37.5899; 330: 37.5899; 331: 37.5899; 332: 37.5899; 333: 37.5899; 334: 37.5899; 480: 37.5899; 481: 37.5899; 482: 37.5899; 483: 37.5899; 484: 37.5899; 485: 37.5899; 522: 37.5899; 523: 37.5899; 524: 37.5899; 546: 37.5899; 547: 37.5899; 548: 37.5899
| (A + B + C) Eges lot 13 | (A + B + C) Eges lot 13 | 208: 0; 209: 0; 210: 0; 314: 0; 315: 0; 316: 0; 317: 0; 318: 0; 319: 0; 320: 0; 321: 0; 322: 0; 323: 0; 324: 0; 325: 0; 326: 0; 327: 0; 328: 0; 329: 0; 330: 0; 331: 0; 332: 0; 333: 0; 334: 0; 480: 0; 481: 0; 482: 0; 483: 0; 484: 0; 485: 0; 522: 0; 523: 0; 524: 0; 546: 0; 547: 0; 548: 0
| (A + B + C) Eges lot 14 | (A + B + C) Eges lot 14 | 208: 39.4131; 209: 39.4131; 210: 39.4131; 314: 91.7887; 315: 91.7887; 316: 91.7887; 317: 91.7887; 318: 91.7887; 319: 91.7887; 320: 39.4131; 321: 39.4131; 322: 39.4131; 323: 39.4131; 324: 39.4131; 325: 39.4131; 326: 0; 327: 0; 328: 0; 329: 0; 330: 0; 331: 0; 332: 39.4131; 333: 39.4131; 334: 39.4131; 480: 39.4131; 481: 39.4131; 482: 39.4131; 483: 39.4131; 484: 39.4131; 485: 39.4131; 522: 39.4131; 523: 39.4131; 524: 39.4131; 546: 39.4131; 547: 39.4131; 548: 39.4131
| Eges CO2eq chauffage (kg CO2eq/m2SREF) | Eges Ch Gaz | 314: 0; 315: 0; 316: 0; 317: 0; 318: 0; 319: 0; 320: 0; 321: 0; 322: 0; 323: 0; 324: 0; 325: 0; 326: 0; 327: 0; 328: 0; 329: 0; 330: 0; 331: 0
|  | Eges Chaud Bois | 314: 0; 315: 0; 316: 0; 317: 0; 318: 0; 319: 0; 320: 0; 321: 0; 322: 0; 323: 0; 324: 0; 325: 0; 326: 0; 327: 0; 328: 0; 329: 0; 330: 0; 331: 0
|  | Eges Chaud Reseau | 314: 0; 315: 0; 316: 0; 317: 0; 318: 0; 319: 0; 320: 0; 321: 0; 322: 0; 323: 0; 324: 0; 325: 0; 326: 146.05; 327: 146.05; 328: 124.775; 329: 124.775; 330: 73.6; 331: 73.6
|  | Eges Chaud Elec importée | 314: 39.895; 315: 39.895; 316: 32.39; 317: 32.39; 318: 19.75; 319: 19.75; 320: 46.215; 321: 37.92; 322: 37.525; 323: 30.415; 324: 22.12; 325: 17.38; 326: 0; 327: 0; 328: 0; 329: 0; 330: 0; 331: 0
| Eges CO2eq refroidissement (kg CO2eq/m2SREF) | Eges Fr Gaz | 314: 0; 315: 0; 316: 0; 317: 0; 318: 0; 319: 0; 320: 0; 321: 0; 322: 0; 323: 0; 324: 0; 325: 0; 326: 0; 327: 0; 328: 0; 329: 0; 330: 0; 331: 0
|  | Eges FrReseau | 314: 0; 315: 0; 316: 0; 317: 0; 318: 0; 319: 0; 320: 0; 321: 0; 322: 0; 323: 0; 324: 0; 325: 0; 326: 0; 327: 0; 328: 0; 329: 0; 330: 0; 331: 0
|  | Eges FrElec importée | 314: 4.8; 315: 10.56; 316: 7.36; 317: 14.4; 318: 20.16; 319: 33.6; 320: 4.48; 321: 10.56; 322: 7.36; 323: 14.4; 324: 23.04; 325: 33.6; 326: 4.16; 327: 10.56; 328: 6.4; 329: 14.4; 330: 20.16; 331: 33.6
| Eges CO2eq ECS (kg CO2eq/m2SREF) | Eges ECS Gaz | 314: 0; 315: 0; 316: 0; 317: 0; 318: 0; 319: 0; 320: 0; 321: 0; 322: 0; 323: 0; 324: 0; 325: 0; 326: 0; 327: 0; 328: 0; 329: 0; 330: 0; 331: 0
|  | Eges ECSBois | 314: 0; 315: 0; 316: 0; 317: 0; 318: 0; 319: 0; 320: 0; 321: 0; 322: 0; 323: 0; 324: 0; 325: 0; 326: 0; 327: 0; 328: 0; 329: 0; 330: 0; 331: 0
|  | Eges ECSReseau | 314: 0; 315: 0; 316: 0; 317: 0; 318: 0; 319: 0; 320: 0; 321: 0; 322: 0; 323: 0; 324: 0; 325: 0; 326: 0; 327: 0; 328: 0; 329: 0; 330: 0; 331: 0
|  | Eges ECSElec importée | 314: 9.425; 315: 9.425; 316: 9.1; 317: 9.1; 318: 8.45; 319: 8.45; 320: 9.425; 321: 9.425; 322: 9.1; 323: 9.1; 324: 8.45; 325: 8.45; 326: 9.425; 327: 9.425; 328: 9.1; 329: 9.1; 330: 8.45; 331: 8.45
| Eges CO2eq éclairage (kg CO2eq/m2SREF) | Eges Ecl | 314: 14.4; 315: 14.4; 316: 14.4; 317: 14.4; 318: 13.12; 319: 13.12; 320: 14.4; 321: 14.4; 322: 14.4; 323: 14.4; 324: 13.12; 325: 13.12; 326: 14.4; 327: 14.4; 328: 14.4; 329: 14.4; 330: 13.12; 331: 13.12
| Eges CO2eq ventilation (kg CO2eq/m2SREF) | Eges Ventilation | 314: 27.84; 315: 27.2; 316: 27.84; 317: 27.2; 318: 28.16; 319: 26.56; 320: 30.08; 321: 29.12; 322: 30.08; 323: 28.8; 324: 31.36; 325: 28.16; 326: 27.52; 327: 27.2; 328: 27.52; 329: 26.88; 330: 28.16; 331: 26.56
| Eges CO2eq distribution (kg CO2eq/m2SREF) | Eges Distrib | 314: 0; 315: 0; 316: 0; 317: 0; 318: 0; 319: 0; 320: 1.6; 321: 0.96; 322: 1.6; 323: 0.96; 324: 2.56; 325: 0.64; 326: 1.6; 327: 1.28; 328: 1.6; 329: 0.96; 330: 2.56; 331: 0.64
| Eges CO2eq déplacement des occupants (kg CO2eq/m2SREF) | Eges Déplct | 314: 9.28; 315: 9.28; 316: 9.28; 317: 9.28; 318: 9.28; 319: 9.28; 320: 9.28; 321: 9.28; 322: 9.28; 323: 9.28; 324: 9.28; 325: 9.28; 326: 9.28; 327: 9.28; 328: 9.28; 329: 9.28; 330: 9.28; 331: 9.28
| Eges Consommation Energie (kg CO2eq/m2SREF) | Eges Energie | 314: 105.64; 315: 110.76; 316: 100.37; 317: 106.77; 318: 98.92; 319: 110.76; 320: 115.48; 321: 111.665; 322: 109.345; 323: 107.355; 324: 109.93; 325: 110.63; 326: 212.435; 327: 218.195; 328: 193.075; 329: 199.795; 330: 155.33; 331: 165.25
| Eges Chantier | Eges Chantier | 314: 73; 315: 73; 316: 73; 317: 73; 318: 73; 319: 73; 320: 73; 321: 73; 322: 73; 323: 73; 324: 73; 325: 73; 326: 73; 327: 73; 328: 73; 329: 73; 330: 73; 331: 73
| Eges Consommation et Rejet d'Eau | Eges Consommation et Rejet d'Eau | 314: 66; 315: 66; 316: 66; 317: 66; 318: 66; 319: 66; 320: 66; 321: 66; 322: 66; 323: 66; 324: 66; 325: 66; 326: 66; 327: 66; 328: 66; 329: 66; 330: 66; 331: 66
| Eges (hors lot 1) | Eges (hors lot 1) A + B + C | 314: 1185.3771; 315: 1190.4971; 316: 1180.1071; 317: 1186.5071; 318: 1178.6571; 319: 1190.4971; 320: 1171.3738; 321: 1167.5588; 322: 1165.2388; 323: 1163.2488; 324: 1165.8238; 325: 1166.5238; 326: 1221.0703; 327: 1226.8303; 328: 1201.7103; 329: 1208.4303; 330: 1163.9653; 331: 1173.8853
|  | Eges (hors lot 1) A + B + C + D | 314: 1145.4771; 315: 1150.5971; 316: 1140.2071; 317: 1146.6071; 318: 1138.7571; 319: 1150.5971; 320: 1131.4538; 321: 1127.6388; 322: 1125.3188; 323: 1123.3288; 324: 1125.9038; 325: 1126.6038; 326: 1182.1503; 327: 1187.9103; 328: 1162.7903; 329: 1169.5103; 330: 1125.0453; 331: 1134.9653
| (A + B + C + D hors lot 1) Impact dynamique Eges PCE | Eges PCE Dyn | 208: 692.4241; 209: 692.4241; 210: 692.4241; 314: 692.3099; 315: 692.3099; 316: 692.3099; 317: 692.3099; 318: 692.3099; 319: 692.3099; 320: 688.2118; 321: 688.2118; 322: 688.2118; 323: 688.2118; 324: 688.2118; 325: 688.2118; 326: 688.2118; 327: 688.2118; 328: 688.2118; 329: 688.2118; 330: 688.2118; 331: 688.2118; 332: 688.2118; 333: 688.2118; 334: 688.2118; 480: 646.1691; 481: 646.1691; 482: 646.1691; 483: 642.5393; 484: 642.5393; 485: 642.5393; 522: 510.8811; 523: 510.8811; 524: 510.8811; 546: 507.4681; 547: 507.4681; 548: 507.4681
| (A + B + C + D ) Impact dynamique Eges lot 1 | Eges Dyn. + D Lot 1 | 208: 1.6057; 209: 1.6057; 210: 1.6057; 314: 1.6057; 315: 1.6057; 316: 1.6057; 317: 1.6057; 318: 1.6057; 319: 1.6057; 320: 1.6057; 321: 1.6057; 322: 1.6057; 323: 1.6057; 324: 1.6057; 325: 1.6057; 326: 1.6057; 327: 1.6057; 328: 1.6057; 329: 1.6057; 330: 1.6057; 331: 1.6057; 332: 1.6057; 333: 1.6057; 334: 1.6057; 480: 1.6057; 481: 1.6057; 482: 1.6057; 483: 1.6057; 484: 1.6057; 485: 1.6057; 522: 1.6057; 523: 1.6057; 524: 1.6057; 546: 1.6057; 547: 1.6057; 548: 1.6057
| (A + B + C + D ) Impact dynamique Eges lot 2 | Eges Dyn. + D Lot 2 | 208: 124.9318; 209: 124.9318; 210: 124.9318; 314: 124.9318; 315: 124.9318; 316: 124.9318; 317: 124.9318; 318: 124.9318; 319: 124.9318; 320: 124.9318; 321: 124.9318; 322: 124.9318; 323: 124.9318; 324: 124.9318; 325: 124.9318; 326: 124.9318; 327: 124.9318; 328: 124.9318; 329: 124.9318; 330: 124.9318; 331: 124.9318; 332: 124.9318; 333: 124.9318; 334: 124.9318; 480: 124.9318; 481: 124.9318; 482: 124.9318; 483: 124.9318; 484: 124.9318; 485: 124.9318; 522: 124.9318; 523: 124.9318; 524: 124.9318; 546: 124.9318; 547: 124.9318; 548: 124.9318
| (A + B + C + D ) Impact dynamique Eges lot 3 | Eges Dyn. + D Lot 3 | 208: 145.736; 209: 145.736; 210: 145.736; 314: 145.736; 315: 145.736; 316: 145.736; 317: 145.736; 318: 145.736; 319: 145.736; 320: 145.736; 321: 145.736; 322: 145.736; 323: 145.736; 324: 145.736; 325: 145.736; 326: 145.736; 327: 145.736; 328: 145.736; 329: 145.736; 330: 145.736; 331: 145.736; 332: 145.736; 333: 145.736; 334: 145.736; 480: 125.4659; 481: 125.4659; 482: 125.4659; 483: 125.4659; 484: 125.4659; 485: 125.4659; 522: -54.211; 523: -54.211; 524: -54.211; 546: -54.211; 547: -54.211; 548: -54.211
| (A + B + C + D ) Impact dynamique Eges lot 4 | Eges Dyn. + D Lot 4 | 208: 32.9127; 209: 32.9127; 210: 32.9127; 314: 29.9613; 315: 29.9613; 316: 29.9613; 317: 29.9613; 318: 29.9613; 319: 29.9613; 320: 29.9731; 321: 29.9731; 322: 29.9731; 323: 29.9731; 324: 29.9731; 325: 29.9731; 326: 29.9731; 327: 29.9731; 328: 29.9731; 329: 29.9731; 330: 29.9731; 331: 29.9731; 332: 29.9731; 333: 29.9731; 334: 29.9731; 480: 32.8949; 481: 32.8949; 482: 32.8949; 483: 29.9613; 484: 29.9613; 485: 29.9613; 522: 32.8949; 523: 32.8949; 524: 32.8949; 546: 29.9613; 547: 29.9613; 548: 29.9613
| (A + B + C + D ) Impact dynamique Eges lot 5 | Eges Dyn. + D Lot 5 | 208: 24.6864; 209: 24.6864; 210: 24.6864; 314: 21.5247; 315: 21.5247; 316: 21.5247; 317: 21.5247; 318: 21.5247; 319: 21.5247; 320: 24.7276; 321: 24.7276; 322: 24.7276; 323: 24.7276; 324: 24.7276; 325: 24.7276; 326: 24.7276; 327: 24.7276; 328: 24.7276; 329: 24.7276; 330: 24.7276; 331: 24.7276; 332: 24.7276; 333: 24.7276; 334: 24.7276; 480: 18.6252; 481: 18.6252; 482: 18.6252; 483: 18.6664; 484: 18.6664; 485: 18.6664; 522: 33.4247; 523: 33.4247; 524: 33.4247; 546: 33.466; 547: 33.466; 548: 33.466
| (A + B + C + D ) Impact dynamique Eges lot 6 | Eges Dyn. + D Lot 6 | 208: 139.8088; 209: 139.8088; 210: 139.8088; 314: 138.4948; 315: 138.4948; 316: 138.4948; 317: 138.4948; 318: 138.4948; 319: 138.4948; 320: 138.4948; 321: 138.4948; 322: 138.4948; 323: 138.4948; 324: 138.4948; 325: 138.4948; 326: 138.4948; 327: 138.4948; 328: 138.4948; 329: 138.4948; 330: 138.4948; 331: 138.4948; 332: 138.4948; 333: 138.4948; 334: 138.4948; 480: 153.8752; 481: 153.8752; 482: 153.8752; 483: 153.1378; 484: 153.1378; 485: 153.1378; 522: 141.6087; 523: 141.6087; 524: 141.6087; 546: 141.0881; 547: 141.0881; 548: 141.0881
| (A + B + C + D ) Impact dynamique Eges lot 7 | Eges Dyn. + D Lot 7 | 208: 48.6319; 209: 48.6319; 210: 48.6319; 314: 48.6319; 315: 48.6319; 316: 48.6319; 317: 48.6319; 318: 48.6319; 319: 48.6319; 320: 48.6319; 321: 48.6319; 322: 48.6319; 323: 48.6319; 324: 48.6319; 325: 48.6319; 326: 48.6319; 327: 48.6319; 328: 48.6319; 329: 48.6319; 330: 48.6319; 331: 48.6319; 332: 48.6319; 333: 48.6319; 334: 48.6319; 480: 48.6319; 481: 48.6319; 482: 48.6319; 483: 48.6319; 484: 48.6319; 485: 48.6319; 522: 54.2184; 523: 54.2184; 524: 54.2184; 546: 54.2184; 547: 54.2184; 548: 54.2184
| (A + B + C + D ) Impact dynamique Eges lot 8 | Eges Dyn. + D Lot 8 | 208: 118.7506; 209: 118.7506; 210: 118.7506; 314: 94.687; 315: 94.687; 316: 94.687; 317: 94.687; 318: 94.687; 319: 94.687; 320: 118.7506; 321: 118.7506; 322: 118.7506; 323: 118.7506; 324: 118.7506; 325: 118.7506; 326: 111.97; 327: 111.97; 328: 111.97; 329: 111.97; 330: 111.97; 331: 111.97; 332: 118.7506; 333: 118.7506; 334: 118.7506; 480: 118.1331; 481: 118.1331; 482: 118.1331; 483: 118.1331; 484: 118.1331; 485: 118.1331; 522: 121.0477; 523: 121.0477; 524: 121.0477; 546: 121.0477; 547: 121.0477; 548: 121.0477
| (A + B + C + D ) Impact dynamique Eges lot 9 | Eges Dyn. + D Lot 9 | 208: 0; 209: 0; 210: 0; 314: 0; 315: 0; 316: 0; 317: 0; 318: 0; 319: 0; 320: 0; 321: 0; 322: 0; 323: 0; 324: 0; 325: 0; 326: 0; 327: 0; 328: 0; 329: 0; 330: 0; 331: 0; 332: 0; 333: 0; 334: 0; 480: 0; 481: 0; 482: 0; 483: 0; 484: 0; 485: 0; 522: 0; 523: 0; 524: 0; 546: 0; 547: 0; 548: 0
| (A + B + C + D ) Impact dynamique Eges lot 10 | Eges Dyn. + D Lot 10 | 208: 0; 209: 0; 210: 0; 314: 0; 315: 0; 316: 0; 317: 0; 318: 0; 319: 0; 320: 0; 321: 0; 322: 0; 323: 0; 324: 0; 325: 0; 326: 0; 327: 0; 328: 0; 329: 0; 330: 0; 331: 0; 332: 0; 333: 0; 334: 0; 480: 0; 481: 0; 482: 0; 483: 0; 484: 0; 485: 0; 522: 0; 523: 0; 524: 0; 546: 0; 547: 0; 548: 0
| (A + B + C + D ) Impact dynamique Eges lot 11 | Eges Dyn. + D Lot 11 | 208: 0; 209: 0; 210: 0; 314: 0; 315: 0; 316: 0; 317: 0; 318: 0; 319: 0; 320: 0; 321: 0; 322: 0; 323: 0; 324: 0; 325: 0; 326: 0; 327: 0; 328: 0; 329: 0; 330: 0; 331: 0; 332: 0; 333: 0; 334: 0; 480: 0; 481: 0; 482: 0; 483: 0; 484: 0; 485: 0; 522: 0; 523: 0; 524: 0; 546: 0; 547: 0; 548: 0
| (A + B + C + D ) Impact dynamique Eges lot 12 | Eges Dyn. + D Lot 12 | 208: 33.3548; 209: 33.3548; 210: 33.3548; 314: 33.3548; 315: 33.3548; 316: 33.3548; 317: 33.3548; 318: 33.3548; 319: 33.3548; 320: 33.3548; 321: 33.3548; 322: 33.3548; 323: 33.3548; 324: 33.3548; 325: 33.3548; 326: 33.3548; 327: 33.3548; 328: 33.3548; 329: 33.3548; 330: 33.3548; 331: 33.3548; 332: 33.3548; 333: 33.3548; 334: 33.3548; 480: 0; 481: 0; 482: 0; 483: 0; 484: 0; 485: 0; 522: 33.3548; 523: 33.3548; 524: 33.3548; 546: 33.3548; 547: 33.3548; 548: 33.3548
| (A + B + C + D ) Impact dynamique Eges lot 13 | Eges Dyn. + D Lot 13 | 208: 0; 209: 0; 210: 0; 314: 0; 315: 0; 316: 0; 317: 0; 318: 0; 319: 0; 320: 0; 321: 0; 322: 0; 323: 0; 324: 0; 325: 0; 326: 0; 327: 0; 328: 0; 329: 0; 330: 0; 331: 0; 332: 0; 333: 0; 334: 0; 480: 0; 481: 0; 482: 0; 483: 0; 484: 0; 485: 0; 522: 0; 523: 0; 524: 0; 546: 0; 547: 0; 548: 0
| (A + B + C + D ) Impact dynamique Eges lot 14 | Eges Dyn. + D Lot 14 | 208: 23.6111; 209: 23.6111; 210: 23.6111; 314: 54.9876; 315: 54.9876; 316: 54.9876; 317: 54.9876; 318: 54.9876; 319: 54.9876; 320: 23.6111; 321: 23.6111; 322: 23.6111; 323: 23.6111; 324: 23.6111; 325: 23.6111; 326: 0; 327: 0; 328: 0; 329: 0; 330: 0; 331: 0; 332: 23.6111; 333: 23.6111; 334: 23.6111; 480: 23.6111; 481: 23.6111; 482: 23.6111; 483: 23.6111; 484: 23.6111; 485: 23.6111; 522: 23.6111; 523: 23.6111; 524: 23.6111; 546: 23.6111; 547: 23.6111; 548: 23.6111
| Stockage carbone | Stockage carbone | 208: 0.74; 209: 0.74; 210: 0.74; 314: 0.73; 315: 0.73; 316: 0.73; 317: 0.73; 318: 0.73; 319: 0.73; 320: 0.74; 321: 0.74; 322: 0.74; 323: 0.74; 324: 0.74; 325: 0.74; 326: 1; 327: 1; 328: 1; 329: 1; 330: 1; 331: 1; 332: 0.74; 333: 0.74; 334: 0.74; 480: 0.74; 481: 0.74; 482: 0.74; 483: 0.74; 484: 0.74; 485: 0.74; 522: 61.79; 523: 61.79; 524: 61.79; 546: 61.79; 547: 61.79; 548: 61.79
ANALYSE ECONOMIQUE (en €HT fourni / posé) (MI les coûts portent sur l'ensemble du bâtiment en €HT fourni / posé - LC et Tertiaire les coûts sont exprimés en €HT fourni / posé /m² de Surface Ref). | Enveloppe | Structure | 399: 150; 400: 150; 401: 150; 402: 150; 403: 150; 404: 150; 405: 150; 406: 150; 407: 150; 408: 150; 409: 150; 410: 150; 411: 150; 412: 150; 413: 150; 414: 150; 415: 150; 416: 150; 417: 150; 418: 150; 419: 150; 420: 150; 421: 150; 422: 150; 423: 150; 424: 150; 425: 150; 426: 150; 427: 150; 428: 150; 429: 150; 430: 150; 431: 150; 432: 150; 433: 150; 434: 150; 480: -18.8; 481: -18.8; 482: -18.8; 483: -18.8; 484: -18.8; 485: -18.8; 486: -18.8; 487: -18.8; 488: -18.8; 489: -18.8; 490: -18.8; 491: -18.8; 492: -18.8; 493: -18.8; 494: -18.8; 495: -18.8; 496: -18.8; 497: -18.8; 498: -18.8; 499: -18.8; 500: -18.8; 501: -18.8; 502: -18.8; 503: -18.8; 504: -18.8; 505: -18.8; 506: -18.8; 507: -18.8; 508: -18.8; 509: -18.8; 510: -18.8; 511: -18.8; 512: -18.8; 513: -18.8; 514: -18.8; 515: -18.8; 516: -18.8; 517: -18.8; 518: -18.8; 519: -18.8; 520: -18.8; 521: -18.8; 522: 150; 523: 150; 524: 150; 546: 150; 547: 150; 548: 150
|  | Isolation mur | 190: 7.9; 191: 7.9; 192: 7.9; 193: 7.9; 194: 7.9; 195: 7.9; 196: 7.9; 197: 7.9; 198: 7.9; 199: 7.9; 200: 7.9; 201: 7.9; 202: 7.9; 203: 7.9; 204: 7.9; 205: 7.9; 206: 7.9; 207: 7.9; 208: 7.9; 209: 7.9; 210: 7.9; 211: 7.9; 212: 7.9; 213: 7.9; 214: 7.9; 215: 7.9; 216: 7.9; 399: -23.6; 400: -23.6; 401: -23.6; 402: -23.6; 403: -23.6; 404: -23.6; 405: -23.6; 406: -23.6; 407: -23.6; 408: -23.6; 409: -23.6; 410: -23.6; 411: -23.6; 412: -23.6; 413: -23.6; 414: -23.6; 415: -23.6; 416: -23.6; 417: -34.6; 418: -34.6; 419: -34.6; 420: -34.6; 421: -34.6; 422: -34.6; 423: -34.6; 424: -34.6; 425: -34.6; 426: -34.6; 427: -34.6; 428: -34.6; 429: -34.6; 430: -34.6; 431: -34.6; 432: -34.6; 433: -34.6; 434: -34.6; 480: -19.7; 481: -19.7; 482: -19.7; 483: -27.5; 484: -27.5; 485: -27.5; 486: -19.7; 487: -19.7; 488: -19.7; 489: -19.7; 490: -19.7; 491: -19.7; 492: -19.7; 493: -19.7; 494: -19.7; 495: -19.7; 496: -19.7; 497: -19.7; 498: -19.7; 499: -19.7; 500: -19.7; 501: -19.7; 502: -19.7; 503: -19.7; 504: -27.5; 505: -27.5; 506: -27.5; 507: -27.5; 508: -27.5; 509: -27.5; 510: -27.5; 511: -27.5; 512: -27.5; 513: -27.5; 514: -27.5; 515: -27.5; 516: -27.5; 517: -27.5; 518: -27.5; 519: -27.5; 520: -27.5; 521: -27.5; 522: -23.6; 523: -23.6; 524: -23.6; 546: -34.6; 547: -34.6; 548: -34.6
Support
|  | Plancher bas | 190: 2.5; 191: 2.5; 192: 2.5; 193: 2.5; 194: 2.5; 195: 2.5; 196: 2.5; 197: 2.5; 198: 2.5; 199: 2.5; 200: 2.5; 201: 2.5; 202: 2.5; 203: 2.5; 204: 2.5; 205: 2.5; 206: 2.5; 207: 2.5; 208: 2.5; 209: 2.5; 210: 2.5; 211: 2.5; 212: 2.5; 213: 2.5; 214: 2.5; 215: 2.5; 216: 2.5; 399: 2.5; 400: 2.5; 401: 2.5; 402: 2.5; 403: 2.5; 404: 2.5; 405: 2.5; 406: 2.5; 407: 2.5; 408: 2.5; 409: 2.5; 410: 2.5; 411: 2.5; 412: 2.5; 413: 2.5; 414: 2.5; 415: 2.5; 416: 2.5; 480: 2.5; 481: 2.5; 482: 2.5; 486: 2.5; 487: 2.5; 488: 2.5; 489: 2.5; 490: 2.5; 491: 2.5; 492: 2.5; 493: 2.5; 494: 2.5; 495: 2.5; 496: 2.5; 497: 2.5; 498: 2.5; 499: 2.5; 500: 2.5; 501: 2.5; 502: 2.5; 503: 2.5; 522: 2.5; 523: 2.5; 524: 2.5
|  | Plancher haut | 190: 2.6; 191: 2.6; 192: 2.6; 193: 2.6; 194: 2.6; 195: 2.6; 196: 2.6; 197: 2.6; 198: 2.6; 199: 2.6; 200: 2.6; 201: 2.6; 202: 2.6; 203: 2.6; 204: 2.6; 205: 2.6; 206: 2.6; 207: 2.6; 208: 2.6; 209: 2.6; 210: 2.6; 211: 2.6; 212: 2.6; 213: 2.6; 214: 2.6; 215: 2.6; 216: 2.6; 399: 2.6; 400: 2.6; 401: 2.6; 402: 2.6; 403: 2.6; 404: 2.6; 405: 2.6; 406: 2.6; 407: 2.6; 408: 2.6; 409: 2.6; 410: 2.6; 411: 2.6; 412: 2.6; 413: 2.6; 414: 2.6; 415: 2.6; 416: 2.6; 480: 2.6; 481: 2.6; 482: 2.6; 486: 2.6; 487: 2.6; 488: 2.6; 489: 2.6; 490: 2.6; 491: 2.6; 492: 2.6; 493: 2.6; 494: 2.6; 495: 2.6; 496: 2.6; 497: 2.6; 498: 2.6; 499: 2.6; 500: 2.6; 501: 2.6; 502: 2.6; 503: 2.6; 522: 2.6; 523: 2.6; 524: 2.6
Plancher intermédiaire
Menuiseries
Volets
Coffre VR
|  | Perméa | 190: 0.6; 191: 0.6; 192: 0.6; 193: 0.6; 194: 0.6; 195: 0.6; 196: 0.6; 197: 0.6; 198: 0.6; 199: 0.6; 200: 0.6; 201: 0.6; 202: 0.6; 203: 0.6; 204: 0.6; 205: 0.6; 206: 0.6; 207: 0.6; 208: 0.6; 209: 0.6; 210: 0.6; 211: 0.6; 212: 0.6; 213: 0.6; 214: 0.6; 215: 0.6; 216: 0.6; 399: 0.6; 400: 0.6; 401: 0.6; 402: 0.6; 403: 0.6; 404: 0.6; 405: 0.6; 406: 0.6; 407: 0.6; 408: 0.6; 409: 0.6; 410: 0.6; 411: 0.6; 412: 0.6; 413: 0.6; 414: 0.6; 415: 0.6; 416: 0.6; 480: 0.6; 481: 0.6; 482: 0.6; 486: 0.6; 487: 0.6; 488: 0.6; 489: 0.6; 490: 0.6; 491: 0.6; 492: 0.6; 493: 0.6; 494: 0.6; 495: 0.6; 496: 0.6; 497: 0.6; 498: 0.6; 499: 0.6; 500: 0.6; 501: 0.6; 502: 0.6; 503: 0.6; 522: 0.6; 523: 0.6; 524: 0.6
SHAB
TOTAL
| Système (MI ensemble - LC et Tertiaire /m² de Surface Ref). | Classe étancheité VMC
Chauffage
Chauffage 2
ECS
|  | Génération | 190: 5.5; 191: 5.5; 192: 6.7; 193: 6.7; 194: 16.4; 195: 16.4; 196: 9.7; 197: 9.7; 198: 10.9; 199: 10.9; 200: 20.6; 201: 20.6; 202: 13.3; 203: 1.1; 204: 14.5; 205: 2.3; 206: 24.2; 207: 12; 211: 9.7; 212: 9.7; 213: 10.9; 214: 10.9; 215: 20.6; 216: 20.6; 314: -4.2; 315: -4.2; 316: -4.2; 317: -4.2; 318: -4.2; 319: -4.2; 326: 3.6; 327: -8.6; 328: 3.6; 329: -8.6; 330: 3.6; 331: -8.6; 399: 5.5; 400: 5.5; 401: 6.7; 402: 6.7; 403: 16.4; 404: 16.4; 405: 9.7; 406: 9.7; 407: 10.9; 408: 10.9; 409: 20.6; 410: 20.6; 411: 13.3; 412: 1.1; 413: 14.5; 414: 2.3; 415: 24.2; 416: 12; 417: -4.2; 418: -4.2; 419: -4.2; 420: -4.2; 421: -4.2; 422: -4.2; 429: 3.6; 430: -8.6; 431: 3.6; 432: -8.6; 433: 3.6; 434: -8.6; 486: 5.5; 487: 5.5; 488: 6.7; 489: 6.7; 490: 16.4; 491: 16.4; 492: 9.7; 493: 9.7; 494: 10.9; 495: 10.9; 496: 20.6; 497: 20.6; 498: 13.3; 499: 1.1; 500: 14.5; 501: 2.3; 502: 24.2; 503: 12; 504: -4.2; 505: -4.2; 506: -4.2; 507: -4.2; 508: -4.2; 509: -4.2; 516: 3.6; 517: -8.6; 518: 3.6; 519: -8.6; 520: 3.6; 521: -8.6
|  | Distribution | 190: -8.1; 191: -8.1; 192: -8.1; 193: -8.1; 194: -8.1; 195: -8.1; 202: 2.4; 204: 2.4; 206: 2.4; 314: -8.1; 315: -8.1; 316: -8.1; 317: -8.1; 318: -8.1; 319: -8.1; 326: 2.4; 328: 2.4; 330: 2.4; 399: -8.1; 400: -8.1; 401: -8.1; 402: -8.1; 403: -8.1; 404: -8.1; 411: 2.4; 413: 2.4; 415: 2.4; 417: -8.1; 418: -8.1; 419: -8.1; 420: -8.1; 421: -8.1; 422: -8.1; 429: 2.4; 431: 2.4; 433: 2.4; 486: -8.1; 487: -8.1; 488: -8.1; 489: -8.1; 490: -8.1; 491: -8.1; 498: 2.4; 500: 2.4; 502: 2.4; 504: -8.1; 505: -8.1; 506: -8.1; 507: -8.1; 508: -8.1; 509: -8.1; 516: 2.4; 518: 2.4; 520: 2.4
Emetteur
PV
TOTAL
| Total | Surcoûts €HT fourni / posé
|  | Surcoûts €HT fourni / posé / m² | 11 | 11 | 12.2 | 12.2 | 21.9 | 21.9 | 23.3 | 23.3 | 24.5 | 24.5 | 34.2 | 34.2 | 29.3 | 14.7 | 30.5 | 15.9 | 40.2 | 25.6 | 13.6 | 13.6 | 13.6 | 23.3 | 23.3 | 24.5 | 24.5 | 34.2 | 34.2 | [72 empty] | -12.3 | -12.3 | -12.3 | -12.3 | -12.3 | -12.3 | [6 empty] | 6 | -8.6 | 6 | -8.6 | 6 | -8.6 |  |  |  | 129.5 | 129.5 | 130.7 | 130.7 | 140.4 | 140.4 | 141.8 | 141.8 | 143 | 143 | 152.7 | 152.7 | 147.8 | 133.2 | 149 | 134.4 | 158.7 | 144.1 | 103.1 | 103.1 | 103.1 | 103.1 | 103.1 | 103.1 | 115.4 | 115.4 | 115.4 | 115.4 | 115.4 | 115.4 | 121.4 | 106.8 | 121.4 | 106.8 | 121.4 | 106.8 | -32.8 | -32.8 | -32.8 | -46.3 | -46.3 | -46.3 | -35.4 | -35.4 | -34.2 | -34.2 | -24.5 | -24.5 | -23.1 | -23.1 | -21.9 | -21.9 | -12.2 | -12.2 | -17.1 | -31.7 | -15.9 | -30.5 | -6.2 | -20.8 | -58.6 | -58.6 | -58.6 | -58.6 | -58.6 | -58.6 | -46.3 | -46.3 | -46.3 | -46.3 | -46.3 | -46.3 | -40.3 | -54.9 | -40.3 | -54.9 | -40.3 | -54.9 | 132.1 | 132.1 | 132.1 | 115.4 | 115.4 | 115.4

## LC
Type de bâtiment | Résidentiel
Destination d'usage | LC
Identifiant (du bâtiment et de la variante): | R+6
Famille de variante (1/2/3) | 1
Zone climatique | H2b
Altitude | 0-400
Surface de référence (SHAB ou SU) | 2119
Nombre de logements | 40
Type de logement | 20 T2 / 16 T3 / 4 T4
Nombre de niveaux (y compris RDC): | 7
Modifications de l'environnement du bâtiment / base(ex: zone sismique moyenne)
Fondations | Semelles filantes
Contraintes estivales extérieures (CE1/CE2, hors condition de présence de climatisation) | CE1
Nombre d'occupants de référence (différent du nb d'occ. conventionnel du calcul RT ; calcul à définir avec DHUP) | 71
Période d'étude de référence | 50
Si réseau de chaleur, merci de saisir :
Contenu CO2 du réseau de chaleur (kgeqCO2 / kWh) | 0.141
Contenu CO2 du réseau de froid (kgeqCO2 / kWh) | -
Part EnR du réseau de chaleur | 50%
Part EnR du réseau de froid | -
Moteur de calcul | R 346
R 379 Variante Occ. automatiques - matrice IGNES
|  | n° de ligne | 1 | 2 | 3 | 4 | 5 | 6 | 7 | 8 | 9 | 10 | 11 | 12 | 13 | 14 | 15 | 16 | 17 | 18 | 19 | 20 | 21 | 22 | 23 | 24 | 25 | 26 | 27 | 28 | 29 | 30 | 31 | 32 | 33 | 34 | 35 | 36 | 37 | 38 | 39 | 40 | 41 | 42 | 43 | 44 | 45 | 46 | 47 | 48 | 49 | 50 | 51 | 52 | 53 | 54 | 55 | 56 | 57 | 58 | 59 | 60 | 61 | 62 | 63 | 64 | 65 | 66 | 67 | 68 | 69 | 70 | 71 | 72 | 73 | 74 | 75 | 76 | 77 | 78 | 79 | 80 | 81 | 82 | 83 | 84 | 85 | 86 | 87 | 88 | 89 | 90 | 91 | 92 | 93 | 94 | 95 | 96 | 97 | 98 | 99 | 100 | 101 | 102 | 103 | 104 | 105 | 106 | 107 | 108 | 109 | 110 | 111 | 112 | 113 | 114 | 115 | 116 | 117 | 118 | 119 | 120 | 121 | 122 | 123 | 124 | 125 | 126 | 127 | 128 | 129 | 130 | 131 | 132 | 133 | 134 | 135 | 136 | 137 | 138 | 139 | 140 | 141 | 142 | 143 | 144 | 145 | 146 | 147 | 148 | 149 | 150 | 151 | 152 | 153 | 154 | 155 | 156 | 157 | 158 | 159 | 160 | 161 | 162 | 163 | 164 | 165 | 166 | 167 | 168 | 169 | 170 | 171 | 172 | 173 | 174 | 175 | 176 | 177 | 178 | 179 | 180 | 181 | 182 | 183 | 184 | 185 | 186 | 187 | 188 | 189
Type Bâtiment | bar: 1 to 189
|  | Moteur | R 346 | R 346 | R 346 | R 346 | R 346 | R 346 | R 346 | R 346 | R 346 | R 346 | R 346 | R 346 | R 346 | R 346 | R 346 | R 346 | R 346 | R 346 | R 346 | R 346 | R 346 | R 346 | R 346 | R 346 | R 346 | R 346 | R 346 | R 346 | R 346 | R 346 | R 346 | R 346 | R 346 | R 346 | R 346 | R 346 | R 346 | R 346 | R 346 | R 346 | R 346 | R 346 | R 346 | R 346 | R 346 | R 346 | R 346 | R 346 | R 346 | R 346 | R 346 | R 346 | R 346 | R 346 | R 346 | R 346 | R 346 | R 346 | R 346 | R 346 | R 346 | R 346 | R 346 | R 346 | R 346 | R 346 | R 346 | R 346 | R 346 | R 346 | R 346 | R 346 | R 346 | R 346 | R 346 | R 346 | R 346 | R 346 | R 346 | R 346 | R 346 | R 346 | R 346 | R 346 | R 346 | R 346 | R 346 | R 346 | R 346 | R 346 | R 346 | R 346 | R 346 | R 346 | R 346 | R 346 | R 346 | R 346 | R 346 | R 346 | R 346 | R 346 | R 346 | R 346 | R 346 | R 346 | R 346 | R 346 | R 379 | R 346 | R 346 | R 346 | R 346 | R 346 | R 346 | R 346 | R 346 | R 346 | R 346 | R 346 | R 346 | R 346 | R 346 | R 346 | R 346 | R 346 | R 346 | R 346 | R 346 | R 346 | R 346 | R 346 | R 346 | R 346 | R 346 | R 346 | R 346 | R 346 | R 346 | R 379 | R 346 | R 346 | R 346 | R 346 | R 346 | R 346 | R 346 | R 346 | R 346 | R 346 | R 346 | R 346 | R 346 | R 346 | R 346 | R 346 | R 346 | R 346 | R 346 | R 346 | R 346 | R 346 | R 346 | R 346 | R 346 | R 346 | R 346 | R 346 | R 346 | R 346 | R 379 | R 346 | R 346 | R 346 | R 346 | R 346 | R 346 | R 346 | R 346 | R 346 | R 346 | R 346 | R 346 | R 346 | R 346 | R 346 | R 346 | R 346 | R 346
Nom bâtiment | bar: 1 to 189
|  | Zone climatique | H1b | H1b | H1b | H1b | H1b | H1b | H1b | H1b | H1b | H1b | H1b | H1b | H1b | H1b | H1b | H1b | H1b | H1b | H1b | H1b | H1b | H1b | H2b | H2b | H2b | H2b | H2b | H2b | H2b | H2b | H2b | H2b | H2b | H2b | H2b | H2b | H2b | H2b | H2b | H2b | H2b | H2b | H2b | H2b | H3 | H3 | H3 | H3 | H3 | H3 | H3 | H3 | H3 | H3 | H3 | H3 | H3 | H3 | H3 | H3 | H3 | H3 | H3 | H3 | H3 | H3 | H1b | H1b | H1b | H1b | H1b | H1b | H1b | H1b | H1b | H2b | H2b | H2b | H2b | H2b | H2b | H2b | H2b | H2b | H3 | H3 | H3 | H3 | H3 | H3 | H3 | H3 | H3 | H1b | H2b | H3 | H1b | H1b | H1b | H1b | H1b | H1b | H1b | H1b | H1b | H1b | H1b | H1b | H1b | H1b | H1b | H1b | H1b | H1b | H1b | H1b | H1b | H1b | H1b | H1b | H1b | H1b | H1b | H1b | H1b | H1b | H1b | H2b | H2b | H2b | H2b | H2b | H2b | H2b | H2b | H2b | H2b | H2b | H2b | H2b | H2b | H2b | H2b | H2b | H2b | H2b | H2b | H2b | H2b | H2b | H2b | H2b | H2b | H2b | H2b | H2b | H2b | H2b | H3 | H3 | H3 | H3 | H3 | H3 | H3 | H3 | H3 | H3 | H3 | H3 | H3 | H3 | H3 | H3 | H3 | H3 | H3 | H3 | H3 | H3 | H3 | H3 | H3 | H3 | H3 | H3 | H3 | H3 | H3
|  | Type de Variante | BASE RT 2012 | BASE RT 2012 | BASE RT 2012 | BASE RT 2012 | BASE RT 2012 | BASE RT 2012 | BASE RT 2012 | BASE RT 2012 | PERFORMANCE | PERFORMANCE | PERFORMANCE | PERFORMANCE | PERFORMANCE | PERFORMANCE | PERFORMANCE | PERFORMANCE | PERFORMANCE | PERFORMANCE | PERFORMANCE | PERFORMANCE | PERFORMANCE | PERFORMANCE | BASE RT 2012 | BASE RT 2012 | BASE RT 2012 | BASE RT 2012 | BASE RT 2012 | BASE RT 2012 | BASE RT 2012 | BASE RT 2012 | PERFORMANCE | PERFORMANCE | PERFORMANCE | PERFORMANCE | PERFORMANCE | PERFORMANCE | PERFORMANCE | PERFORMANCE | PERFORMANCE | PERFORMANCE | PERFORMANCE | PERFORMANCE | PERFORMANCE | PERFORMANCE | BASE RT 2012 | BASE RT 2012 | BASE RT 2012 | BASE RT 2012 | BASE RT 2012 | BASE RT 2012 | BASE RT 2012 | BASE RT 2012 | PERFORMANCE | PERFORMANCE | PERFORMANCE | PERFORMANCE | PERFORMANCE | PERFORMANCE | PERFORMANCE | PERFORMANCE | PERFORMANCE | PERFORMANCE | PERFORMANCE | PERFORMANCE | PERFORMANCE | PERFORMANCE | STRUCTURE | STRUCTURE | STRUCTURE | STRUCTURE | STRUCTURE | STRUCTURE | STRUCTURE | STRUCTURE | STRUCTURE | STRUCTURE | STRUCTURE | STRUCTURE | STRUCTURE | STRUCTURE | STRUCTURE | STRUCTURE | STRUCTURE | STRUCTURE | STRUCTURE | STRUCTURE | STRUCTURE | STRUCTURE | STRUCTURE | STRUCTURE | STRUCTURE | STRUCTURE | STRUCTURE | PERFORMANCE | PERFORMANCE | PERFORMANCE | CONFORT D'ÉTÉ | CONFORT D'ÉTÉ | CONFORT D'ÉTÉ | CONFORT D'ÉTÉ | CONFORT D'ÉTÉ | CONFORT D'ÉTÉ | CONFORT D'ÉTÉ | CONFORT D'ÉTÉ | CONFORT D'ÉTÉ | CONFORT D'ÉTÉ | CONFORT D'ÉTÉ | CONFORT D'ÉTÉ | CONFORT D'ÉTÉ | CONFORT D'ÉTÉ | CONFORT D'ÉTÉ | CONFORT D'ÉTÉ | CONFORT D'ÉTÉ | CONFORT D'ÉTÉ | CONFORT D'ÉTÉ | CONFORT D'ÉTÉ | CONFORT D'ÉTÉ | CONFORT D'ÉTÉ | CONFORT D'ÉTÉ | CONFORT D'ÉTÉ | CONFORT D'ÉTÉ | CONFORT D'ÉTÉ | CONFORT D'ÉTÉ | CONFORT D'ÉTÉ | CONFORT D'ÉTÉ | CONFORT D'ÉTÉ | CONFORT D'ÉTÉ | CONFORT D'ÉTÉ | CONFORT D'ÉTÉ | CONFORT D'ÉTÉ | CONFORT D'ÉTÉ | CONFORT D'ÉTÉ | CONFORT D'ÉTÉ | CONFORT D'ÉTÉ | CONFORT D'ÉTÉ | CONFORT D'ÉTÉ | CONFORT D'ÉTÉ | CONFORT D'ÉTÉ | CONFORT D'ÉTÉ | CONFORT D'ÉTÉ | CONFORT D'ÉTÉ | CONFORT D'ÉTÉ | CONFORT D'ÉTÉ | CONFORT D'ÉTÉ | CONFORT D'ÉTÉ | CONFORT D'ÉTÉ | CONFORT D'ÉTÉ | CONFORT D'ÉTÉ | CONFORT D'ÉTÉ | CONFORT D'ÉTÉ | CONFORT D'ÉTÉ | CONFORT D'ÉTÉ | CONFORT D'ÉTÉ | CONFORT D'ÉTÉ | CONFORT D'ÉTÉ | CONFORT D'ÉTÉ | CONFORT D'ÉTÉ | CONFORT D'ÉTÉ | CONFORT D'ÉTÉ | CONFORT D'ÉTÉ | CONFORT D'ÉTÉ | CONFORT D'ÉTÉ | CONFORT D'ÉTÉ | CONFORT D'ÉTÉ | CONFORT D'ÉTÉ | CONFORT D'ÉTÉ | CONFORT D'ÉTÉ | CONFORT D'ÉTÉ | CONFORT D'ÉTÉ | CONFORT D'ÉTÉ | CONFORT D'ÉTÉ | CONFORT D'ÉTÉ | CONFORT D'ÉTÉ | CONFORT D'ÉTÉ | CONFORT D'ÉTÉ | CONFORT D'ÉTÉ | CONFORT D'ÉTÉ | CONFORT D'ÉTÉ | CONFORT D'ÉTÉ | CONFORT D'ÉTÉ | CONFORT D'ÉTÉ | CONFORT D'ÉTÉ | CONFORT D'ÉTÉ | CONFORT D'ÉTÉ | CONFORT D'ÉTÉ | CONFORT D'ÉTÉ | CONFORT D'ÉTÉ | CONFORT D'ÉTÉ | CONFORT D'ÉTÉ
|  | Description Variante | Base RT2012 | Base RT2012 | Base RT2012 | Base RT2012 | Base RT2012 | Base RT2012 | Base RT2012 | Base RT2012 | Cep Base 45 | Cep Base 45 | Cep Base 45 | Cep Base 45 | Cep Base 45 | Cep Base 45 | Cep Base 45 | Cep Base 45 | Cep Base 45 | Cep Base 45 | Cep Base 45 | Cep Base 45 | Cep Base 45 | Cep Base 45 | Base RT2012 | Base RT2012 | Base RT2012 | Base RT2012 | Base RT2012 | Base RT2012 | Base RT2012 | Base RT2012 | Cep Base 45 | Cep Base 50 | Cep Base 50 | Cep Base 50 | Cep Base 50 | Cep Base 50 | Cep Base 50 | Cep Base 45 | Cep Base 45 | Cep Base 45 | Cep Base 45 | Cep Base 45 | Cep Base 45 | Cep Base 45 | Base RT2012 | Base RT2012 | Base RT2012 | Base RT2012 | Base RT2012 | Base RT2012 | Base RT2012 | Base RT2012 | Cep Base 50 | Cep Base 50 | Cep Base 50 | Cep Base 50 | Cep Base 50 | Cep Base 50 | Cep Base 50 | Cep Base 45 | Cep Base 45 | Cep Base 45 | Cep Base 45 | Cep Base 45 | Cep Base 45 | Cep Base 45 | Base RT2012 | Base RT2012 | Base RT2012 | Cep Base 45 | Cep Base 45 | Cep Base 45 | Cep Base 40 | Cep Base 40 | Cep Base 40 | Base RT2012 | Base RT2012 | Base RT2012 | Cep Base 45 | Cep Base 45 | Cep Base 45 | Cep Base 40 | Cep Base 40 | Cep Base 40 | Base RT2012 | Base RT2012 | Base RT2012 | Cep Base 45 | Cep Base 45 | Cep Base 45 | Cep Base 40 | Cep Base 40 | Cep Base 40 | Bbio 40 pts | Bbio 40 pts | Bbio 40 pts | Confort d'été | Confort d'été | Confort d'été | Confort d'été | Confort d'été | Confort d'été | Confort d'été | Confort d'été | Confort d'été | Confort d'été | Confort d'été | Confort d'été | Confort d'été | Confort d'été | Confort d'été | Confort d'été | Confort d'été | Confort d'été | Confort d'été | Confort d'été | Confort d'été | Confort d'été | Confort d'été | Confort d'été | Confort d'été | Confort d'été | Confort d'été | Confort d'été | Confort d'été | Confort d'été | Confort d'été | Confort d'été | Confort d'été | Confort d'été | Confort d'été | Confort d'été | Confort d'été | Confort d'été | Confort d'été | Confort d'été | Confort d'été | Confort d'été | Confort d'été | Confort d'été | Confort d'été | Confort d'été | Confort d'été | Confort d'été | Confort d'été | Confort d'été | Confort d'été | Confort d'été | Confort d'été | Confort d'été | Confort d'été | Confort d'été | Confort d'été | Confort d'été | Confort d'été | Confort d'été | Confort d'été | Confort d'été | Confort d'été | Confort d'été | Confort d'été | Confort d'été | Confort d'été | Confort d'été | Confort d'été | Confort d'été | Confort d'été | Confort d'été | Confort d'été | Confort d'été | Confort d'été | Confort d'été | Confort d'été | Confort d'été | Confort d'été | Confort d'été | Confort d'été | Confort d'été | Confort d'été | Confort d'été | Confort d'été | Confort d'été | Confort d'été | Confort d'été | Confort d'été | Confort d'été | Confort d'été | Confort d'été | Confort d'été
|  | Variante confort d'été | 97: Base; 98: Bbio RT12 base 50; 99: Bbio RT12 base 40; 100: Inertie ITE; 101: Inertie bois (CLT); 102: Diminution surf. Fenêtres; 103: vitrage à contrôle solaire; 104: BR2-BR3; 105: Occultations perméables (persiennes, 50%); 106: Occultations perméables (100%); 107: Occultations manuelles motorisées; 108: VR automatique; 109: Occ. automatiques - matrice IGNES; 110: 100% traversant; 111: SF auto; 112: Brasseur salon; 113: Brasseurs salon + chambres; 114: Permeabilité = 0,6; 115: Orientation Est-Ouest; 116: Facteur solaire (Sw=0,42); 117: Retrait des masques (balcons); 118: Milieu urbain très dense (masques); 119: Bois; 120: Bois + persiennes + 1 brasseur; 121: Bois + persiennes + 1 brasseur + chape/carrelage; 122: Bois + persiennes + 3 brasseurs; 123: Bois + VR auto + 1 brasseur; 124: Bois + BSO auto + 1 brasseur; 125: Béton iti forte; 126: Béton iti forte + persiennes + 1 brasseur; 127: Béton iti forte + persiennes + 1 brasseur + 100% traversant; 128: Base; 129: Bbio RT12 base 50; 130: Bbio RT12 base 40; 131: Inertie ITE; 132: Inertie bois (CLT); 133: Diminution surf. Fenêtres; 134: vitrage à contrôle solaire; 135: BR2-BR3; 136: Occultations perméables (persiennes, 50%); 137: Occultations perméables (100%); 138: Occultations manuelles motorisées; 139: VR automatique; 140: Occ. automatiques - matrice IGNES; 141: 100% traversant; 142: SF auto; 143: Brasseur salon; 144: Brasseurs salon + chambres; 145: Permeabilité = 0,6; 146: Orientation Est-Ouest; 147: Facteur solaire (Sw=0,42); 148: Retrait des masques (balcons); 149: Milieu urbain très dense (masques); 150: Bois; 151: Bois + persiennes + 1 brasseur; 152: Bois + persiennes + 1 brasseur + chape/carrelage; 153: Bois + persiennes + 3 brasseurs; 154: Bois + VR auto + 1 brasseur; 155: Bois + BSO auto + 1 brasseur; 156: Béton iti forte; 157: Béton iti forte + persiennes + 1 brasseur; 158: Béton iti forte + persiennes + 1 brasseur + 100% traversant; 159: Base; 160: Bbio RT12 base 50; 161: Bbio RT12 base 40; 162: Inertie ITE; 163: Inertie bois (CLT); 164: Diminution surf. Fenêtres; 165: vitrage à contrôle solaire; 166: BR2-BR3; 167: Occultations perméables (persiennes, 50%); 168: Occultations perméables (100%); 169: Occultations manuelles motorisées; 170: VR automatique; 171: Occ. automatiques - matrice IGNES; 172: 100% traversant; 173: SF auto; 174: Brasseur salon; 175: Brasseurs salon + chambres; 176: Permeabilité = 0,6; 177: Orientation Est-Ouest; 178: Facteur solaire (Sw=0,42); 179: Retrait des masques (balcons); 180: Milieu urbain très dense (masques); 181: Bois; 182: Bois + persiennes + 1 brasseur; 183: Bois + persiennes + 1 brasseur + chape/carrelage; 184: Bois + persiennes + 3 brasseurs; 185: Bois + VR auto + 1 brasseur; 186: Bois + BSO auto + 1 brasseur; 187: Béton iti forte; 188: Béton iti forte + persiennes + 1 brasseur; 189: Béton iti forte + persiennes + 1 brasseur + 100% traversant
|  | Altitude | [0 ; 400m] | [0 ; 400m] | [0 ; 400m] | [0 ; 400m] | [0 ; 400m] | [0 ; 400m] | [0 ; 400m] | [0 ; 400m] | [0 ; 400m] | [0 ; 400m] | [0 ; 400m] | [0 ; 400m] | [0 ; 400m] | [0 ; 400m] | [0 ; 400m] | [0 ; 400m] | [0 ; 400m] | [0 ; 400m] | [0 ; 400m] | [0 ; 400m] | [0 ; 400m] | [0 ; 400m] | [0 ; 400m] | [0 ; 400m] | [0 ; 400m] | [0 ; 400m] | [0 ; 400m] | [0 ; 400m] | [0 ; 400m] | [0 ; 400m] | [0 ; 400m] | [0 ; 400m] | [0 ; 400m] | [0 ; 400m] | [0 ; 400m] | [0 ; 400m] | [0 ; 400m] | [0 ; 400m] | [0 ; 400m] | [0 ; 400m] | [0 ; 400m] | [0 ; 400m] | [0 ; 400m] | [0 ; 400m] | [0 ; 400m] | [0 ; 400m] | [0 ; 400m] | [0 ; 400m] | [0 ; 400m] | [0 ; 400m] | [0 ; 400m] | [0 ; 400m] | [0 ; 400m] | [0 ; 400m] | [0 ; 400m] | [0 ; 400m] | [0 ; 400m] | [0 ; 400m] | [0 ; 400m] | [0 ; 400m] | [0 ; 400m] | [0 ; 400m] | [0 ; 400m] | [0 ; 400m] | [0 ; 400m] | [0 ; 400m] | [0 ; 400m] | [0 ; 400m] | [0 ; 400m] | [0 ; 400m] | [0 ; 400m] | [0 ; 400m] | [0 ; 400m] | [0 ; 400m] | [0 ; 400m] | [0 ; 400m] | [0 ; 400m] | [0 ; 400m] | [0 ; 400m] | [0 ; 400m] | [0 ; 400m] | [0 ; 400m] | [0 ; 400m] | [0 ; 400m] | [0 ; 400m] | [0 ; 400m] | [0 ; 400m] | [0 ; 400m] | [0 ; 400m] | [0 ; 400m] | [0 ; 400m] | [0 ; 400m] | [0 ; 400m] | [0 ; 400m] | [0 ; 400m] | [0 ; 400m] | [0 ; 400m] | [0 ; 400m] | [0 ; 400m] | [0 ; 400m] | [0 ; 400m] | [0 ; 400m] | [0 ; 400m] | [0 ; 400m] | [0 ; 400m] | [0 ; 400m] | [0 ; 400m] | [0 ; 400m] | [0 ; 400m] | [0 ; 400m] | [0 ; 400m] | [0 ; 400m] | [0 ; 400m] | [0 ; 400m] | [0 ; 400m] | [0 ; 400m] | [0 ; 400m] | [0 ; 400m] | [0 ; 400m] | [0 ; 400m] | [0 ; 400m] | [0 ; 400m] | [0 ; 400m] | [0 ; 400m] | [0 ; 400m] | [0 ; 400m] | [0 ; 400m] | [0 ; 400m] | [0 ; 400m] | [0 ; 400m] | [0 ; 400m] | [0 ; 400m] | [0 ; 400m] | [0 ; 400m] | [0 ; 400m] | [0 ; 400m] | [0 ; 400m] | [0 ; 400m] | [0 ; 400m] | [0 ; 400m] | [0 ; 400m] | [0 ; 400m] | [0 ; 400m] | [0 ; 400m] | [0 ; 400m] | [0 ; 400m] | [0 ; 400m] | [0 ; 400m] | [0 ; 400m] | [0 ; 400m] | [0 ; 400m] | [0 ; 400m] | [0 ; 400m] | [0 ; 400m] | [0 ; 400m] | [0 ; 400m] | [0 ; 400m] | [0 ; 400m] | [0 ; 400m] | [0 ; 400m] | [0 ; 400m] | [0 ; 400m] | [0 ; 400m] | [0 ; 400m] | [0 ; 400m] | [0 ; 400m] | [0 ; 400m] | [0 ; 400m] | [0 ; 400m] | [0 ; 400m] | [0 ; 400m] | [0 ; 400m] | [0 ; 400m] | [0 ; 400m] | [0 ; 400m] | [0 ; 400m] | [0 ; 400m] | [0 ; 400m] | [0 ; 400m] | [0 ; 400m] | [0 ; 400m] | [0 ; 400m] | [0 ; 400m] | [0 ; 400m] | [0 ; 400m] | [0 ; 400m] | [0 ; 400m] | [0 ; 400m] | [0 ; 400m]
|  | Structure | Béton | Béton | Béton | Béton | Béton | Béton | Béton | Béton | Béton | Béton | Béton | Béton | Béton | Béton | Béton | Béton | Béton | Béton | Béton | Béton | Béton | Béton | Béton | Béton | Béton | Béton | Béton | Béton | Béton | Béton | Béton | Béton | Béton | Béton | Béton | Béton | Béton | Béton | Béton | Béton | Béton | Béton | Béton | Béton | Béton | Béton | Béton | Béton | Béton | Béton | Béton | Béton | Béton | Béton | Béton | Béton | Béton | Béton | Béton | Béton | Béton | Béton | Béton | Béton | Béton | Béton | Béton | Bois | Brique | Béton | Bois | Brique | Béton | Bois | Brique | Béton | Bois | Brique | Béton | Bois | Brique | Béton | Bois | Brique | Béton | Bois | Brique | Béton | Bois | Brique | Béton | Bois | Brique | Béton | Béton | Béton | Béton | Béton | Béton | Béton | Béton | Béton | Béton | Béton | Béton | Béton | Béton | Béton | Béton | Béton | Béton | Béton | Béton | Béton | Béton | Béton | Béton | Béton | Bois | Bois | Bois | Bois | Bois | Bois | Béton | Béton | Béton | Béton | Béton | Béton | Béton | Béton | Béton | Béton | Béton | Béton | Béton | Béton | Béton | Béton | Béton | Béton | Béton | Béton | Béton | Béton | Béton | Béton | Béton | Bois | Bois | Bois | Bois | Bois | Bois | Béton | Béton | Béton | Béton | Béton | Béton | Béton | Béton | Béton | Béton | Béton | Béton | Béton | Béton | Béton | Béton | Béton | Béton | Béton | Béton | Béton | Béton | Béton | Béton | Béton | Bois | Bois | Bois | Bois | Bois | Bois | Béton | Béton | Béton
|  | Chauffage + ECS | 1: Gaz coll (CEP pivot); 2: Gaz indiv; 3: Gaz coll + CET coll; 4: EJ + CET ind; 5: EJ + CET coll; 6: PAC Double-service; 7: RCU; 8: PAC hybride; 9: Gaz indiv; 10: Gaz coll + CET coll; 11: EJ + CET ind; 12: EJ + CET coll; 13: PAC Double-service; 14: RCU; 15: PAC hybride; 16: Gaz indiv; 17: Gaz coll + CET coll; 18: EJ + CET ind; 19: EJ + CET coll; 20: PAC Double-service; 21: RCU; 22: PAC hybride; 23: Gaz coll (CEP pivot); 24: Gaz indiv; 25: Gaz coll + CET coll; 26: EJ + CET ind; 27: EJ + CET coll; 28: PAC Double-service; 29: RCU; 30: PAC hybride; 31: Gaz indiv; 32: Gaz coll + CET coll; 33: EJ + CET ind; 34: EJ + CET coll; 35: PAC Double-service; 36: RCU; 37: PAC hybride; 38: Gaz indiv; 39: Gaz coll + CET coll; 40: EJ + CET ind; 41: EJ + CET coll; 42: PAC Double-service; 43: RCU; 44: PAC hybride; 45: Gaz coll (CEP pivot); 46: Gaz indiv; 47: Gaz coll + CET coll; 48: EJ + CET ind; 49: EJ + CET coll; 50: PAC Double-service; 51: RCU; 52: PAC hybride; 53: Gaz indiv; 54: Gaz coll + CET coll; 55: EJ + CET ind; 56: EJ + CET coll; 57: PAC Double-service; 58: RCU; 59: PAC hybride; 60: Gaz indiv; 61: Gaz coll + CET coll; 62: EJ + CET ind; 63: EJ + CET coll; 64: PAC Double-service; 65: RCU; 66: PAC hybride; 67: Gaz indiv (béton); 68: Gaz indiv (bois); 69: Gaz indiv (brique); 70: Gaz indiv (béton); 71: Gaz indiv (bois); 72: Gaz indiv (brique); 73: Gaz indiv (béton); 74: Gaz indiv (bois); 75: Gaz indiv (brique); 76: Gaz indiv (béton); 77: Gaz indiv (bois); 78: Gaz indiv (brique); 79: Gaz indiv (béton); 80: Gaz indiv (bois); 81: Gaz indiv (brique); 82: Gaz indiv (béton); 83: Gaz indiv (bois); 84: Gaz indiv (brique); 85: Gaz indiv (béton); 86: Gaz indiv (bois); 87: Gaz indiv (brique); 88: Gaz indiv (béton); 89: Gaz indiv (bois); 90: Gaz indiv (brique); 91: Gaz indiv (béton); 92: Gaz indiv (bois); 93: Gaz indiv (brique); 94: Gaz indiv (Bbio RT12 base 40); 95: Gaz indiv (Bbio RT12 base 40); 96: Gaz indiv (Bbio RT12 base 40)
Enveloppe | Parois Opaques | Murs extérieurs | Béton + 10cm PSE (R=3,4) | Béton + 10cm PSE (R=3,4) | Béton + 10cm PSE (R=3,4) | Béton + 14cm PSE (R=4,7) | Béton + 14cm PSE (R=4,7) | Béton + 10cm PSE (R=3,4) | Béton + 10cm PSE (R=3,4) | Béton + 10cm PSE (R=3,4) | Béton + 10cm PSE (R=3,4) | Béton + 10cm PSE (R=3,4) | Béton + 14cm PSE (R=4,7) | Béton + 14cm PSE (R=4,7) | Béton + 10cm PSE (R=3,4) | Béton + 14cm PSE (R=4,7) | Béton + 12cm PSE (R=4) | Béton + 14cm PSE (R=4,7) | Béton + 14cm PSE (R=4,7) | Béton + 14cm PSE (R=4,7) | Béton + 14cm PSE (R=4,7) | Béton + 10cm PSE (R=3,4) | Béton + 14cm PSE (R=4,7) | Béton + 14cm PSE (R=4,7) | Béton + 10cm PSE (R=3,4) | Béton + 10cm PSE (R=3,4) | Béton + 10cm PSE (R=3,4) | Béton + 14cm PSE (R=4,7) | Béton + 14cm PSE (R=4,7) | Béton + 10cm PSE (R=3,4) | Béton + 10cm PSE (R=3,4) | Béton + 10cm PSE (R=3,4) | Béton + 10cm PSE (R=3,4) | Béton + 10cm PSE (R=3,4) | Béton + 14cm PSE (R=4,7) | Béton + 14cm PSE (R=4,7) | Béton + 10cm PSE (R=3,4) | Béton + 14cm PSE (R=4,7) | Béton + 12cm PSE (R=4) | Béton + 14cm PSE (R=4,7) | Béton + 14cm PSE (R=4,7) | Béton + 14cm PSE (R=4,7) | Béton + 14cm PSE (R=4,7) | Béton + 10cm PSE (R=3,4) | Béton + 14cm PSE (R=4,7) | Béton + 14cm PSE (R=4,7) | Béton + 8cm PSE (R=2,7) | Béton + 8cm PSE (R=2,7) | Béton + 8cm PSE (R=2,7) | Béton + 12cm PSE (R=4) | Béton + 10cm PSE (R=3,4) | Béton + 8cm PSE (R=2,7) | Béton + 8cm PSE (R=2,7) | Béton + 8cm PSE (R=2,7) | Béton + 8cm PSE (R=2,7) | Béton + 8cm PSE (R=2,7) | Béton + 12cm PSE (R=4) | Béton + 12cm PSE (R=4) | Béton + 8cm PSE (R=2,7) | Béton + 12cm PSE (R=4) | Béton + 10cm PSE (R=3,4) | Béton + 12cm PSE (R=4) | Béton + 12cm PSE (R=4) | Béton + 14cm PSE (R=4,7) | Béton + 14cm PSE (R=4,7) | Béton + 8cm PSE (R=2,7) | Béton + 14cm PSE (R=4,7) | Béton + 14cm PSE (R=4,7) | Béton + 10cm PSE (R=3,4) | CLT + 12cm LDR (R=3,4) + 4,5cm LDV (R=1,4) | Brique + 10cm LDV (R=3,1) | Béton + 14cm PSE (R=4,7) | CLT + 12cm LDR (R=3,4) + 4,5cm LDV (R=1,4) | Brique + 12cm LDV (R=3,8) | Béton + 14cm PSE (R=4,7) | CLT + 14cm LDR (R=4,0) + 4,5cm LDV (R=1,4) | Brique + 12cm LDV (R=3,8) | Béton + 10cm PSE (R=3,4) | CLT + 12cm LDR (R=3,4) + 4,5cm LDV (R=1,4) | Brique + 10cm LDV (R=3,1) | Béton + 14cm PSE (R=4,7) | CLT + 12cm LDR (R=3,4) + 4,5cm LDV (R=1,4) | Brique + 12cm LDV (R=3,8) | Béton + 14cm PSE (R=4,7) | CLT + 14cm LDR (R=4,0) + 4,5cm LDV (R=1,4) | Brique + 12cm LDV (R=3,8) | Béton + 8cm PSE (R=2,7) | CLT + 12cm LDR (R=3,4) + 4,5cm LDV (R=1,4) | Brique + 10cm LDV (R=3,1) | Béton + 12cm PSE (R=4) | CLT + 12cm LDR (R=3,4) + 4,5cm LDV (R=1,4) | Brique + 10cm LDV (R=3,1) | Béton + 12cm PSE (R=4) | CLT + 14cm LDR (R=4,0) + 4,5cm LDV (R=1,4) | Brique + 12cm LDV (R=3,8) | Béton + 14cm PSE (R=4,7) | Béton + 14cm PSE (R=4,7) | Béton + 14cm PSE (R=4,7) | Béton + 10cm PSE (R=3,4) | Béton + 12cm PSE (R=4) | Béton + 14cm PSE (R=4,7) | Béton + 10cm PSE (R=3,4) | Béton + 10cm PSE (R=3,4) | Béton + 10cm PSE (R=3,4) | Béton + 10cm PSE (R=3,4) | Béton + 10cm PSE (R=3,4) | Béton + 10cm PSE (R=3,4) | Béton + 10cm PSE (R=3,4) | Béton + 10cm PSE (R=3,4) | Béton + 10cm PSE (R=3,4) | Béton + 10cm PSE (R=3,4) | Béton + 10cm PSE (R=3,4) | Béton + 10cm PSE (R=3,4) | Béton + 10cm PSE (R=3,4) | Béton + 10cm PSE (R=3,4) | Béton + 10cm PSE (R=3,4) | Béton + 10cm PSE (R=3,4) | Béton + 10cm PSE (R=3,4) | Béton + 10cm PSE (R=3,4) | Béton + 10cm PSE (R=3,4) | CLT + 12cm LDR (R=3,4) + 4,5cm LDV (R=1,4) | CLT + 12cm LDR (R=3,4) + 4,5cm LDV (R=1,4) | CLT + 12cm LDR (R=3,4) + 4,5cm LDV (R=1,4) | CLT + 12cm LDR (R=3,4) + 4,5cm LDV (R=1,4) | CLT + 12cm LDR (R=3,4) + 4,5cm LDV (R=1,4) | CLT + 12cm LDR (R=3,4) + 4,5cm LDV (R=1,4) | Béton + 14cm PSE (R=4,7) | Béton + 14cm PSE (R=4,7) | Béton + 14cm PSE (R=4,7) | Béton + 10cm PSE (R=3,4) | Béton + 12cm PSE (R=4) | Béton + 14cm PSE (R=4,7) | Béton + 10cm PSE (R=3,4) | Béton + 10cm PSE (R=3,4) | Béton + 10cm PSE (R=3,4) | Béton + 10cm PSE (R=3,4) | Béton + 10cm PSE (R=3,4) | Béton + 10cm PSE (R=3,4) | Béton + 10cm PSE (R=3,4) | Béton + 10cm PSE (R=3,4) | Béton + 10cm PSE (R=3,4) | Béton + 10cm PSE (R=3,4) | Béton + 10cm PSE (R=3,4) | Béton + 10cm PSE (R=3,4) | Béton + 10cm PSE (R=3,4) | Béton + 10cm PSE (R=3,4) | Béton + 10cm PSE (R=3,4) | Béton + 10cm PSE (R=3,4) | Béton + 10cm PSE (R=3,4) | Béton + 10cm PSE (R=3,4) | Béton + 10cm PSE (R=3,4) | CLT + 12cm LDR (R=3,4) + 4,5cm LDV (R=1,4) | CLT + 12cm LDR (R=3,4) + 4,5cm LDV (R=1,4) | CLT + 12cm LDR (R=3,4) + 4,5cm LDV (R=1,4) | CLT + 12cm LDR (R=3,4) + 4,5cm LDV (R=1,4) | CLT + 12cm LDR (R=3,4) + 4,5cm LDV (R=1,4) | CLT + 12cm LDR (R=3,4) + 4,5cm LDV (R=1,4) | Béton + 14cm PSE (R=4,7) | Béton + 14cm PSE (R=4,7) | Béton + 14cm PSE (R=4,7) | Béton + 10cm PSE (R=3,4) | Béton + 12cm PSE (R=4) | Béton + 14cm PSE (R=4,7) | Béton + 10cm PSE (R=3,4) | Béton + 10cm PSE (R=3,4) | Béton + 10cm PSE (R=3,4) | Béton + 10cm PSE (R=3,4) | Béton + 10cm PSE (R=3,4) | Béton + 10cm PSE (R=3,4) | Béton + 10cm PSE (R=3,4) | Béton + 10cm PSE (R=3,4) | Béton + 10cm PSE (R=3,4) | Béton + 10cm PSE (R=3,4) | Béton + 10cm PSE (R=3,4) | Béton + 10cm PSE (R=3,4) | Béton + 10cm PSE (R=3,4) | Béton + 10cm PSE (R=3,4) | Béton + 10cm PSE (R=3,4) | Béton + 10cm PSE (R=3,4) | Béton + 10cm PSE (R=3,4) | Béton + 10cm PSE (R=3,4) | Béton + 10cm PSE (R=3,4) | CLT + 12cm LDR (R=3,4) + 4,5cm LDV (R=1,4) | CLT + 12cm LDR (R=3,4) + 4,5cm LDV (R=1,4) | CLT + 12cm LDR (R=3,4) + 4,5cm LDV (R=1,4) | CLT + 12cm LDR (R=3,4) + 4,5cm LDV (R=1,4) | CLT + 12cm LDR (R=3,4) + 4,5cm LDV (R=1,4) | CLT + 12cm LDR (R=3,4) + 4,5cm LDV (R=1,4) | Béton + 14cm PSE (R=4,7) | Béton + 14cm PSE (R=4,7) | Béton + 14cm PSE (R=4,7)
|  | Murs sur locaux non chauffés | Béton + 10cm PSE (R=3,4) | Béton + 10cm PSE (R=3,4) | Béton + 10cm PSE (R=3,4) | Béton + 14cm PSE (R=4,7) | Béton + 14cm PSE (R=4,7) | Béton + 10cm PSE (R=3,4) | Béton + 10cm PSE (R=3,4) | Béton + 10cm PSE (R=3,4) | Béton + 10cm PSE (R=3,4) | Béton + 10cm PSE (R=3,4) | Béton + 14cm PSE (R=4,7) | Béton + 14cm PSE (R=4,7) | Béton + 10cm PSE (R=3,4) | Béton + 14cm PSE (R=4,7) | Béton + 12cm PSE (R=4) | Béton + 14cm PSE (R=4,7) | Béton + 14cm PSE (R=4,7) | Béton + 14cm PSE (R=4,7) | Béton + 14cm PSE (R=4,7) | Béton + 10cm PSE (R=3,4) | Béton + 14cm PSE (R=4,7) | Béton + 14cm PSE (R=4,7) | Béton + 10cm PSE (R=3,4) | Béton + 10cm PSE (R=3,4) | Béton + 10cm PSE (R=3,4) | Béton + 14cm PSE (R=4,7) | Béton + 14cm PSE (R=4,7) | Béton + 10cm PSE (R=3,4) | Béton + 10cm PSE (R=3,4) | Béton + 10cm PSE (R=3,4) | Béton + 10cm PSE (R=3,4) | Béton + 10cm PSE (R=3,4) | Béton + 14cm PSE (R=4,7) | Béton + 14cm PSE (R=4,7) | Béton + 10cm PSE (R=3,4) | Béton + 14cm PSE (R=4,7) | Béton + 12cm PSE (R=4) | Béton + 14cm PSE (R=4,7) | Béton + 14cm PSE (R=4,7) | Béton + 14cm PSE (R=4,7) | Béton + 14cm PSE (R=4,7) | Béton + 10cm PSE (R=3,4) | Béton + 14cm PSE (R=4,7) | Béton + 14cm PSE (R=4,7) | Béton + 8cm PSE (R=2,7) | Béton + 8cm PSE (R=2,7) | Béton + 8cm PSE (R=2,7) | Béton + 12cm PSE (R=4) | Béton + 10cm PSE (R=3,4) | Béton + 8cm PSE (R=2,7) | Béton + 8cm PSE (R=2,7) | Béton + 8cm PSE (R=2,7) | Béton + 8cm PSE (R=2,7) | Béton + 8cm PSE (R=2,7) | Béton + 12cm PSE (R=4) | Béton + 12cm PSE (R=4) | Béton + 8cm PSE (R=2,7) | Béton + 12cm PSE (R=4) | Béton + 10cm PSE (R=3,4) | Béton + 12cm PSE (R=4) | Béton + 12cm PSE (R=4) | Béton + 14cm PSE (R=4,7) | Béton + 14cm PSE (R=4,7) | Béton + 8cm PSE (R=2,7) | Béton + 14cm PSE (R=4,7) | Béton + 14cm PSE (R=4,7) | Béton + 10cm PSE (R=3,4) | Béton + 10cm PSE (R=3,4) | Béton + 10cm PSE (R=3,4) | Béton + 14cm PSE (R=4,7) | Béton + 10cm PSE (R=3,4) | Béton + 12cm PSE (R=4,0) | Béton + 14cm PSE (R=4,7) | Béton + 12cm PSE (R=4,0) | Béton + 12cm PSE (R=4,0) | Béton + 10cm PSE (R=3,4) | Béton + 10cm PSE (R=3,4) | Béton + 10cm PSE (R=3,4) | Béton + 14cm PSE (R=4,7) | Béton + 10cm PSE (R=3,4) | Béton + 12cm PSE (R=4,0) | Béton + 14cm PSE (R=4,7) | Béton + 12cm PSE (R=4,0) | Béton + 12cm PSE (R=4,0) | Béton + 8cm PSE (R=2,7) | Béton + 10cm PSE (R=3,4) | Béton + 10cm PSE (R=3,4) | Béton + 12cm PSE (R=4) | Béton + 10cm PSE (R=3,4) | Béton + 10cm PSE (R=3,4) | Béton + 12cm PSE (R=4) | Béton + 12cm PSE (R=4,0) | Béton + 12cm PSE (R=4,0) | Béton + 14cm PSE (R=4,7) | Béton + 14cm PSE (R=4,7) | Béton + 14cm PSE (R=4,7) | Béton + 10cm PSE (R=3,4) | Béton + 12cm PSE (R=4) | Béton + 14cm PSE (R=4,7) | Béton + 10cm PSE (R=3,4) | Béton + 10cm PSE (R=3,4) | Béton + 10cm PSE (R=3,4) | Béton + 10cm PSE (R=3,4) | Béton + 10cm PSE (R=3,4) | Béton + 10cm PSE (R=3,4) | Béton + 10cm PSE (R=3,4) | Béton + 10cm PSE (R=3,4) | Béton + 10cm PSE (R=3,4) | Béton + 10cm PSE (R=3,4) | Béton + 10cm PSE (R=3,4) | Béton + 10cm PSE (R=3,4) | Béton + 10cm PSE (R=3,4) | Béton + 10cm PSE (R=3,4) | Béton + 10cm PSE (R=3,4) | Béton + 10cm PSE (R=3,4) | Béton + 10cm PSE (R=3,4) | Béton + 10cm PSE (R=3,4) | Béton + 10cm PSE (R=3,4) | Béton + 10cm PSE (R=3,4) | Béton + 10cm PSE (R=3,4) | Béton + 10cm PSE (R=3,4) | Béton + 10cm PSE (R=3,4) | Béton + 10cm PSE (R=3,4) | Béton + 10cm PSE (R=3,4) | Béton + 14cm PSE (R=4,7) | Béton + 14cm PSE (R=4,7) | Béton + 14cm PSE (R=4,7) | Béton + 10cm PSE (R=3,4) | Béton + 12cm PSE (R=4) | Béton + 14cm PSE (R=4,7) | Béton + 10cm PSE (R=3,4) | Béton + 10cm PSE (R=3,4) | Béton + 10cm PSE (R=3,4) | Béton + 10cm PSE (R=3,4) | Béton + 10cm PSE (R=3,4) | Béton + 10cm PSE (R=3,4) | Béton + 10cm PSE (R=3,4) | Béton + 10cm PSE (R=3,4) | Béton + 10cm PSE (R=3,4) | Béton + 10cm PSE (R=3,4) | Béton + 10cm PSE (R=3,4) | Béton + 10cm PSE (R=3,4) | Béton + 10cm PSE (R=3,4) | Béton + 10cm PSE (R=3,4) | Béton + 10cm PSE (R=3,4) | Béton + 10cm PSE (R=3,4) | Béton + 10cm PSE (R=3,4) | Béton + 10cm PSE (R=3,4) | Béton + 10cm PSE (R=3,4) | Béton + 10cm PSE (R=3,4) | Béton + 10cm PSE (R=3,4) | Béton + 10cm PSE (R=3,4) | Béton + 10cm PSE (R=3,4) | Béton + 10cm PSE (R=3,4) | Béton + 10cm PSE (R=3,4) | Béton + 14cm PSE (R=4,7) | Béton + 14cm PSE (R=4,7) | Béton + 14cm PSE (R=4,7) | Béton + 10cm PSE (R=3,4) | Béton + 12cm PSE (R=4) | Béton + 14cm PSE (R=4,7) | Béton + 10cm PSE (R=3,4) | Béton + 10cm PSE (R=3,4) | Béton + 10cm PSE (R=3,4) | Béton + 10cm PSE (R=3,4) | Béton + 10cm PSE (R=3,4) | Béton + 10cm PSE (R=3,4) | Béton + 10cm PSE (R=3,4) | Béton + 10cm PSE (R=3,4) | Béton + 10cm PSE (R=3,4) | Béton + 10cm PSE (R=3,4) | Béton + 10cm PSE (R=3,4) | Béton + 10cm PSE (R=3,4) | Béton + 10cm PSE (R=3,4) | Béton + 10cm PSE (R=3,4) | Béton + 10cm PSE (R=3,4) | Béton + 10cm PSE (R=3,4) | Béton + 10cm PSE (R=3,4) | Béton + 10cm PSE (R=3,4) | Béton + 10cm PSE (R=3,4) | Béton + 10cm PSE (R=3,4) | Béton + 10cm PSE (R=3,4) | Béton + 10cm PSE (R=3,4) | Béton + 10cm PSE (R=3,4) | Béton + 10cm PSE (R=3,4) | Béton + 10cm PSE (R=3,4) | Béton + 14cm PSE (R=4,7) | Béton + 14cm PSE (R=4,7) | Béton + 14cm PSE (R=4,7)
|  | Toiture terrasse accessible | Béton + 8cm PUR (R=3,6) | Béton + 8cm PUR (R=3,6) | Béton + 8cm PUR (R=3,6) | Béton + 8cm PUR (R=3,6) | Béton + 8cm PUR (R=3,6) | Béton + 8cm PUR (R=3,6) | Béton + 8cm PUR (R=3,6) | Béton + 8cm PUR (R=3,6) | Béton + 8cm PUR (R=3,6) | Béton + 8cm PUR (R=3,6) | Béton + 8cm PUR (R=3,6) | Béton + 8cm PUR (R=3,6) | Béton + 8cm PUR (R=3,6) | Béton + 8cm PUR (R=3,6) | Béton + 8cm PUR (R=3,6) | Béton + 8cm PUR (R=3,6) | Béton + 8cm PUR (R=3,6) | Béton + 8cm PUR (R=3,6) | Béton + 8cm PUR (R=3,6) | Béton + 8cm PUR (R=3,6) | Béton + 8cm PUR (R=3,6) | Béton + 8cm PUR (R=3,6) | Béton + 8cm PUR (R=3,6) | Béton + 8cm PUR (R=3,6) | Béton + 8cm PUR (R=3,6) | Béton + 8cm PUR (R=3,6) | Béton + 8cm PUR (R=3,6) | Béton + 8cm PUR (R=3,6) | Béton + 8cm PUR (R=3,6) | Béton + 8cm PUR (R=3,6) | Béton + 8cm PUR (R=3,6) | Béton + 8cm PUR (R=3,6) | Béton + 8cm PUR (R=3,6) | Béton + 8cm PUR (R=3,6) | Béton + 8cm PUR (R=3,6) | Béton + 8cm PUR (R=3,6) | Béton + 8cm PUR (R=3,6) | Béton + 8cm PUR (R=3,6) | Béton + 8cm PUR (R=3,6) | Béton + 8cm PUR (R=3,6) | Béton + 8cm PUR (R=3,6) | Béton + 8cm PUR (R=3,6) | Béton + 8cm PUR (R=3,6) | Béton + 8cm PUR (R=3,6) | Béton + 8cm PUR (R=3,6) | Béton + 8cm PUR (R=3,6) | Béton + 8cm PUR (R=3,6) | Béton + 8cm PUR (R=3,6) | Béton + 8cm PUR (R=3,6) | Béton + 8cm PUR (R=3,6) | Béton + 8cm PUR (R=3,6) | Béton + 8cm PUR (R=3,6) | Béton + 8cm PUR (R=3,6) | Béton + 8cm PUR (R=3,6) | Béton + 8cm PUR (R=3,6) | Béton + 8cm PUR (R=3,6) | Béton + 8cm PUR (R=3,6) | Béton + 8cm PUR (R=3,6) | Béton + 8cm PUR (R=3,6) | Béton + 8cm PUR (R=3,6) | Béton + 8cm PUR (R=3,6) | Béton + 8cm PUR (R=3,6) | Béton + 8cm PUR (R=3,6) | Béton + 8cm PUR (R=3,6) | Béton + 8cm PUR (R=3,6) | Béton + 8cm PUR (R=3,6) | Béton + 8cm PUR (R=3,6) | CLT + 12cm PUR (R=5,5) + 10cm LDV (R=2,5) | Béton + 8cm PUR (R=3,6) | Béton + 8cm PUR (R=3,6) | CLT + 12cm PUR (R=5,5) + 10cm LDV (R=2,5) | Béton + 8cm PUR (R=3,6) | Béton + 8cm PUR (R=3,6) | CLT + 12cm PUR (R=5,5) + 10cm LDV (R=2,5) | Béton + 8cm PUR (R=3,6) | Béton + 8cm PUR (R=3,6) | CLT + 12cm PUR (R=5,5) + 10cm LDV (R=2,5) | Béton + 8cm PUR (R=3,6) | Béton + 8cm PUR (R=3,6) | CLT + 12cm PUR (R=5,5) + 10cm LDV (R=2,5) | Béton + 8cm PUR (R=3,6) | Béton + 8cm PUR (R=3,6) | CLT + 12cm PUR (R=5,5) + 10cm LDV (R=2,5) | Béton + 8cm PUR (R=3,6) | Béton + 8cm PUR (R=3,6) | CLT + 12cm PUR (R=5,5) + 10cm LDV (R=2,5) | Béton + 8cm PUR (R=3,6) | Béton + 8cm PUR (R=3,6) | CLT + 12cm PUR (R=5,5) + 10cm LDV (R=2,5) | Béton + 8cm PUR (R=3,6) | Béton + 8cm PUR (R=3,6) | CLT + 12cm PUR (R=5,5) + 10cm LDV (R=2,5) | Béton + 8cm PUR (R=3,6) | Béton + 8cm PUR (R=3,6) | Béton + 8cm PUR (R=3,6) | Béton + 8cm PUR (R=3,6) | Béton + 8cm PUR (R=3,6) | Béton + 8cm PUR (R=3,6) | Béton + 8cm PUR (R=3,6) | Béton + 8cm PUR (R=3,6) | Béton + 8cm PUR (R=3,6) | Béton + 8cm PUR (R=3,6) | Béton + 8cm PUR (R=3,6) | Béton + 8cm PUR (R=3,6) | Béton + 8cm PUR (R=3,6) | Béton + 8cm PUR (R=3,6) | Béton + 8cm PUR (R=3,6) | Béton + 8cm PUR (R=3,6) | Béton + 8cm PUR (R=3,6) | Béton + 8cm PUR (R=3,6) | Béton + 8cm PUR (R=3,6) | Béton + 8cm PUR (R=3,6) | Béton + 8cm PUR (R=3,6) | Béton + 8cm PUR (R=3,6) | Béton + 8cm PUR (R=3,6) | Béton + 8cm PUR (R=3,6) | Béton + 8cm PUR (R=3,6) | Béton + 8cm PUR (R=3,6) | CLT + 12cm PUR (R=5,5) + 10cm LDV (R=2,5) | CLT + 12cm PUR (R=5,5) + 10cm LDV (R=2,5) | CLT + 12cm PUR (R=5,5) + 10cm LDV (R=2,5) | CLT + 12cm PUR (R=5,5) + 10cm LDV (R=2,5) | CLT + 12cm PUR (R=5,5) + 10cm LDV (R=2,5) | CLT + 12cm PUR (R=5,5) + 10cm LDV (R=2,5) | Béton + 8cm PUR (R=3,6) | Béton + 8cm PUR (R=3,6) | Béton + 8cm PUR (R=3,6) | Béton + 8cm PUR (R=3,6) | Béton + 8cm PUR (R=3,6) | Béton + 8cm PUR (R=3,6) | Béton + 8cm PUR (R=3,6) | Béton + 8cm PUR (R=3,6) | Béton + 8cm PUR (R=3,6) | Béton + 8cm PUR (R=3,6) | Béton + 8cm PUR (R=3,6) | Béton + 8cm PUR (R=3,6) | Béton + 8cm PUR (R=3,6) | Béton + 8cm PUR (R=3,6) | Béton + 8cm PUR (R=3,6) | Béton + 8cm PUR (R=3,6) | Béton + 8cm PUR (R=3,6) | Béton + 8cm PUR (R=3,6) | Béton + 8cm PUR (R=3,6) | Béton + 8cm PUR (R=3,6) | Béton + 8cm PUR (R=3,6) | Béton + 8cm PUR (R=3,6) | Béton + 8cm PUR (R=3,6) | Béton + 8cm PUR (R=3,6) | Béton + 8cm PUR (R=3,6) | CLT + 12cm PUR (R=5,5) + 10cm LDV (R=2,5) | CLT + 12cm PUR (R=5,5) + 10cm LDV (R=2,5) | CLT + 12cm PUR (R=5,5) + 10cm LDV (R=2,5) | CLT + 12cm PUR (R=5,5) + 10cm LDV (R=2,5) | CLT + 12cm PUR (R=5,5) + 10cm LDV (R=2,5) | CLT + 12cm PUR (R=5,5) + 10cm LDV (R=2,5) | Béton + 8cm PUR (R=3,6) | Béton + 8cm PUR (R=3,6) | Béton + 8cm PUR (R=3,6) | Béton + 8cm PUR (R=3,6) | Béton + 8cm PUR (R=3,6) | Béton + 8cm PUR (R=3,6) | Béton + 8cm PUR (R=3,6) | Béton + 8cm PUR (R=3,6) | Béton + 8cm PUR (R=3,6) | Béton + 8cm PUR (R=3,6) | Béton + 8cm PUR (R=3,6) | Béton + 8cm PUR (R=3,6) | Béton + 8cm PUR (R=3,6) | Béton + 8cm PUR (R=3,6) | Béton + 8cm PUR (R=3,6) | Béton + 8cm PUR (R=3,6) | Béton + 8cm PUR (R=3,6) | Béton + 8cm PUR (R=3,6) | Béton + 8cm PUR (R=3,6) | Béton + 8cm PUR (R=3,6) | Béton + 8cm PUR (R=3,6) | Béton + 8cm PUR (R=3,6) | Béton + 8cm PUR (R=3,6) | Béton + 8cm PUR (R=3,6) | Béton + 8cm PUR (R=3,6) | CLT + 12cm PUR (R=5,5) + 10cm LDV (R=2,5) | CLT + 12cm PUR (R=5,5) + 10cm LDV (R=2,5) | CLT + 12cm PUR (R=5,5) + 10cm LDV (R=2,5) | CLT + 12cm PUR (R=5,5) + 10cm LDV (R=2,5) | CLT + 12cm PUR (R=5,5) + 10cm LDV (R=2,5) | CLT + 12cm PUR (R=5,5) + 10cm LDV (R=2,5) | Béton + 8cm PUR (R=3,6) | Béton + 8cm PUR (R=3,6) | Béton + 8cm PUR (R=3,6)
|  | Toiture terrasse inaccessible | Béton + 14cm PUR (R=6,4) | Béton + 14cm PUR (R=6,4) | Béton + 14cm PUR (R=6,4) | Béton + 24cm PUR (R=11) | Béton + 24cm PUR (R=11) | Béton + 14cm PUR (R=6,4) | Béton + 14cm PUR (R=6,4) | Béton + 14cm PUR (R=6,4) | Béton + 24cm PUR (R=11) | Béton + 24cm PUR (R=11) | Béton + 24cm PUR (R=11) | Béton + 24cm PUR (R=11) | Béton + 14cm PUR (R=6,4) | Béton + 24cm PUR (R=11) | Béton + 24cm PUR (R=11) | Béton + 24cm PUR (R=11) | Béton + 24cm PUR (R=11) | Béton + 24cm PUR (R=11) | Béton + 24cm PUR (R=11) | Béton + 14cm PUR (R=6,4) | Béton + 24cm PUR (R=11) | Béton + 24cm PUR (R=11) | Béton + 14cm PUR (R=6,4) | Béton + 14cm PUR (R=6,4) | Béton + 14cm PUR (R=6,4) | Béton + 24cm PUR (R=11) | Béton + 24cm PUR (R=11) | Béton + 14cm PUR (R=6,4) | Béton + 14cm PUR (R=6,4) | Béton + 14cm PUR (R=6,4) | Béton + 24cm PUR (R=11) | Béton + 24cm PUR (R=11) | Béton + 24cm PUR (R=11) | Béton + 24cm PUR (R=11) | Béton + 14cm PUR (R=6,4) | Béton + 24cm PUR (R=11) | Béton + 24cm PUR (R=11) | Béton + 24cm PUR (R=11) | Béton + 24cm PUR (R=11) | Béton + 24cm PUR (R=11) | Béton + 24cm PUR (R=11) | Béton + 14cm PUR (R=6,4) | Béton + 24cm PUR (R=11) | Béton + 24cm PUR (R=11) | Béton + 10cm PUR (R=4,5) | Béton + 10cm PUR (R=4,5) | Béton + 10cm PUR (R=4,5) | Béton + 24cm PUR (R=11) | Béton + 24cm PUR (R=11) | Béton + 10cm PUR (R=4,5) | Béton + 10cm PUR (R=4,5) | Béton + 10cm PUR (R=4,5) | Béton + 10cm PUR (R=4,5) | Béton + 10cm PUR (R=4,5) | Béton + 24cm PUR (R=11) | Béton + 24cm PUR (R=11) | Béton + 10cm PUR (R=4,5) | Béton + 24cm PUR (R=11) | Béton + 24cm PUR (R=11) | Béton + 24cm PUR (R=11) | Béton + 24cm PUR (R=11) | Béton + 24cm PUR (R=11) | Béton + 24cm PUR (R=11) | Béton + 10cm PUR (R=4,5) | Béton + 24cm PUR (R=11) | Béton + 24cm PUR (R=11) | Béton + 14cm PUR (R=6,4) | CLT + 16cm PUR (R=7,3) + 10cm LDV (R=2,5) | Béton + 14cm PUR (R=6,4) | Béton + 24cm PUR (R=11) | CLT + 16cm PUR (R=7,3) + 10cm LDV (R=2,5) | Béton + 24cm PUR (R=11) | Béton + 24cm PUR (R=11) | CLT + 16cm PUR (R=7,3) + 10cm LDV (R=2,5) | Béton + 24cm PUR (R=11) | Béton + 14cm PUR (R=6,4) | CLT + 16cm PUR (R=7,3) + 10cm LDV (R=2,5) | Béton + 14cm PUR (R=6,4) | Béton + 24cm PUR (R=11) | CLT + 16cm PUR (R=7,3) + 10cm LDV (R=2,5) | Béton + 24cm PUR (R=11) | Béton + 24cm PUR (R=11) | CLT + 16cm PUR (R=7,3) + 10cm LDV (R=2,5) | Béton + 24cm PUR (R=11) | Béton + 10cm PUR (R=4,5) | CLT + 16cm PUR (R=7,3) + 10cm LDV (R=2,5) | Béton + 14cm PUR (R=6,4) | Béton + 24cm PUR (R=11) | CLT + 16cm PUR (R=7,3) + 10cm LDV (R=2,5) | Béton + 24cm PUR (R=11) | Béton + 24cm PUR (R=11) | CLT + 16cm PUR (R=7,3) + 10cm LDV (R=2,5) | Béton + 24cm PUR (R=11) | Béton + 24cm PUR (R=11) | Béton + 24cm PUR (R=11) | Béton + 24cm PUR (R=11) | Béton + 14cm PUR (R=6,4) | Béton + 24cm PUR (R=11) | Béton + 24cm PUR (R=11) | Béton + 14cm PUR (R=6,4) | Béton + 14cm PUR (R=6,4) | Béton + 14cm PUR (R=6,4) | Béton + 14cm PUR (R=6,4) | Béton + 14cm PUR (R=6,4) | Béton + 14cm PUR (R=6,4) | Béton + 14cm PUR (R=6,4) | Béton + 14cm PUR (R=6,4) | Béton + 14cm PUR (R=6,4) | Béton + 14cm PUR (R=6,4) | Béton + 14cm PUR (R=6,4) | Béton + 14cm PUR (R=6,4) | Béton + 14cm PUR (R=6,4) | Béton + 14cm PUR (R=6,4) | Béton + 14cm PUR (R=6,4) | Béton + 14cm PUR (R=6,4) | Béton + 14cm PUR (R=6,4) | Béton + 14cm PUR (R=6,4) | Béton + 14cm PUR (R=6,4) | CLT + 16cm PUR (R=7,3) + 10cm LDV (R=2,5) | CLT + 16cm PUR (R=7,3) + 10cm LDV (R=2,5) | CLT + 16cm PUR (R=7,3) + 10cm LDV (R=2,5) | CLT + 16cm PUR (R=7,3) + 10cm LDV (R=2,5) | CLT + 16cm PUR (R=7,3) + 10cm LDV (R=2,5) | CLT + 16cm PUR (R=7,3) + 10cm LDV (R=2,5) | Béton + 24cm PUR (R=11) | Béton + 24cm PUR (R=11) | Béton + 24cm PUR (R=11) | Béton + 14cm PUR (R=6,4) | Béton + 24cm PUR (R=11) | Béton + 24cm PUR (R=11) | Béton + 14cm PUR (R=6,4) | Béton + 14cm PUR (R=6,4) | Béton + 14cm PUR (R=6,4) | Béton + 14cm PUR (R=6,4) | Béton + 14cm PUR (R=6,4) | Béton + 14cm PUR (R=6,4) | Béton + 14cm PUR (R=6,4) | Béton + 14cm PUR (R=6,4) | Béton + 14cm PUR (R=6,4) | Béton + 14cm PUR (R=6,4) | Béton + 14cm PUR (R=6,4) | Béton + 14cm PUR (R=6,4) | Béton + 14cm PUR (R=6,4) | Béton + 14cm PUR (R=6,4) | Béton + 14cm PUR (R=6,4) | Béton + 14cm PUR (R=6,4) | Béton + 14cm PUR (R=6,4) | Béton + 14cm PUR (R=6,4) | Béton + 14cm PUR (R=6,4) | CLT + 16cm PUR (R=7,3) + 10cm LDV (R=2,5) | CLT + 16cm PUR (R=7,3) + 10cm LDV (R=2,5) | CLT + 16cm PUR (R=7,3) + 10cm LDV (R=2,5) | CLT + 16cm PUR (R=7,3) + 10cm LDV (R=2,5) | CLT + 16cm PUR (R=7,3) + 10cm LDV (R=2,5) | CLT + 16cm PUR (R=7,3) + 10cm LDV (R=2,5) | Béton + 24cm PUR (R=11) | Béton + 24cm PUR (R=11) | Béton + 24cm PUR (R=11) | Béton + 14cm PUR (R=6,4) | Béton + 24cm PUR (R=11) | Béton + 24cm PUR (R=11) | Béton + 14cm PUR (R=6,4) | Béton + 14cm PUR (R=6,4) | Béton + 14cm PUR (R=6,4) | Béton + 14cm PUR (R=6,4) | Béton + 14cm PUR (R=6,4) | Béton + 14cm PUR (R=6,4) | Béton + 14cm PUR (R=6,4) | Béton + 14cm PUR (R=6,4) | Béton + 14cm PUR (R=6,4) | Béton + 14cm PUR (R=6,4) | Béton + 14cm PUR (R=6,4) | Béton + 14cm PUR (R=6,4) | Béton + 14cm PUR (R=6,4) | Béton + 14cm PUR (R=6,4) | Béton + 14cm PUR (R=6,4) | Béton + 14cm PUR (R=6,4) | Béton + 14cm PUR (R=6,4) | Béton + 14cm PUR (R=6,4) | Béton + 14cm PUR (R=6,4) | CLT + 16cm PUR (R=7,3) + 10cm LDV (R=2,5) | CLT + 16cm PUR (R=7,3) + 10cm LDV (R=2,5) | CLT + 16cm PUR (R=7,3) + 10cm LDV (R=2,5) | CLT + 16cm PUR (R=7,3) + 10cm LDV (R=2,5) | CLT + 16cm PUR (R=7,3) + 10cm LDV (R=2,5) | CLT + 16cm PUR (R=7,3) + 10cm LDV (R=2,5) | Béton + 24cm PUR (R=11) | Béton + 24cm PUR (R=11) | Béton + 24cm PUR (R=11)
Toiture combles perdus
Toiture Rampants (combles aménagés)
Plancher sur Terre-plein
Plancher sur Vide Sanitaire
|  | Plancher sur Parking ou Sous-Sol | 10cm flocage (R=2,4) + béton + 8cm PUR (R=3,6) | 10cm flocage (R=2,4) + béton + 8cm PUR (R=3,6) | 10cm flocage (R=2,4) + béton + 8cm PUR (R=3,6) | 15cm PSE (R=4,3) + béton + 12cm PUR (R=5,5) | 15cm PSE (R=4,3) + béton + 12cm PUR (R=5,5) | 10cm flocage (R=2,4) + béton + 8cm PUR (R=3,6) | 10cm flocage (R=2,4) + béton + 8cm PUR (R=3,6) | 10cm flocage (R=2,4) + béton + 8cm PUR (R=3,6) | 10cm flocage (R=2,4) + béton + 8cm PUR (R=3,6) | 10cm flocage (R=2,4) + béton + 8cm PUR (R=3,6) | 15cm PSE (R=4,3) + béton + 12cm PUR (R=5,5) | 15cm PSE (R=4,3) + béton + 12cm PUR (R=5,5) | 10cm flocage (R=2,4) + béton + 8cm PUR (R=3,6) | 15cm PSE (R=4,3) + béton + 12cm PUR (R=5,5) | 10cm flocage (R=2,4) + béton + 8cm PUR (R=3,6) | 15cm PSE (R=4,3) + béton + 12cm PUR (R=5,5) | 15cm PSE (R=4,3) + béton + 12cm PUR (R=5,5) | 15cm PSE (R=4,3) + béton + 12cm PUR (R=5,5) | 15cm PSE (R=4,3) + béton + 12cm PUR (R=5,5) | 10cm flocage (R=2,4) + béton + 8cm PUR (R=3,6) | 15cm PSE (R=4,3) + béton + 12cm PUR (R=5,5) | 15cm PSE (R=4,3) + béton + 12cm PUR (R=5,5) | 10cm flocage (R=2,4) + béton + 8cm PUR (R=3,6) | 10cm flocage (R=2,4) + béton + 8cm PUR (R=3,6) | 10cm flocage (R=2,4) + béton + 8cm PUR (R=3,6) | 15cm PSE (R=4,3) + béton + 12cm PUR (R=5,5) | 15cm PSE (R=4,3) + béton + 12cm PUR (R=5,5) | 10cm flocage (R=2,4) + béton + 8cm PUR (R=3,6) | 10cm flocage (R=2,4) + béton + 8cm PUR (R=3,6) | 10cm flocage (R=2,4) + béton + 8cm PUR (R=3,6) | 10cm flocage (R=2,4) + béton + 8cm PUR (R=3,6) | 10cm flocage (R=2,4) + béton + 8cm PUR (R=3,6) | 15cm PSE (R=4,3) + béton + 12cm PUR (R=5,5) | 15cm PSE (R=4,3) + béton + 12cm PUR (R=5,5) | 10cm flocage (R=2,4) + béton + 8cm PUR (R=3,6) | 15cm PSE (R=4,3) + béton + 12cm PUR (R=5,5) | 10cm flocage (R=2,4) + béton + 8cm PUR (R=3,6) | 15cm PSE (R=4,3) + béton + 12cm PUR (R=5,5) | 15cm PSE (R=4,3) + béton + 12cm PUR (R=5,5) | 15cm PSE (R=4,3) + béton + 12cm PUR (R=5,5) | 15cm PSE (R=4,3) + béton + 12cm PUR (R=5,5) | 10cm flocage (R=2,4) + béton + 8cm PUR (R=3,6) | 15cm PSE (R=4,3) + béton + 12cm PUR (R=5,5) | 15cm PSE (R=4,3) + béton + 12cm PUR (R=5,5) | 10cm flocage (R=2,4) + béton + 8cm PUR (R=3,6) | 10cm flocage (R=2,4) + béton + 8cm PUR (R=3,6) | 10cm flocage (R=2,4) + béton + 8cm PUR (R=3,6) | 15cm PSE (R=4,3) + béton + 8cm PUR (R=3,6) | 15cm PSE (R=4,3) + béton + 8cm PUR (R=3,6) | 10cm flocage (R=2,4) + béton + 8cm PUR (R=3,6) | 10cm flocage (R=2,4) + béton + 8cm PUR (R=3,6) | 10cm flocage (R=2,4) + béton + 8cm PUR (R=3,6) | 10cm flocage (R=2,4) + béton + 8cm PUR (R=3,6) | 10cm flocage (R=2,4) + béton + 8cm PUR (R=3,6) | 15cm PSE (R=4,3) + béton + 12cm PUR (R=5,5) | 10cm flocage (R=2,4) + béton + 8cm PUR (R=3,6) | 10cm flocage (R=2,4) + béton + 8cm PUR (R=3,6) | 15cm PSE (R=4,3) + béton + 12cm PUR (R=5,5) | 10cm flocage (R=2,4) + béton + 8cm PUR (R=3,6) | 10cm flocage (R=2,4) + béton + 8cm PUR (R=3,6) | 10cm flocage (R=2,4) + béton + 8cm PUR (R=3,6) | 15cm PSE (R=4,3) + béton + 12cm PUR (R=5,5) | 15cm PSE (R=4,3) + béton + 12cm PUR (R=5,5) | 10cm flocage (R=2,4) + béton + 8cm PUR (R=3,6) | 15cm PSE (R=4,3) + béton + 12cm PUR (R=5,5) | 15cm PSE (R=4,3) + béton + 12cm PUR (R=5,5) | 10cm flocage (R=2,4) + béton + 8cm PUR (R=3,6) | 10cm flocage (R=2,4) + béton + 8cm PUR (R=3,6) | 10cm flocage (R=2,4) + béton + 8cm PUR (R=3,6) | 15cm PSE (R=4,3) + béton + 12cm PUR (R=5,5) | 10cm flocage (R=2,4) + béton + 8cm PUR (R=3,6) | 15cm PSE (R=4,3) + béton + 8cm PUR (R=3,6) | 15cm PSE (R=4,3) + béton + 12cm PUR (R=5,5) | 15cm PSE (R=4,3) + béton + 12cm PUR (R=5,5) | 15cm PSE (R=4,3) + béton + 12cm PUR (R=5,5) | 10cm flocage (R=2,4) + béton + 8cm PUR (R=3,6) | 10cm flocage (R=2,4) + béton + 8cm PUR (R=3,6) | 10cm flocage (R=2,4) + béton + 8cm PUR (R=3,6) | 15cm PSE (R=4,3) + béton + 12cm PUR (R=5,5) | 10cm flocage (R=2,4) + béton + 8cm PUR (R=3,6) | 15cm PSE (R=4,3) + béton + 8cm PUR (R=3,6) | 15cm PSE (R=4,3) + béton + 12cm PUR (R=5,5) | 15cm PSE (R=4,3) + béton + 12cm PUR (R=5,5) | 15cm PSE (R=4,3) + béton + 8cm PUR (R=3,6) | 10cm flocage (R=2,4) + béton + 8cm PUR (R=3,6) | 10cm flocage (R=2,4) + béton + 8cm PUR (R=3,6) | 10cm flocage (R=2,4) + béton + 8cm PUR (R=3,6) | 10cm flocage (R=2,4) + béton + 8cm PUR (R=3,6) | 10cm flocage (R=2,4) + béton + 8cm PUR (R=3,6) | 15cm PSE (R=4,3) + béton + 8cm PUR (R=3,6) | 15cm PSE (R=4,3) + béton + 8cm PUR (R=3,6) | 15cm PSE (R=4,3) + béton + 8cm PUR (R=3,6) | 15cm PSE (R=4,3) + béton + 8cm PUR (R=3,6) | 15cm PSE (R=4,3) + béton + 12cm PUR (R=5,5) | 15cm PSE (R=4,3) + béton + 12cm PUR (R=5,5) | 15cm PSE (R=4,3) + béton + 12cm PUR (R=5,5) | 10cm flocage (R=2,4) + béton + 8cm PUR (R=3,6) | 15cm PSE (R=4,3) + béton + 8cm PUR (R=3,6) | 15cm PSE (R=4,3) + béton + 12cm PUR (R=5,5) | 10cm flocage (R=2,4) + béton + 8cm PUR (R=3,6) | 10cm flocage (R=2,4) + béton + 8cm PUR (R=3,6) | 10cm flocage (R=2,4) + béton + 8cm PUR (R=3,6) | 10cm flocage (R=2,4) + béton + 8cm PUR (R=3,6) | 10cm flocage (R=2,4) + béton + 8cm PUR (R=3,6) | 10cm flocage (R=2,4) + béton + 8cm PUR (R=3,6) | 10cm flocage (R=2,4) + béton + 8cm PUR (R=3,6) | 10cm flocage (R=2,4) + béton + 8cm PUR (R=3,6) | 10cm flocage (R=2,4) + béton + 8cm PUR (R=3,6) | 10cm flocage (R=2,4) + béton + 8cm PUR (R=3,6) | 10cm flocage (R=2,4) + béton + 8cm PUR (R=3,6) | 10cm flocage (R=2,4) + béton + 8cm PUR (R=3,6) | 10cm flocage (R=2,4) + béton + 8cm PUR (R=3,6) | 10cm flocage (R=2,4) + béton + 8cm PUR (R=3,6) | 10cm flocage (R=2,4) + béton + 8cm PUR (R=3,6) | 10cm flocage (R=2,4) + béton + 8cm PUR (R=3,6) | 10cm flocage (R=2,4) + béton + 8cm PUR (R=3,6) | 10cm flocage (R=2,4) + béton + 8cm PUR (R=3,6) | 10cm flocage (R=2,4) + béton + 8cm PUR (R=3,6) | 10cm flocage (R=2,4) + béton + 8cm PUR (R=3,6) | 10cm flocage (R=2,4) + béton + 8cm PUR (R=3,6) | 10cm flocage (R=2,4) + béton + 8cm PUR (R=3,6) | 10cm flocage (R=2,4) + béton + 8cm PUR (R=3,6) | 10cm flocage (R=2,4) + béton + 8cm PUR (R=3,6) | 10cm flocage (R=2,4) + béton + 8cm PUR (R=3,6) | 15cm PSE (R=4,3) + béton + 12cm PUR (R=5,5) | 15cm PSE (R=4,3) + béton + 12cm PUR (R=5,5) | 15cm PSE (R=4,3) + béton + 12cm PUR (R=5,5) | 10cm flocage (R=2,4) + béton + 8cm PUR (R=3,6) | 15cm PSE (R=4,3) + béton + 8cm PUR (R=3,6) | 15cm PSE (R=4,3) + béton + 12cm PUR (R=5,5) | 10cm flocage (R=2,4) + béton + 8cm PUR (R=3,6) | 10cm flocage (R=2,4) + béton + 8cm PUR (R=3,6) | 10cm flocage (R=2,4) + béton + 8cm PUR (R=3,6) | 10cm flocage (R=2,4) + béton + 8cm PUR (R=3,6) | 10cm flocage (R=2,4) + béton + 8cm PUR (R=3,6) | 10cm flocage (R=2,4) + béton + 8cm PUR (R=3,6) | 10cm flocage (R=2,4) + béton + 8cm PUR (R=3,6) | 10cm flocage (R=2,4) + béton + 8cm PUR (R=3,6) | 10cm flocage (R=2,4) + béton + 8cm PUR (R=3,6) | 10cm flocage (R=2,4) + béton + 8cm PUR (R=3,6) | 10cm flocage (R=2,4) + béton + 8cm PUR (R=3,6) | 10cm flocage (R=2,4) + béton + 8cm PUR (R=3,6) | 10cm flocage (R=2,4) + béton + 8cm PUR (R=3,6) | 10cm flocage (R=2,4) + béton + 8cm PUR (R=3,6) | 10cm flocage (R=2,4) + béton + 8cm PUR (R=3,6) | 10cm flocage (R=2,4) + béton + 8cm PUR (R=3,6) | 10cm flocage (R=2,4) + béton + 8cm PUR (R=3,6) | 10cm flocage (R=2,4) + béton + 8cm PUR (R=3,6) | 10cm flocage (R=2,4) + béton + 8cm PUR (R=3,6) | 10cm flocage (R=2,4) + béton + 8cm PUR (R=3,6) | 10cm flocage (R=2,4) + béton + 8cm PUR (R=3,6) | 10cm flocage (R=2,4) + béton + 8cm PUR (R=3,6) | 10cm flocage (R=2,4) + béton + 8cm PUR (R=3,6) | 10cm flocage (R=2,4) + béton + 8cm PUR (R=3,6) | 10cm flocage (R=2,4) + béton + 8cm PUR (R=3,6) | 15cm PSE (R=4,3) + béton + 12cm PUR (R=5,5) | 15cm PSE (R=4,3) + béton + 12cm PUR (R=5,5) | 15cm PSE (R=4,3) + béton + 12cm PUR (R=5,5) | 10cm flocage (R=2,4) + béton + 8cm PUR (R=3,6) | 15cm PSE (R=4,3) + béton + 8cm PUR (R=3,6) | 15cm PSE (R=4,3) + béton + 12cm PUR (R=5,5) | 10cm flocage (R=2,4) + béton + 8cm PUR (R=3,6) | 10cm flocage (R=2,4) + béton + 8cm PUR (R=3,6) | 10cm flocage (R=2,4) + béton + 8cm PUR (R=3,6) | 10cm flocage (R=2,4) + béton + 8cm PUR (R=3,6) | 10cm flocage (R=2,4) + béton + 8cm PUR (R=3,6) | 10cm flocage (R=2,4) + béton + 8cm PUR (R=3,6) | 10cm flocage (R=2,4) + béton + 8cm PUR (R=3,6) | 10cm flocage (R=2,4) + béton + 8cm PUR (R=3,6) | 10cm flocage (R=2,4) + béton + 8cm PUR (R=3,6) | 10cm flocage (R=2,4) + béton + 8cm PUR (R=3,6) | 10cm flocage (R=2,4) + béton + 8cm PUR (R=3,6) | 10cm flocage (R=2,4) + béton + 8cm PUR (R=3,6) | 10cm flocage (R=2,4) + béton + 8cm PUR (R=3,6) | 10cm flocage (R=2,4) + béton + 8cm PUR (R=3,6) | 10cm flocage (R=2,4) + béton + 8cm PUR (R=3,6) | 10cm flocage (R=2,4) + béton + 8cm PUR (R=3,6) | 10cm flocage (R=2,4) + béton + 8cm PUR (R=3,6) | 10cm flocage (R=2,4) + béton + 8cm PUR (R=3,6) | 10cm flocage (R=2,4) + béton + 8cm PUR (R=3,6) | 10cm flocage (R=2,4) + béton + 8cm PUR (R=3,6) | 10cm flocage (R=2,4) + béton + 8cm PUR (R=3,6) | 10cm flocage (R=2,4) + béton + 8cm PUR (R=3,6) | 10cm flocage (R=2,4) + béton + 8cm PUR (R=3,6) | 10cm flocage (R=2,4) + béton + 8cm PUR (R=3,6) | 10cm flocage (R=2,4) + béton + 8cm PUR (R=3,6) | 15cm PSE (R=4,3) + béton + 12cm PUR (R=5,5) | 15cm PSE (R=4,3) + béton + 12cm PUR (R=5,5) | 15cm PSE (R=4,3) + béton + 12cm PUR (R=5,5)
|  | Plancher sur Extérieur | 10cm flocage (R=2,4) + béton + 8cm PUR (R=3,6) | 10cm flocage (R=2,4) + béton + 8cm PUR (R=3,6) | 10cm flocage (R=2,4) + béton + 8cm PUR (R=3,6) | 15cm PSE (R=4,3) + béton + 12cm PUR (R=5,5) | 15cm PSE (R=4,3) + béton + 12cm PUR (R=5,5) | 10cm flocage (R=2,4) + béton + 8cm PUR (R=3,6) | 10cm flocage (R=2,4) + béton + 8cm PUR (R=3,6) | 10cm flocage (R=2,4) + béton + 8cm PUR (R=3,6) | 10cm flocage (R=2,4) + béton + 8cm PUR (R=3,6) | 10cm flocage (R=2,4) + béton + 8cm PUR (R=3,6) | 15cm PSE (R=4,3) + béton + 12cm PUR (R=5,5) | 15cm PSE (R=4,3) + béton + 12cm PUR (R=5,5) | 10cm flocage (R=2,4) + béton + 8cm PUR (R=3,6) | 15cm PSE (R=4,3) + béton + 12cm PUR (R=5,5) | 10cm flocage (R=2,4) + béton + 8cm PUR (R=3,6) | 15cm PSE (R=4,3) + béton + 12cm PUR (R=5,5) | 15cm PSE (R=4,3) + béton + 12cm PUR (R=5,5) | 15cm PSE (R=4,3) + béton + 12cm PUR (R=5,5) | 15cm PSE (R=4,3) + béton + 12cm PUR (R=5,5) | 10cm flocage (R=2,4) + béton + 8cm PUR (R=3,6) | 15cm PSE (R=4,3) + béton + 12cm PUR (R=5,5) | 15cm PSE (R=4,3) + béton + 12cm PUR (R=5,5) | 10cm flocage (R=2,4) + béton + 8cm PUR (R=3,6) | 10cm flocage (R=2,4) + béton + 8cm PUR (R=3,6) | 10cm flocage (R=2,4) + béton + 8cm PUR (R=3,6) | 15cm PSE (R=4,3) + béton + 12cm PUR (R=5,5) | 15cm PSE (R=4,3) + béton + 12cm PUR (R=5,5) | 10cm flocage (R=2,4) + béton + 8cm PUR (R=3,6) | 10cm flocage (R=2,4) + béton + 8cm PUR (R=3,6) | 10cm flocage (R=2,4) + béton + 8cm PUR (R=3,6) | 10cm flocage (R=2,4) + béton + 8cm PUR (R=3,6) | 10cm flocage (R=2,4) + béton + 8cm PUR (R=3,6) | 15cm PSE (R=4,3) + béton + 12cm PUR (R=5,5) | 15cm PSE (R=4,3) + béton + 12cm PUR (R=5,5) | 10cm flocage (R=2,4) + béton + 8cm PUR (R=3,6) | 15cm PSE (R=4,3) + béton + 12cm PUR (R=5,5) | 10cm flocage (R=2,4) + béton + 8cm PUR (R=3,6) | 15cm PSE (R=4,3) + béton + 12cm PUR (R=5,5) | 15cm PSE (R=4,3) + béton + 12cm PUR (R=5,5) | 15cm PSE (R=4,3) + béton + 12cm PUR (R=5,5) | 15cm PSE (R=4,3) + béton + 12cm PUR (R=5,5) | 10cm flocage (R=2,4) + béton + 8cm PUR (R=3,6) | 15cm PSE (R=4,3) + béton + 12cm PUR (R=5,5) | 15cm PSE (R=4,3) + béton + 12cm PUR (R=5,5) | 10cm flocage (R=2,4) + béton + 8cm PUR (R=3,6) | 10cm flocage (R=2,4) + béton + 8cm PUR (R=3,6) | 10cm flocage (R=2,4) + béton + 8cm PUR (R=3,6) | 15cm PSE (R=4,3) + béton + 8cm PUR (R=3,6) | 15cm PSE (R=4,3) + béton + 8cm PUR (R=3,6) | 10cm flocage (R=2,4) + béton + 8cm PUR (R=3,6) | 10cm flocage (R=2,4) + béton + 8cm PUR (R=3,6) | 10cm flocage (R=2,4) + béton + 8cm PUR (R=3,6) | 10cm flocage (R=2,4) + béton + 8cm PUR (R=3,6) | 10cm flocage (R=2,4) + béton + 8cm PUR (R=3,6) | 15cm PSE (R=4,3) + béton + 12cm PUR (R=5,5) | 10cm flocage (R=2,4) + béton + 8cm PUR (R=3,6) | 10cm flocage (R=2,4) + béton + 8cm PUR (R=3,6) | 15cm PSE (R=4,3) + béton + 12cm PUR (R=5,5) | 10cm flocage (R=2,4) + béton + 8cm PUR (R=3,6) | 10cm flocage (R=2,4) + béton + 8cm PUR (R=3,6) | 10cm flocage (R=2,4) + béton + 8cm PUR (R=3,6) | 15cm PSE (R=4,3) + béton + 12cm PUR (R=5,5) | 15cm PSE (R=4,3) + béton + 12cm PUR (R=5,5) | 10cm flocage (R=2,4) + béton + 8cm PUR (R=3,6) | 15cm PSE (R=4,3) + béton + 12cm PUR (R=5,5) | 15cm PSE (R=4,3) + béton + 12cm PUR (R=5,5) | 10cm flocage (R=2,4) + béton + 8cm PUR (R=3,6) | CLT + 15cm LDB (R=4,3) | 10cm flocage (R=2,4) + béton + 8cm PUR (R=3,6) | 15cm PSE (R=4,3) + béton + 12cm PUR (R=5,5) | CLT + 15cm LDB (R=4,3) | 15cm PSE (R=4,3) + béton + 8cm PUR (R=3,6) | 15cm PSE (R=4,3) + béton + 12cm PUR (R=5,5) | CLT + 15cm LDB (R=4,3) | 15cm PSE (R=4,3) + béton + 8cm PUR (R=3,6) | 10cm flocage (R=2,4) + béton + 8cm PUR (R=3,6) | CLT + 15cm LDB (R=4,3) | 10cm flocage (R=2,4) + béton + 8cm PUR (R=3,6) | 15cm PSE (R=4,3) + béton + 12cm PUR (R=5,5) | CLT + 15cm LDB (R=4,3) | 15cm PSE (R=4,3) + béton + 8cm PUR (R=3,6) | 15cm PSE (R=4,3) + béton + 12cm PUR (R=5,5) | CLT + 15cm LDB (R=4,3) | 15cm PSE (R=4,3) + béton + 8cm PUR (R=3,6) | 10cm flocage (R=2,4) + béton + 8cm PUR (R=3,6) | CLT + 15cm LDB (R=4,3) | 10cm flocage (R=2,4) + béton + 8cm PUR (R=3,6) | 10cm flocage (R=2,4) + béton + 8cm PUR (R=3,6) | CLT + 15cm LDB (R=4,3) | 15cm PSE (R=4,3) + béton + 8cm PUR (R=3,6) | 10cm flocage (R=2,4) + béton + 8cm PUR (R=3,6) | CLT + 15cm LDB (R=4,3) | 15cm PSE (R=4,3) + béton + 8cm PUR (R=3,6) | 15cm PSE (R=4,3) + béton + 12cm PUR (R=5,5) | 15cm PSE (R=4,3) + béton + 12cm PUR (R=5,5) | 15cm PSE (R=4,3) + béton + 12cm PUR (R=5,5) | 10cm flocage (R=2,4) + béton + 8cm PUR (R=3,6) | 15cm PSE (R=4,3) + béton + 8cm PUR (R=3,6) | 15cm PSE (R=4,3) + béton + 12cm PUR (R=5,5) | 10cm flocage (R=2,4) + béton + 8cm PUR (R=3,6) | 10cm flocage (R=2,4) + béton + 8cm PUR (R=3,6) | 10cm flocage (R=2,4) + béton + 8cm PUR (R=3,6) | 10cm flocage (R=2,4) + béton + 8cm PUR (R=3,6) | 10cm flocage (R=2,4) + béton + 8cm PUR (R=3,6) | 10cm flocage (R=2,4) + béton + 8cm PUR (R=3,6) | 10cm flocage (R=2,4) + béton + 8cm PUR (R=3,6) | 10cm flocage (R=2,4) + béton + 8cm PUR (R=3,6) | 10cm flocage (R=2,4) + béton + 8cm PUR (R=3,6) | 10cm flocage (R=2,4) + béton + 8cm PUR (R=3,6) | 10cm flocage (R=2,4) + béton + 8cm PUR (R=3,6) | 10cm flocage (R=2,4) + béton + 8cm PUR (R=3,6) | 10cm flocage (R=2,4) + béton + 8cm PUR (R=3,6) | 10cm flocage (R=2,4) + béton + 8cm PUR (R=3,6) | 10cm flocage (R=2,4) + béton + 8cm PUR (R=3,6) | 10cm flocage (R=2,4) + béton + 8cm PUR (R=3,6) | 10cm flocage (R=2,4) + béton + 8cm PUR (R=3,6) | 10cm flocage (R=2,4) + béton + 8cm PUR (R=3,6) | 10cm flocage (R=2,4) + béton + 8cm PUR (R=3,6) | CLT + 15cm LDB (R=4,3) | CLT + 15cm LDB (R=4,3) | CLT + 15cm LDB (R=4,3) | CLT + 15cm LDB (R=4,3) | CLT + 15cm LDB (R=4,3) | CLT + 15cm LDB (R=4,3) | 15cm PSE (R=4,3) + béton + 12cm PUR (R=5,5) | 15cm PSE (R=4,3) + béton + 12cm PUR (R=5,5) | 15cm PSE (R=4,3) + béton + 12cm PUR (R=5,5) | 10cm flocage (R=2,4) + béton + 8cm PUR (R=3,6) | 15cm PSE (R=4,3) + béton + 8cm PUR (R=3,6) | 15cm PSE (R=4,3) + béton + 12cm PUR (R=5,5) | 10cm flocage (R=2,4) + béton + 8cm PUR (R=3,6) | 10cm flocage (R=2,4) + béton + 8cm PUR (R=3,6) | 10cm flocage (R=2,4) + béton + 8cm PUR (R=3,6) | 10cm flocage (R=2,4) + béton + 8cm PUR (R=3,6) | 10cm flocage (R=2,4) + béton + 8cm PUR (R=3,6) | 10cm flocage (R=2,4) + béton + 8cm PUR (R=3,6) | 10cm flocage (R=2,4) + béton + 8cm PUR (R=3,6) | 10cm flocage (R=2,4) + béton + 8cm PUR (R=3,6) | 10cm flocage (R=2,4) + béton + 8cm PUR (R=3,6) | 10cm flocage (R=2,4) + béton + 8cm PUR (R=3,6) | 10cm flocage (R=2,4) + béton + 8cm PUR (R=3,6) | 10cm flocage (R=2,4) + béton + 8cm PUR (R=3,6) | 10cm flocage (R=2,4) + béton + 8cm PUR (R=3,6) | 10cm flocage (R=2,4) + béton + 8cm PUR (R=3,6) | 10cm flocage (R=2,4) + béton + 8cm PUR (R=3,6) | 10cm flocage (R=2,4) + béton + 8cm PUR (R=3,6) | 10cm flocage (R=2,4) + béton + 8cm PUR (R=3,6) | 10cm flocage (R=2,4) + béton + 8cm PUR (R=3,6) | 10cm flocage (R=2,4) + béton + 8cm PUR (R=3,6) | CLT + 15cm LDB (R=4,3) | CLT + 15cm LDB (R=4,3) | CLT + 15cm LDB (R=4,3) | CLT + 15cm LDB (R=4,3) | CLT + 15cm LDB (R=4,3) | CLT + 15cm LDB (R=4,3) | 15cm PSE (R=4,3) + béton + 12cm PUR (R=5,5) | 15cm PSE (R=4,3) + béton + 12cm PUR (R=5,5) | 15cm PSE (R=4,3) + béton + 12cm PUR (R=5,5) | 10cm flocage (R=2,4) + béton + 8cm PUR (R=3,6) | 15cm PSE (R=4,3) + béton + 8cm PUR (R=3,6) | 15cm PSE (R=4,3) + béton + 12cm PUR (R=5,5) | 10cm flocage (R=2,4) + béton + 8cm PUR (R=3,6) | 10cm flocage (R=2,4) + béton + 8cm PUR (R=3,6) | 10cm flocage (R=2,4) + béton + 8cm PUR (R=3,6) | 10cm flocage (R=2,4) + béton + 8cm PUR (R=3,6) | 10cm flocage (R=2,4) + béton + 8cm PUR (R=3,6) | 10cm flocage (R=2,4) + béton + 8cm PUR (R=3,6) | 10cm flocage (R=2,4) + béton + 8cm PUR (R=3,6) | 10cm flocage (R=2,4) + béton + 8cm PUR (R=3,6) | 10cm flocage (R=2,4) + béton + 8cm PUR (R=3,6) | 10cm flocage (R=2,4) + béton + 8cm PUR (R=3,6) | 10cm flocage (R=2,4) + béton + 8cm PUR (R=3,6) | 10cm flocage (R=2,4) + béton + 8cm PUR (R=3,6) | 10cm flocage (R=2,4) + béton + 8cm PUR (R=3,6) | 10cm flocage (R=2,4) + béton + 8cm PUR (R=3,6) | 10cm flocage (R=2,4) + béton + 8cm PUR (R=3,6) | 10cm flocage (R=2,4) + béton + 8cm PUR (R=3,6) | 10cm flocage (R=2,4) + béton + 8cm PUR (R=3,6) | 10cm flocage (R=2,4) + béton + 8cm PUR (R=3,6) | 10cm flocage (R=2,4) + béton + 8cm PUR (R=3,6) | CLT + 15cm LDB (R=4,3) | CLT + 15cm LDB (R=4,3) | CLT + 15cm LDB (R=4,3) | CLT + 15cm LDB (R=4,3) | CLT + 15cm LDB (R=4,3) | CLT + 15cm LDB (R=4,3) | 15cm PSE (R=4,3) + béton + 12cm PUR (R=5,5) | 15cm PSE (R=4,3) + béton + 12cm PUR (R=5,5) | 15cm PSE (R=4,3) + béton + 12cm PUR (R=5,5)
|  | Traitement Pont Thermique plancher Intermédiaire | Plancher inter : traité à 90% Balcon : non traité | Plancher inter : traité à 90% Balcon : non traité | Plancher inter : traité à 90% Balcon : non traité | Plancher inter : traité à 90% Balcon : traité à 90% | Plancher inter : traité à 90% Balcon : non traité | Plancher inter : traité à 90% Balcon : non traité | Plancher inter : traité à 90% Balcon : non traité | Plancher inter : traité à 90% Balcon : non traité | Plancher inter : traité à 90% Balcon : non traité | Plancher inter : traité à 90% Balcon : non traité | Plancher inter : traité à 90% Balcon : traité à 90% | Plancher inter : traité à 90% Balcon : traité à 90% | Plancher inter : traité à 90% Balcon : non traité | Plancher inter : traité à 90% Balcon : traité à 50% | Plancher inter : traité à 90% Balcon : non traité | Plancher inter : traité à 90% Balcon : non traité | Plancher inter : traité à 90% Balcon : non traité | Plancher inter : traité à 90% Balcon : traité à 90% | Plancher inter : traité à 90% Balcon : traité à 90% | Plancher inter : traité à 90% Balcon : non traité | Plancher inter : traité à 90% Balcon : traité à 50% | Plancher inter : traité à 90% Balcon : traité à 50% | Plancher inter : traité à 90% Balcon : non traité | Plancher inter : traité à 90% Balcon : non traité | Plancher inter : traité à 90% Balcon : non traité | Plancher inter : traité à 90% Balcon : traité à 90% | Plancher inter : traité à 90% Balcon : non traité | Plancher inter : traité à 90% Balcon : non traité | Plancher inter : traité à 90% Balcon : non traité | Plancher inter : traité à 90% Balcon : non traité | Plancher inter : traité à 90% Balcon : non traité | Plancher inter : traité à 90% Balcon : non traité | Plancher inter : traité à 90% Balcon : traité à 90% | Plancher inter : traité à 90% Balcon : traité à 90% | Plancher inter : traité à 90% Balcon : non traité | Plancher inter : traité à 90% Balcon : traité à 50% | Plancher inter : traité à 90% Balcon : non traité | Plancher inter : traité à 90% Balcon : non traité | Plancher inter : traité à 90% Balcon : non traité | Plancher inter : traité à 90% Balcon : traité à 90% | Plancher inter : traité à 90% Balcon : traité à 90% | Plancher inter : traité à 90% Balcon : non traité | Plancher inter : traité à 90% Balcon : traité à 50% | Plancher inter : traité à 90% Balcon : traité à 50% | Plancher inter : traité à 90% Balcon : non traité | Plancher inter : traité à 90% Balcon : non traité | Plancher inter : traité à 90% Balcon : non traité | Plancher inter : traité à 90% Balcon : non traité | Plancher inter : traité à 90% Balcon : non traité | Plancher inter : traité à 90% Balcon : non traité | Plancher inter : traité à 90% Balcon : non traité | Plancher inter : traité à 90% Balcon : non traité | Plancher inter : traité à 90% Balcon : non traité | Plancher inter : traité à 90% Balcon : non traité | Plancher inter : traité à 90% Balcon : non traité | Plancher inter : traité à 90% Balcon : non traité | Plancher inter : traité à 90% Balcon : non traité | Plancher inter : traité à 90% Balcon : non traité | Plancher inter : traité à 90% Balcon : non traité | Plancher inter : traité à 90% Balcon : non traité | Plancher inter : traité à 90% Balcon : non traité | Plancher inter : traité à 90% Balcon : traité à 90% | Plancher inter : traité à 90% Balcon : non traité | Plancher inter : traité à 90% Balcon : non traité | Plancher inter : traité à 90% Balcon : traité à 50% | Plancher inter : traité à 90% Balcon : traité à 50% | Plancher inter : traité à 90% Balcon : non traité | Plancher inter : traité par ITE Balcon : non traité | Plancher inter : traité par planelles Balcon : non traité | Plancher inter : traité à 90% Balcon : non traité | Plancher inter : traité par ITE Balcon : non traité | Plancher inter : traité par planelles Balcon : non traité | Plancher inter : traité à 90% Balcon : traité à 50% | Plancher inter : traité par ITE Balcon : non traité | Plancher inter : traité par planelles Balcon : non traité | Plancher inter : traité à 90% Balcon : non traité | Plancher inter : traité par ITE Balcon : non traité | Plancher inter : traité par planelles Balcon : non traité | Plancher inter : traité à 90% Balcon : non traité | Plancher inter : traité par ITE Balcon : non traité | Plancher inter : traité par planelles Balcon : non traité | Plancher inter : traité à 90% Balcon : traité à 50% | Plancher inter : traité par ITE Balcon : non traité | Plancher inter : traité par planelles Balcon : non traité | Plancher inter : traité à 90% Balcon : non traité | Plancher inter : traité par ITE Balcon : non traité | Plancher inter : traité par planelles Balcon : non traité | Plancher inter : traité à 90% Balcon : non traité | Plancher inter : traité par ITE Balcon : non traité | Plancher inter : traité par planelles Balcon : non traité | Plancher inter : traité à 90% Balcon : traité à 50% | Plancher inter : traité par ITE Balcon : non traité | Plancher inter : traité par planelles Balcon : non traité | Plancher inter : traité à 90% Balcon : traité à 50% | Plancher inter : traité à 90% Balcon : traité à 50% | Plancher inter : traité à 90% Balcon : traité à 50% | Plancher inter : traité à 90% Balcon : non traité | Plancher inter : traité à 90% Balcon : non traité | Plancher inter : traité à 90% Balcon : traité à 50% | Plancher inter : traité à 90% Balcon : non traité | Plancher inter : traité à 90% Balcon : non traité | Plancher inter : traité à 90% Balcon : non traité | Plancher inter : traité à 90% Balcon : non traité | Plancher inter : traité à 90% Balcon : non traité | Plancher inter : traité à 90% Balcon : non traité | Plancher inter : traité à 90% Balcon : non traité | Plancher inter : traité à 90% Balcon : non traité | Plancher inter : traité à 90% Balcon : non traité | Plancher inter : traité à 90% Balcon : non traité | Plancher inter : traité à 90% Balcon : non traité | Plancher inter : traité à 90% Balcon : non traité | Plancher inter : traité à 90% Balcon : non traité | Plancher inter : traité à 90% Balcon : non traité | Plancher inter : traité à 90% Balcon : non traité | Plancher inter : traité à 90% Balcon : non traité | Plancher inter : traité à 90% Balcon : non traité | Plancher inter : traité à 90% Balcon : non traité | Plancher inter : traité à 90% Balcon : non traité | Plancher inter : traité par ITE Balcon : non traité | Plancher inter : traité par ITE Balcon : non traité | Plancher inter : traité par ITE Balcon : non traité | Plancher inter : traité par ITE Balcon : non traité | Plancher inter : traité par ITE Balcon : non traité | Plancher inter : traité par ITE Balcon : non traité | Plancher inter : traité à 90% Balcon : traité à 50% | Plancher inter : traité à 90% Balcon : traité à 50% | Plancher inter : traité à 90% Balcon : traité à 50% | Plancher inter : traité à 90% Balcon : non traité | Plancher inter : traité à 90% Balcon : non traité | Plancher inter : traité à 90% Balcon : traité à 50% | Plancher inter : traité à 90% Balcon : non traité | Plancher inter : traité à 90% Balcon : non traité | Plancher inter : traité à 90% Balcon : non traité | Plancher inter : traité à 90% Balcon : non traité | Plancher inter : traité à 90% Balcon : non traité | Plancher inter : traité à 90% Balcon : non traité | Plancher inter : traité à 90% Balcon : non traité | Plancher inter : traité à 90% Balcon : non traité | Plancher inter : traité à 90% Balcon : non traité | Plancher inter : traité à 90% Balcon : non traité | Plancher inter : traité à 90% Balcon : non traité | Plancher inter : traité à 90% Balcon : non traité | Plancher inter : traité à 90% Balcon : non traité | Plancher inter : traité à 90% Balcon : non traité | Plancher inter : traité à 90% Balcon : non traité | Plancher inter : traité à 90% Balcon : non traité | Plancher inter : traité à 90% Balcon : non traité | Plancher inter : traité à 90% Balcon : non traité | Plancher inter : traité à 90% Balcon : non traité | Plancher inter : traité par ITE Balcon : non traité | Plancher inter : traité par ITE Balcon : non traité | Plancher inter : traité par ITE Balcon : non traité | Plancher inter : traité par ITE Balcon : non traité | Plancher inter : traité par ITE Balcon : non traité | Plancher inter : traité par ITE Balcon : non traité | Plancher inter : traité à 90% Balcon : traité à 50% | Plancher inter : traité à 90% Balcon : traité à 50% | Plancher inter : traité à 90% Balcon : traité à 50% | Plancher inter : traité à 90% Balcon : non traité | Plancher inter : traité à 90% Balcon : non traité | Plancher inter : traité à 90% Balcon : traité à 50% | Plancher inter : traité à 90% Balcon : non traité | Plancher inter : traité à 90% Balcon : non traité | Plancher inter : traité à 90% Balcon : non traité | Plancher inter : traité à 90% Balcon : non traité | Plancher inter : traité à 90% Balcon : non traité | Plancher inter : traité à 90% Balcon : non traité | Plancher inter : traité à 90% Balcon : non traité | Plancher inter : traité à 90% Balcon : non traité | Plancher inter : traité à 90% Balcon : non traité | Plancher inter : traité à 90% Balcon : non traité | Plancher inter : traité à 90% Balcon : non traité | Plancher inter : traité à 90% Balcon : non traité | Plancher inter : traité à 90% Balcon : non traité | Plancher inter : traité à 90% Balcon : non traité | Plancher inter : traité à 90% Balcon : non traité | Plancher inter : traité à 90% Balcon : non traité | Plancher inter : traité à 90% Balcon : non traité | Plancher inter : traité à 90% Balcon : non traité | Plancher inter : traité à 90% Balcon : non traité | Plancher inter : traité par ITE Balcon : non traité | Plancher inter : traité par ITE Balcon : non traité | Plancher inter : traité par ITE Balcon : non traité | Plancher inter : traité par ITE Balcon : non traité | Plancher inter : traité par ITE Balcon : non traité | Plancher inter : traité par ITE Balcon : non traité | Plancher inter : traité à 90% Balcon : traité à 50% | Plancher inter : traité à 90% Balcon : traité à 50% | Plancher inter : traité à 90% Balcon : traité à 50%
| Baies / façade rideau | Uw | 1.4 | 1.4 | 1.4 | 1.3 | 1.3 | 1.4 | 1.4 | 1.4 | 1.3 | 1.3 | 1.3 | 1.3 | 1.4 | 1.3 | 1.3 | 1.3 | 1.3 | 1.3 | 1.3 | 1.4 | 1.3 | 1.3 | 1.4 | 1.4 | 1.4 | 1.3 | 1.3 | 1.4 | 1.4 | 1.4 | 1.3 | 1.3 | 1.3 | 1.3 | 1.4 | 1.3 | 1.3 | 1.3 | 1.3 | 1.3 | 1.3 | 1.4 | 1.3 | 1.3 | 1.4 | 1.4 | 1.4 | 1.3 | 1.3 | 1.4 | 1.4 | 1.4 | 1.4 | 1.4 | 1.3 | 1.3 | 1.4 | 1.3 | 1.3 | 1.3 | 1.3 | 1.3 | 1.3 | 1.4 | 1.3 | 1.3 | 1.4 | 1.4 | 1.4 | 1.3 | 1.4 | 1.3 | 1.3 | 1.3 | 1.3 | 1.4 | 1.4 | 1.4 | 1.3 | 1.4 | 1.3 | 1.3 | 1.3 | 1.3 | 1.4 | 1.4 | 1.4 | 1.3 | 1.4 | 1.3 | 1.3 | 1.3 | 1.3 | 1.3 | 1.3 | 1.3 | 1.4 | 1.3 | 1.3 | 1.4 | 1.4 | 1.4 | 1.4 | 1.4 | 1.4 | 1.4 | 1.4 | 1.4 | 1.4 | 1.4 | 1.4 | 1.4 | 1.4 | 1.4 | 1.4 | 1.4 | 1.4 | 1.4 | 1.4 | 1.4 | 1.4 | 1.4 | 1.4 | 1.4 | 1.3 | 1.3 | 1.3 | 1.4 | 1.3 | 1.3 | 1.4 | 1.4 | 1.4 | 1.4 | 1.4 | 1.4 | 1.4 | 1.4 | 1.4 | 1.4 | 1.4 | 1.4 | 1.4 | 1.4 | 1.4 | 1.4 | 1.4 | 1.4 | 1.4 | 1.4 | 1.4 | 1.4 | 1.4 | 1.4 | 1.4 | 1.3 | 1.3 | 1.3 | 1.4 | 1.3 | 1.3 | 1.4 | 1.4 | 1.4 | 1.4 | 1.4 | 1.4 | 1.4 | 1.4 | 1.4 | 1.4 | 1.4 | 1.4 | 1.4 | 1.4 | 1.4 | 1.4 | 1.4 | 1.4 | 1.4 | 1.4 | 1.4 | 1.4 | 1.4 | 1.4 | 1.4 | 1.3 | 1.3 | 1.3
Ouverture menuiseries extérieures
Ratio d'ouverture
|  | Sw / Tlw sans Protect° | 0,4 / 0,5 | 0,4 / 0,5 | 0,4 / 0,5 | 0,42 / 0,5 | 0,42 / 0,5 | 0,4 / 0,5 | 0,4 / 0,5 | 0,4 / 0,5 | 0,42 / 0,5 | 0,42 / 0,5 | 0,42 / 0,5 | 0,42 / 0,5 | 0,4 / 0,5 | 0,42 / 0,5 | 0,42 / 0,5 | 0,42 / 0,5 | 0,42 / 0,5 | 0,42 / 0,5 | 0,42 / 0,5 | 0,4 / 0,5 | 0,42 / 0,5 | 0,42 / 0,5 | 0,4 / 0,5 | 0,4 / 0,5 | 0,4 / 0,5 | 0,42 / 0,5 | 0,42 / 0,5 | 0,4 / 0,5 | 0,4 / 0,5 | 0,4 / 0,5 | 0,42 / 0,5 | 0,42 / 0,5 | 0,42 / 0,5 | 0,42 / 0,5 | 0,4 / 0,5 | 0,42 / 0,5 | 0,42 / 0,5 | 0,42 / 0,5 | 0,42 / 0,5 | 0,42 / 0,5 | 0,42 / 0,5 | 0,4 / 0,5 | 0,42 / 0,5 | 0,42 / 0,5 | 0,4 / 0,5 | 0,4 / 0,5 | 0,4 / 0,5 | 0,42 / 0,5 | 0,42 / 0,5 | 0,4 / 0,5 | 0,4 / 0,5 | 0,4 / 0,5 | 0,4 / 0,5 | 0,4 / 0,5 | 0,42 / 0,5 | 0,42 / 0,5 | 0,4 / 0,5 | 0,42 / 0,5 | 0,42 / 0,5 | 0,42 / 0,5 | 0,42 / 0,5 | 0,42 / 0,5 | 0,42 / 0,5 | 0,4 / 0,5 | 0,42 / 0,5 | 0,42 / 0,5 | 0,4 / 0,5 | 0,4 / 0,5 | 0,4 / 0,5 | 0,42 / 0,5 | 0,4 / 0,5 | 0,42 / 0,5 | 0,42 / 0,5 | 0,42 / 0,5 | 0,42 / 0,5 | 0,4 / 0,5 | 0,4 / 0,5 | 0,4 / 0,5 | 0,42 / 0,5 | 0,4 / 0,5 | 0,42 / 0,5 | 0,42 / 0,5 | 0,42 / 0,5 | 0,42 / 0,5 | 0,4 / 0,5 | 0,4 / 0,5 | 0,4 / 0,5 | 0,42 / 0,5 | 0,4 / 0,5 | 0,42 / 0,5 | 0,42 / 0,5 | 0,42 / 0,5 | 0,42 / 0,5 | 0,42 / 0,5 | 0,42 / 0,5 | 0,42 / 0,5 | 0,4 / 0,5 | 0,42 / 0,5 | 0,42 / 0,5 | 0,4 / 0,5 | 0,4 / 0,5 | 0,4 / 0,5 | 0,23 / 0,45 | 0,4 / 0,5 | 0,4 / 0,5 | 0,4 / 0,5 | 0,4 / 0,5 | 0,4 / 0,5 | 0,4 / 0,5 | 0,4 / 0,5 | 0,4 / 0,5 | 0,4 / 0,5 | 0,4 / 0,5 | 0,4 / 0,5 | 0,4 / 0,5 | 0,42 / 0,5 | 0,4 / 0,5 | 0,4 / 0,5 | 0,4 / 0,5 | 0,4 / 0,5 | 0,4 / 0,5 | 0,4 / 0,5 | 0,4 / 0,5 | 0,4 / 0,5 | 0,42 / 0,5 | 0,42 / 0,5 | 0,42 / 0,5 | 0,4 / 0,5 | 0,42 / 0,5 | 0,42 / 0,5 | 0,4 / 0,5 | 0,4 / 0,5 | 0,4 / 0,5 | 0,23 / 0,45 | 0,4 / 0,5 | 0,4 / 0,5 | 0,4 / 0,5 | 0,4 / 0,5 | 0,4 / 0,5 | 0,4 / 0,5 | 0,4 / 0,5 | 0,4 / 0,5 | 0,4 / 0,5 | 0,4 / 0,5 | 0,4 / 0,5 | 0,4 / 0,5 | 0,42 / 0,5 | 0,4 / 0,5 | 0,4 / 0,5 | 0,4 / 0,5 | 0,4 / 0,5 | 0,4 / 0,5 | 0,4 / 0,5 | 0,4 / 0,5 | 0,4 / 0,5 | 0,42 / 0,5 | 0,42 / 0,5 | 0,42 / 0,5 | 0,4 / 0,5 | 0,42 / 0,5 | 0,42 / 0,5 | 0,4 / 0,5 | 0,4 / 0,5 | 0,4 / 0,5 | 0,23 / 0,45 | 0,4 / 0,5 | 0,4 / 0,5 | 0,4 / 0,5 | 0,4 / 0,5 | 0,4 / 0,5 | 0,4 / 0,5 | 0,4 / 0,5 | 0,4 / 0,5 | 0,4 / 0,5 | 0,4 / 0,5 | 0,4 / 0,5 | 0,4 / 0,5 | 0,42 / 0,5 | 0,4 / 0,5 | 0,4 / 0,5 | 0,4 / 0,5 | 0,4 / 0,5 | 0,4 / 0,5 | 0,4 / 0,5 | 0,4 / 0,5 | 0,4 / 0,5 | 0,42 / 0,5 | 0,42 / 0,5 | 0,42 / 0,5
|  | Sw / Tlw avec Protect° | 0,03 / 0 | 0,03 / 0 | 0,03 / 0 | 0,03 / 0 | 0,03 / 0 | 0,03 / 0 | 0,03 / 0 | 0,03 / 0 | 0,03 / 0 | 0,03 / 0 | 0,03 / 0 | 0,03 / 0 | 0,03 / 0 | 0,03 / 0 | 0,03 / 0 | 0,03 / 0 | 0,03 / 0 | 0,03 / 0 | 0,03 / 0 | 0,03 / 0 | 0,03 / 0 | 0,03 / 0 | 0,03 / 0 | 0,03 / 0 | 0,03 / 0 | 0,03 / 0 | 0,03 / 0 | 0,03 / 0 | 0,03 / 0 | 0,03 / 0 | 0,03 / 0 | 0,03 / 0 | 0,03 / 0 | 0,03 / 0 | 0,03 / 0 | 0,03 / 0 | 0,03 / 0 | 0,03 / 0 | 0,03 / 0 | 0,03 / 0 | 0,03 / 0 | 0,03 / 0 | 0,03 / 0 | 0,03 / 0 | 0,03 / 0 | 0,03 / 0 | 0,03 / 0 | 0,03 / 0 | 0,03 / 0 | 0,03 / 0 | 0,03 / 0 | 0,03 / 0 | 0,03 / 0 | 0,03 / 0 | 0,03 / 0 | 0,03 / 0 | 0,03 / 0 | 0,03 / 0 | 0,03 / 0 | 0,03 / 0 | 0,03 / 0 | 0,03 / 0 | 0,03 / 0 | 0,03 / 0 | 0,03 / 0 | 0,03 / 0 | 0,03 / 0 | 0,03 / 0 | 0,03 / 0 | 0,03 / 0 | 0,03 / 0 | 0,03 / 0 | 0,03 / 0 | 0,03 / 0 | 0,03 / 0 | 0,03 / 0 | 0,03 / 0 | 0,03 / 0 | 0,03 / 0 | 0,03 / 0 | 0,03 / 0 | 0,03 / 0 | 0,03 / 0 | 0,03 / 0 | 0,03 / 0 | 0,03 / 0 | 0,03 / 0 | 0,03 / 0 | 0,03 / 0 | 0,03 / 0 | 0,03 / 0 | 0,03 / 0 | 0,03 / 0 | 0,03 / 0 | 0,03 / 0 | 0,03 / 0 | 0,03 / 0 | 0,03 / 0 | 0,03 / 0 | 0,03 / 0 | 0,03 / 0 | 0,03 / 0 | 0,03 / 0 | 0,03 / 0 | 0,03 / 0 | 0,03 / 0 | 0,03 / 0 | 0,03 / 0 | 0,03 / 0 | 0,03 / 0 | 0,03 / 0 | 0,03 / 0 | 0,03 / 0 | 0,03 / 0 | 0,03 / 0 | 0,03 / 0 | 0,03 / 0 | 0,03 / 0 | 0,03 / 0 | 0,03 / 0 | 0,03 / 0 | 0,03 / 0 | 0,03 / 0 | 0,03 / 0 | 0,03 / 0 | 0,03 / 0 | 0,03 / 0 | 0,03 / 0 | 0,03 / 0 | 0,03 / 0 | 0,03 / 0 | 0,03 / 0 | 0,03 / 0 | 0,03 / 0 | 0,03 / 0 | 0,03 / 0 | 0,03 / 0 | 0,03 / 0 | 0,03 / 0 | 0,03 / 0 | 0,03 / 0 | 0,03 / 0 | 0,03 / 0 | 0,03 / 0 | 0,03 / 0 | 0,03 / 0 | 0,03 / 0 | 0,03 / 0 | 0,03 / 0 | 0,03 / 0 | 0,03 / 0 | 0,03 / 0 | 0,03 / 0 | 0,03 / 0 | 0,03 / 0 | 0,03 / 0 | 0,03 / 0 | 0,03 / 0 | 0,03 / 0 | 0,03 / 0 | 0,03 / 0 | 0,03 / 0 | 0,03 / 0 | 0,03 / 0 | 0,03 / 0 | 0,03 / 0 | 0,03 / 0 | 0,03 / 0 | 0,03 / 0 | 0,03 / 0 | 0,03 / 0 | 0,03 / 0 | 0,03 / 0 | 0,03 / 0 | 0,03 / 0 | 0,03 / 0 | 0,03 / 0 | 0,03 / 0 | 0,03 / 0 | 0,03 / 0 | 0,03 / 0 | 0,03 / 0 | 0,03 / 0 | 0,03 / 0 | 0,03 / 0 | 0,03 / 0 | 0,03 / 0 | 0,03 / 0 | 0,03 / 0
| Coffre volet roulant | Vr | Uc = 2 | Uc = 2 | Uc = 2 | Uc = 1,1 | Uc = 1,1 | Uc = 2 | Uc = 2 | Uc = 2 | Uc = 1,5 | Uc = 1,5 | Uc = 1,1 | Uc = 1,1 | Uc = 2 | Uc = 1,1 | Uc = 1,5 | Uc = 1,1 | Uc = 1,1 | Uc = 1,1 | Uc = 1,1 | Uc = 2 | Uc = 1,1 | Uc = 1,1 | Uc = 2 | Uc = 2 | Uc = 2 | Uc = 1,1 | Uc = 1,1 | Uc = 2 | Uc = 2 | Uc = 2 | Uc = 1,5 | Uc = 1,5 | Uc = 1,1 | Uc = 1,1 | Uc = 2 | Uc = 1,1 | Uc = 1,5 | Uc = 1,1 | Uc = 1,1 | Uc = 1,1 | Uc = 1,1 | Uc = 2 | Uc = 1,1 | Uc = 1,1 | Uc = 2 | Uc = 2 | Uc = 2 | Uc = 1,5 | Uc = 1,5 | Uc = 2 | Uc = 2 | Uc = 2 | Uc = 2 | Uc = 2 | Uc = 1,5 | Uc = 1,5 | Uc = 2 | Uc = 1,5 | Uc = 1,5 | Uc = 1,5 | Uc = 1,5 | Uc = 1,1 | Uc = 1,1 | Uc = 2 | Uc = 1,1 | Uc = 1,1 | Uc = 2 | Uc = 2 | Uc = 2 | Uc = 1,1 | Uc = 2 | Uc = 1,5 | Uc = 1,1 | Uc = 1,5 | Uc = 1,1 | Uc = 2 | Uc = 2 | Uc = 2 | Uc = 1,1 | Uc = 2 | Uc = 1,5 | Uc = 1,1 | Uc = 1,5 | Uc = 1,5 | Uc = 2 | Uc = 2 | Uc = 2 | Uc = 1,5 | Uc = 2 | Uc = 1,5 | Uc = 1,5 | Uc = 1,5 | Uc = 1,5 | Uc = 1,1 | Uc = 1,1 | Uc = 1,1 | Uc = 2 | Uc = 1,5 | Uc = 1,1 | Uc = 2 | Uc = 2 | Uc = 2 | Uc = 2 | Uc = 2 | Uc = 2 | Uc = 2 | Uc = 2 | Uc = 2 | Uc = 2 | Uc = 2 | Uc = 2 | Uc = 2 | Uc = 2 | Uc = 2 | Uc = 2 | Uc = 2 | Uc = 2 | Uc = 2 | Uc = 2 | Uc = 2 | Uc = 2 | Uc = 2 | Uc = 2 | Uc = 2 | Uc = 1,1 | Uc = 1,1 | Uc = 1,1 | Uc = 2 | Uc = 1,5 | Uc = 1,1 | Uc = 2 | Uc = 2 | Uc = 2 | Uc = 2 | Uc = 2 | Uc = 2 | Uc = 2 | Uc = 2 | Uc = 2 | Uc = 2 | Uc = 2 | Uc = 2 | Uc = 2 | Uc = 2 | Uc = 2 | Uc = 2 | Uc = 2 | Uc = 2 | Uc = 2 | Uc = 2 | Uc = 2 | Uc = 2 | Uc = 2 | Uc = 2 | Uc = 2 | Uc = 1,1 | Uc = 1,1 | Uc = 1,1 | Uc = 2 | Uc = 1,5 | Uc = 1,1 | Uc = 2 | Uc = 2 | Uc = 2 | Uc = 2 | Uc = 2 | Uc = 2 | Uc = 2 | Uc = 2 | Uc = 2 | Uc = 2 | Uc = 2 | Uc = 2 | Uc = 2 | Uc = 2 | Uc = 2 | Uc = 2 | Uc = 2 | Uc = 2 | Uc = 2 | Uc = 2 | Uc = 2 | Uc = 2 | Uc = 2 | Uc = 2 | Uc = 2 | Uc = 1,1 | Uc = 1,1 | Uc = 1,1
| Protections solaires | Nature | Volet roulant | Volet roulant | Volet roulant | Volet roulant | Volet roulant | Volet roulant | Volet roulant | Volet roulant | Volet roulant | Volet roulant | Volet roulant | Volet roulant | Volet roulant | Volet roulant | Volet roulant | Volet roulant | Volet roulant | Volet roulant | Volet roulant | Volet roulant | Volet roulant | Volet roulant | Volet roulant | Volet roulant | Volet roulant | Volet roulant | Volet roulant | Volet roulant | Volet roulant | Volet roulant | Volet roulant | Volet roulant | Volet roulant | Volet roulant | Volet roulant | Volet roulant | Volet roulant | Volet roulant | Volet roulant | Volet roulant | Volet roulant | Volet roulant | Volet roulant | Volet roulant | Volet roulant | Volet roulant | Volet roulant | Volet roulant | Volet roulant | Volet roulant | Volet roulant | Volet roulant | Volet roulant | Volet roulant | Volet roulant | Volet roulant | Volet roulant | Volet roulant | Volet roulant | Volet roulant | Volet roulant | Volet roulant | Volet roulant | Volet roulant | Volet roulant | Volet roulant | Volet roulant | Volet roulant | Volet roulant | Volet roulant | Volet roulant | Volet roulant | Volet roulant | Volet roulant | Volet roulant | Volet roulant | Volet roulant | Volet roulant | Volet roulant | Volet roulant | Volet roulant | Volet roulant | Volet roulant | Volet roulant | Volet roulant | Volet roulant | Volet roulant | Volet roulant | Volet roulant | Volet roulant | Volet roulant | Volet roulant | Volet roulant | Volet roulant | Volet roulant | Volet roulant | Volet roulant | Volet roulant | Volet roulant | Volet roulant | Volet roulant | Volet roulant | Volet roulant | Volet roulant | Persiennes | Occultations pérméables | Volet roulant | Volet roulant | Volet roulant | Volet roulant | Volet roulant | Volet roulant | Volet roulant | Volet roulant | Volet roulant | Volet roulant | Volet roulant | Volet roulant | Volet roulant | Persiennes | Persiennes | Persiennes | Volet roulant | Volet roulant | Volet roulant | Persiennes | Persiennes | Volet roulant | Volet roulant | Volet roulant | Volet roulant | Volet roulant | Volet roulant | Volet roulant | Volet roulant | Persiennes | Occultations pérméables | Volet roulant | Volet roulant | Volet roulant | Volet roulant | Volet roulant | Volet roulant | Volet roulant | Volet roulant | Volet roulant | Volet roulant | Volet roulant | Volet roulant | Volet roulant | Persiennes | Persiennes | Persiennes | Volet roulant | Volet roulant | Volet roulant | Persiennes | Persiennes | Volet roulant | Volet roulant | Volet roulant | Volet roulant | Volet roulant | Volet roulant | Volet roulant | Volet roulant | Persiennes | Occultations pérméables | Volet roulant | Volet roulant | Volet roulant | Volet roulant | Volet roulant | Volet roulant | Volet roulant | Volet roulant | Volet roulant | Volet roulant | Volet roulant | Volet roulant | Volet roulant | Persiennes | Persiennes | Persiennes | Volet roulant | Volet roulant | Volet roulant | Persiennes | Persiennes
|  | Gestion | Gestion manuelle | Gestion manuelle | Gestion manuelle | Gestion manuelle | Gestion manuelle | Gestion manuelle | Gestion manuelle | Gestion manuelle | Gestion manuelle | Gestion manuelle | Gestion automatique | Gestion automatique | Gestion manuelle | Gestion manuelle | Gestion manuelle | Gestion manuelle | Gestion manuelle | Gestion automatique | Gestion automatique | Gestion manuelle | Gestion manuelle | Gestion manuelle | Gestion manuelle | Gestion manuelle | Gestion manuelle | Gestion manuelle | Gestion manuelle | Gestion manuelle | Gestion manuelle | Gestion manuelle | Gestion manuelle | Gestion manuelle | Gestion automatique | Gestion automatique | Gestion manuelle | Gestion manuelle | Gestion manuelle | Gestion manuelle | Gestion manuelle | Gestion automatique | Gestion automatique | Gestion manuelle | Gestion manuelle | Gestion manuelle | Gestion manuelle | Gestion manuelle | Gestion manuelle | Gestion manuelle | Gestion manuelle | Gestion manuelle | Gestion manuelle | Gestion manuelle | Gestion manuelle | Gestion manuelle | Gestion automatique | Gestion automatique | Gestion manuelle | Gestion automatique | Gestion manuelle | Gestion manuelle | Gestion manuelle | Gestion automatique | Gestion automatique | Gestion manuelle | Gestion automatique | Gestion manuelle | Gestion manuelle | Gestion manuelle | Gestion manuelle | Gestion manuelle | Gestion manuelle | Gestion manuelle | Gestion automatique | Gestion manuelle | Gestion automatique | Gestion manuelle | Gestion manuelle | Gestion manuelle | Gestion manuelle | Gestion manuelle | Gestion manuelle | Gestion automatique | Gestion manuelle | Gestion automatique | Gestion manuelle | Gestion manuelle | Gestion manuelle | Gestion manuelle | Gestion manuelle | Gestion manuelle | Gestion automatique | Gestion automatique | Gestion automatique | Gestion manuelle | Gestion manuelle | Gestion manuelle | Gestion manuelle | Gestion manuelle | Gestion manuelle | Gestion manuelle | Gestion manuelle | Gestion manuelle | Gestion manuelle | Gestion manuelle | Gestion manuelle | Gestion manuelle | Gestion manuelle | Gestion automatique | Gestion automatique | Gestion manuelle | Gestion manuelle | Gestion manuelle | Gestion manuelle | Gestion manuelle | Gestion manuelle | Gestion manuelle | Gestion manuelle | Gestion manuelle | Gestion manuelle | Gestion manuelle | Gestion manuelle | Gestion manuelle | Gestion automatique | Gestion manuelle | Gestion manuelle | Gestion manuelle | Gestion manuelle | Gestion manuelle | Gestion manuelle | Gestion manuelle | Gestion manuelle | Gestion manuelle | Gestion manuelle | Gestion manuelle | Gestion manuelle | Gestion manuelle | Gestion manuelle | Gestion manuelle | Gestion automatique | Gestion automatique | Gestion manuelle | Gestion manuelle | Gestion manuelle | Gestion manuelle | Gestion manuelle | Gestion manuelle | Gestion manuelle | Gestion manuelle | Gestion manuelle | Gestion manuelle | Gestion manuelle | Gestion manuelle | Gestion manuelle | Gestion automatique | Gestion manuelle | Gestion manuelle | Gestion manuelle | Gestion manuelle | Gestion manuelle | Gestion manuelle | Gestion manuelle | Gestion manuelle | Gestion manuelle | Gestion manuelle | Gestion manuelle | Gestion manuelle | Gestion manuelle | Gestion manuelle | Gestion manuelle | Gestion automatique | Gestion automatique | Gestion manuelle | Gestion manuelle | Gestion manuelle | Gestion manuelle | Gestion manuelle | Gestion manuelle | Gestion manuelle | Gestion manuelle | Gestion manuelle | Gestion manuelle | Gestion manuelle | Gestion manuelle | Gestion manuelle | Gestion automatique | Gestion manuelle | Gestion manuelle | Gestion manuelle | Gestion manuelle
| Perméa I4 | Perméa | 1 | 1 | 1 | 0.5 | 0.5 | 1 | 1 | 1 | 1 | 1 | 0.5 | 0.5 | 1 | 0.8 | 0.8 | 0.8 | 0.8 | 0.5 | 0.5 | 1 | 0.8 | 0.8 | 1 | 1 | 1 | 0.5 | 0.5 | 1 | 1 | 1 | 1 | 1 | 0.5 | 0.5 | 1 | 0.8 | 0.8 | 0.8 | 0.8 | 0.5 | 0.5 | 1 | 0.8 | 0.8 | 1 | 1 | 1 | 0.6 | 0.8 | 1 | 1 | 1 | 1 | 1 | 0.8 | 0.8 | 1 | 0.8 | 1 | 0.8 | 0.8 | 0.5 | 0.5 | 1 | 0.5 | 0.5 | 1 | 1 | 1 | 0.8 | 1 | 0.8 | 0.8 | 0.8 | 0.8 | 1 | 1 | 1 | 0.8 | 1 | 0.8 | 0.8 | 0.8 | 0.8 | 1 | 1 | 1 | 0.8 | 1 | 1 | 0.8 | 0.8 | 0.8 | 0.8 | 0.8 | 0.8 | 1 | 0.8 | 0.8 | 1 | 1 | 1 | 1 | 1 | 1 | 1 | 1 | 1 | 1 | 1 | 1 | 1 | 1 | 0.6 | 1 | 1 | 1 | 1 | 1 | 1 | 1 | 1 | 1 | 1 | 0.8 | 0.8 | 0.8 | 1 | 0.8 | 0.8 | 1 | 1 | 1 | 1 | 1 | 1 | 1 | 1 | 1 | 1 | 1 | 1 | 1 | 1 | 0.6 | 1 | 1 | 1 | 1 | 1 | 1 | 1 | 1 | 1 | 1 | 0.8 | 0.8 | 0.8 | 1 | 0.8 | 0.8 | 1 | 1 | 1 | 1 | 1 | 1 | 1 | 1 | 1 | 1 | 1 | 1 | 1 | 1 | 0.6 | 1 | 1 | 1 | 1 | 1 | 1 | 1 | 1 | 1 | 1 | 0.8 | 0.8 | 0.8
Inertie quotidienne
Inertie séquentielle
Zone de bruit
Ratio d'apports internes
Systèmes | Ventilation | Nature | Sf hygro b | Sf hygro b | Sf hygro b | Sf hygro b | Sf hygro b | Sf hygro b | Sf hygro b | Sf hygro b | Sf hygro b | Sf hygro b | Sf hygro b | Sf hygro b | Sf hygro b | Sf hygro b | Sf hygro b | Sf hygro b | Sf hygro b | Sf hygro b | Sf hygro b | Sf hygro b | Sf hygro b | Sf hygro b | Sf hygro b | Sf hygro b | Sf hygro b | Sf hygro b | Sf hygro b | Sf hygro b | Sf hygro b | Sf hygro b | Sf hygro b | Sf hygro b | Sf hygro b | Sf hygro b | Sf hygro b | Sf hygro b | Sf hygro b | Sf hygro b | Sf hygro b | Sf hygro b | Sf hygro b | Sf hygro b | Sf hygro b | Sf hygro b | Sf hygro b | Sf hygro b | Sf hygro b | Sf hygro b | Sf hygro b | Sf hygro b | Sf hygro b | Sf hygro b | Sf hygro b | Sf hygro b | Sf hygro b | Sf hygro b | Sf hygro b | Sf hygro b | Sf hygro b | Sf hygro b | Sf hygro b | Sf hygro b | Sf hygro b | Sf hygro b | Sf hygro b | Sf hygro b | Sf hygro b | Sf hygro b | Sf hygro b | Sf hygro b | Sf hygro b | Sf hygro b | Sf hygro b | Sf hygro b | Sf hygro b | Sf hygro b | Sf hygro b | Sf hygro b | Sf hygro b | Sf hygro b | Sf hygro b | Sf hygro b | Sf hygro b | Sf hygro b | Sf hygro b | Sf hygro b | Sf hygro b | Sf hygro b | Sf hygro b | Sf hygro b | Sf hygro b | Sf hygro b | Sf hygro b | Sf hygro b | Sf hygro b | Sf hygro b | Sf hygro b | Sf hygro b | Sf hygro b | Sf hygro b | Sf hygro b | Sf hygro b | Sf hygro b | Sf hygro b | Sf hygro b | Sf hygro b | Sf hygro b | Sf hygro b | Sf hygro b | Sf hygro b | Sf auto | Sf hygro b | Sf hygro b | Sf hygro b | Sf hygro b | Sf hygro b | Sf hygro b | Sf hygro b | Sf hygro b | Sf hygro b | Sf hygro b | Sf hygro b | Sf hygro b | Sf hygro b | Sf hygro b | Sf hygro b | Sf hygro b | Sf hygro b | Sf hygro b | Sf hygro b | Sf hygro b | Sf hygro b | Sf hygro b | Sf hygro b | Sf hygro b | Sf hygro b | Sf hygro b | Sf hygro b | Sf hygro b | Sf hygro b | Sf hygro b | Sf auto | Sf hygro b | Sf hygro b | Sf hygro b | Sf hygro b | Sf hygro b | Sf hygro b | Sf hygro b | Sf hygro b | Sf hygro b | Sf hygro b | Sf hygro b | Sf hygro b | Sf hygro b | Sf hygro b | Sf hygro b | Sf hygro b | Sf hygro b | Sf hygro b | Sf hygro b | Sf hygro b | Sf hygro b | Sf hygro b | Sf hygro b | Sf hygro b | Sf hygro b | Sf hygro b | Sf hygro b | Sf hygro b | Sf hygro b | Sf hygro b | Sf auto | Sf hygro b | Sf hygro b | Sf hygro b | Sf hygro b | Sf hygro b | Sf hygro b | Sf hygro b | Sf hygro b | Sf hygro b | Sf hygro b | Sf hygro b | Sf hygro b | Sf hygro b | Sf hygro b | Sf hygro b | Sf hygro b
Débit d'air
Régulation débits
|  | Classe Réseau | Par défaut | Par défaut | Par défaut | Classe B | Classe A | Par défaut | Par défaut | Par défaut | Classe A | Classe A | Classe B | Classe B | Par défaut | Classe A | Classe A | Classe A | Classe A | Classe B | Classe B | Par défaut | Classe A | Classe A | Par défaut | Par défaut | Par défaut | Classe B | Classe A | Par défaut | Par défaut | Par défaut | Classe A | Classe A | Classe B | Classe B | Par défaut | Classe A | Classe A | Classe A | Classe A | Classe B | Classe B | Par défaut | Classe A | Classe A | Par défaut | Par défaut | Par défaut | Classe A | Classe A | Par défaut | Par défaut | Par défaut | Par défaut | Par défaut | Classe A | Classe A | Par défaut | Classe A | Classe A | Classe A | Classe A | Classe B | Classe A | Par défaut | Classe A | Classe A | Par défaut | Par défaut | Par défaut | Classe A | Par défaut | Classe A | Classe A | Classe A | Classe A | Par défaut | Par défaut | Par défaut | Classe A | Par défaut | Classe A | Classe A | Classe A | Classe A | Par défaut | Par défaut | Par défaut | Classe A | Par défaut | Classe A | Classe A | Classe A | Classe A | Classe A | Classe A | Classe A | Par défaut | Classe A | Classe A | Par défaut | Par défaut | Par défaut | Par défaut | Par défaut | Par défaut | Par défaut | Par défaut | Par défaut | Par défaut | Par défaut | Par défaut | Par défaut | Par défaut | Par défaut | Par défaut | Par défaut | Par défaut | Par défaut | Par défaut | Par défaut | Par défaut | Par défaut | Par défaut | Par défaut | Classe A | Classe A | Classe A | Par défaut | Classe A | Classe A | Par défaut | Par défaut | Par défaut | Par défaut | Par défaut | Par défaut | Par défaut | Par défaut | Par défaut | Par défaut | Par défaut | Par défaut | Par défaut | Par défaut | Par défaut | Par défaut | Par défaut | Par défaut | Par défaut | Par défaut | Par défaut | Par défaut | Par défaut | Par défaut | Par défaut | Classe A | Classe A | Classe A | Par défaut | Classe A | Classe A | Par défaut | Par défaut | Par défaut | Par défaut | Par défaut | Par défaut | Par défaut | Par défaut | Par défaut | Par défaut | Par défaut | Par défaut | Par défaut | Par défaut | Par défaut | Par défaut | Par défaut | Par défaut | Par défaut | Par défaut | Par défaut | Par défaut | Par défaut | Par défaut | Par défaut | Classe A | Classe A | Classe A
| Chauffage | Nature | Gaz collectif | Gaz indiv | Gaz collectif | EJ | EJ | PAC DS HRC 70 | RCU | PAC hybride | Gaz indiv | Gaz collectif | EJ | EJ | PAC DS HRC 70 | RCU | PAC hybride | Gaz indiv | Gaz collectif | EJ | EJ | PAC DS HRC 70 | RCU | PAC hybride | Gaz collectif | Gaz indiv | Gaz collectif | EJ | EJ | PAC DS HRC 70 | RCU | PAC hybride | Gaz indiv | Gaz collectif | EJ | EJ | PAC DS HRC 70 | RCU | PAC hybride | Gaz indiv | Gaz collectif | EJ | EJ | PAC DS HRC 70 | RCU | PAC hybride | Gaz collectif | Gaz indiv | Gaz collectif | EJ | EJ | PAC DS HRC 70 | RCU | PAC hybride | Gaz collectif | Gaz collectif | EJ | EJ | PAC DS HRC 70 | RCU | PAC hybride | Gaz indiv | Gaz collectif | EJ | EJ | PAC DS HRC 70 | RCU | PAC hybride | Gaz indiv | Gaz indiv | Gaz indiv | Gaz indiv | Gaz indiv | Gaz indiv | Gaz indiv | Gaz indiv | Gaz indiv | Gaz indiv | Gaz indiv | Gaz indiv | Gaz indiv | Gaz indiv | Gaz indiv | Gaz indiv | Gaz indiv | Gaz indiv | Gaz indiv | Gaz indiv | Gaz indiv | Gaz indiv | Gaz indiv | Gaz indiv | Gaz indiv | Gaz indiv | Gaz indiv | Gaz indiv | Gaz indiv | Gaz indiv | Gaz indiv | Gaz indiv | Gaz indiv | Gaz indiv | Gaz indiv | Gaz indiv | Gaz indiv | Gaz indiv | Gaz indiv | Gaz indiv | Gaz indiv | Gaz indiv | Gaz indiv | Gaz indiv | Gaz indiv | Gaz indiv | Gaz indiv | Gaz indiv | Gaz indiv | Gaz indiv | Gaz indiv | Gaz indiv | Gaz indiv | Gaz indiv | Gaz indiv | Gaz indiv | Gaz indiv | Gaz indiv | Gaz indiv | Gaz indiv | Gaz indiv | Gaz indiv | Gaz indiv | Gaz indiv | Gaz indiv | Gaz indiv | Gaz indiv | Gaz indiv | Gaz indiv | Gaz indiv | Gaz indiv | Gaz indiv | Gaz indiv | Gaz indiv | Gaz indiv | Gaz indiv | Gaz indiv | Gaz indiv | Gaz indiv | Gaz indiv | Gaz indiv | Gaz indiv | Gaz indiv | Gaz indiv | Gaz indiv | Gaz indiv | Gaz indiv | Gaz indiv | Gaz indiv | Gaz indiv | Gaz indiv | Gaz indiv | Gaz indiv | Gaz indiv | Gaz indiv | Gaz indiv | Gaz indiv | Gaz indiv | Gaz indiv | Gaz indiv | Gaz indiv | Gaz indiv | Gaz indiv | Gaz indiv | Gaz indiv | Gaz indiv | Gaz indiv | Gaz indiv | Gaz indiv | Gaz indiv | Gaz indiv | Gaz indiv | Gaz indiv | Gaz indiv | Gaz indiv | Gaz indiv | Gaz indiv | Gaz indiv | Gaz indiv | Gaz indiv | Gaz indiv | Gaz indiv | Gaz indiv
|  | Puissance | 1: 2x70kW; 3: 2x70kW; 6: 5 x 35kW; 7: 130 kW; 10: 2x70kW; 13: 5 x 35kW; 14: 130 kW; 17: 2x70kW; 20: 5 x 35kW; 21: 130 kW; 23: 2x70kW; 25: 2x70kW; 28: 5 x 35kW; 29: 130 kW; 32: 2x70kW; 35: 5 x 35kW; 36: 130 kW; 39: 2x70kW; 42: 5 x 35kW; 43: 130 kW; 45: 2x70kW; 47: 2x70kW; 50: 5 x 35kW; 51: 130 kW; 53: 2x70kW; 54: 2x70kW; 57: 5 x 35kW; 58: 130 kW; 61: 2x70kW; 64: 5 x 35kW; 65: 130 kW
|  | Performance | 6: COP 7/35 = 4,4; 8: COP 7/35 = 4,3; 13: COP 7/35 = 4,4; 15: COP 7/35 = 4,3; 20: COP 7/35 = 4,4; 22: COP 7/35 = 4,3; 28: COP 7/35 = 4,4; 30: COP 7/35 = 4,3; 35: COP 7/35 = 4,4; 37: COP 7/35 = 4,3; 42: COP 7/35 = 4,4; 44: COP 7/35 = 4,3; 50: COP 7/35 = 4,4; 52: COP 7/35 = 4,3; 57: COP 7/35 = 4,4; 59: COP 7/35 = 4,3; 64: COP 7/35 = 4,4; 66: COP 7/35 = 4,3
| Emetteur | Nature | Radiateur (70/50) | Radiateur (70/50) | Radiateur (70/50) | Panneaux Rayonnants avec détecteur de présence | Panneaux Rayonnants avec détecteur de présence | Radiateur (60/40) | Radiateur (70/50) | Radiateur (70/50) | Radiateur (70/50) | Radiateur (70/50) | Panneaux Rayonnants avec détecteur de présence | Panneaux Rayonnants avec détecteur de présence | Radiateur (60/40) | Radiateur (70/50) | Radiateur (70/50) | Radiateur (70/50) | Radiateur (70/50) | Panneaux Rayonnants avec détecteur de présence | Panneaux Rayonnants avec détecteur de présence | Radiateur (60/40) | Radiateur (70/50) | Radiateur (70/50) | Radiateur (70/50) | Radiateur (70/50) | Radiateur (70/50) | Panneaux Rayonnants avec détecteur de présence | Panneaux Rayonnants avec détecteur de présence | Radiateur (60/40) | Radiateur (70/50) | Radiateur (70/50) | Radiateur (70/50) | Radiateur (70/50) | Panneaux Rayonnants avec détecteur de présence | Panneaux Rayonnants avec détecteur de présence | Radiateur (60/40) | Radiateur (70/50) | Radiateur (70/50) | Radiateur (70/50) | Radiateur (70/50) | Panneaux Rayonnants avec détecteur de présence | Panneaux Rayonnants avec détecteur de présence | Radiateur (60/40) | Radiateur (70/50) | Radiateur (70/50) | Radiateur (70/50) | Radiateur (70/50) | Radiateur (70/50) | Panneaux Rayonnants avec détecteur de présence | Panneaux Rayonnants avec détecteur de présence | Radiateur (60/40) | Radiateur (70/50) | Radiateur (70/50) | Radiateur (70/50) | Radiateur (70/50) | Panneaux Rayonnants avec détecteur de présence | Panneaux Rayonnants avec détecteur de présence | Radiateur (60/40) | Radiateur (70/50) | Radiateur (70/50) | Radiateur (70/50) | Radiateur (70/50) | Panneaux Rayonnants avec détecteur de présence | Panneaux Rayonnants avec détecteur de présence | Radiateur (60/40) | Radiateur (70/50) | Radiateur (70/50) | Radiateur (70/50) | Radiateur (70/50) | Radiateur (70/50) | Radiateur (70/50) | Radiateur (70/50) | Radiateur (70/50) | Radiateur (70/50) | Radiateur (70/50) | Radiateur (70/50) | Radiateur (70/50) | Radiateur (70/50) | Radiateur (70/50) | Radiateur (70/50) | Radiateur (70/50) | Radiateur (70/50) | Radiateur (70/50) | Radiateur (70/50) | Radiateur (70/50) | Radiateur (70/50) | Radiateur (70/50) | Radiateur (70/50) | Radiateur (70/50) | Radiateur (70/50) | Radiateur (70/50) | Radiateur (70/50) | Radiateur (70/50) | Radiateur (70/50) | Radiateur (70/50) | Radiateur (70/50) | Radiateur (70/50) | Radiateur (70/50) | Radiateur (70/50) | Radiateur (70/50) | Radiateur (70/50) | Radiateur (70/50) | Radiateur (70/50) | Radiateur (70/50) | Radiateur (70/50) | Radiateur (70/50) | Radiateur (70/50) | Radiateur (70/50) | Radiateur (70/50) | Radiateur (70/50) | Radiateur (70/50) | Radiateur (70/50) | Radiateur (70/50) | Radiateur (70/50) | Radiateur (70/50) | Radiateur (70/50) | Radiateur (70/50) | Radiateur (70/50) | Radiateur (70/50) | Radiateur (70/50) | Radiateur (70/50) | Radiateur (70/50) | Radiateur (70/50) | Radiateur (70/50) | Radiateur (70/50) | Radiateur (70/50) | Radiateur (70/50) | Radiateur (70/50) | Radiateur (70/50) | Radiateur (70/50) | Radiateur (70/50) | Radiateur (70/50) | Radiateur (70/50) | Radiateur (70/50) | Radiateur (70/50) | Radiateur (70/50) | Radiateur (70/50) | Radiateur (70/50) | Radiateur (70/50) | Radiateur (70/50) | Radiateur (70/50) | Radiateur (70/50) | Radiateur (70/50) | Radiateur (70/50) | Radiateur (70/50) | Radiateur (70/50) | Radiateur (70/50) | Radiateur (70/50) | Radiateur (70/50) | Radiateur (70/50) | Radiateur (70/50) | Radiateur (70/50) | Radiateur (70/50) | Radiateur (70/50) | Radiateur (70/50) | Radiateur (70/50) | Radiateur (70/50) | Radiateur (70/50) | Radiateur (70/50) | Radiateur (70/50) | Radiateur (70/50) | Radiateur (70/50) | Radiateur (70/50) | Radiateur (70/50) | Radiateur (70/50) | Radiateur (70/50) | Radiateur (70/50) | Radiateur (70/50) | Radiateur (70/50) | Radiateur (70/50) | Radiateur (70/50) | Radiateur (70/50) | Radiateur (70/50) | Radiateur (70/50) | Radiateur (70/50) | Radiateur (70/50) | Radiateur (70/50) | Radiateur (70/50) | Radiateur (70/50) | Radiateur (70/50) | Radiateur (70/50) | Radiateur (70/50) | Radiateur (70/50) | Radiateur (70/50) | Radiateur (70/50) | Radiateur (70/50) | Radiateur (70/50) | Radiateur (70/50) | Radiateur (70/50) | Radiateur (70/50)
|  | Régulation | VT = 0,4 | VT = 0,4 | VT = 0,4 | VT = 0,2 | VT = 0,2 | VT = 0,4 | VT = 0,4 | VT = 0,4 | VT = 0,4 | VT = 0,4 | VT = 0,2 | VT = 0,2 | VT = 0,4 | VT = 0,4 | VT = 0,4 | VT = 0,4 | VT = 0,4 | VT = 0,2 | VT = 0,2 | VT = 0,4 | VT = 0,4 | VT = 0,4 | VT = 0,4 | VT = 0,4 | VT = 0,4 | VT = 0,2 | VT = 0,2 | VT = 0,4 | VT = 0,4 | VT = 0,4 | VT = 0,4 | VT = 0,4 | VT = 0,2 | VT = 0,2 | VT = 0,4 | VT = 0,4 | VT = 0,4 | VT = 0,4 | VT = 0,4 | VT = 0,2 | VT = 0,2 | VT = 0,4 | VT = 0,4 | VT = 0,4 | VT = 0,4 | VT = 0,4 | VT = 0,4 | VT = 0,2 | VT = 0,2 | VT = 0,4 | VT = 0,4 | VT = 0,4 | VT = 0,4 | VT = 0,4 | VT = 0,2 | VT = 0,2 | VT = 0,4 | VT = 0,4 | VT = 0,4 | VT = 0,4 | VT = 0,4 | VT = 0,2 | VT = 0,2 | VT = 0,4 | VT = 0,4 | VT = 0,4 | VT = 0,4 | VT = 0,4 | VT = 0,4 | VT = 0,4 | VT = 0,4 | VT = 0,4 | VT = 0,4 | VT = 0,4 | VT = 0,4 | VT = 0,4 | VT = 0,4 | VT = 0,4 | VT = 0,4 | VT = 0,4 | VT = 0,4 | VT = 0,4 | VT = 0,4 | VT = 0,4 | VT = 0,4 | VT = 0,4 | VT = 0,4 | VT = 0,4 | VT = 0,4 | VT = 0,4 | VT = 0,4 | VT = 0,4 | VT = 0,4 | VT = 0,4 | VT = 0,4 | VT = 0,4 | VT = 0,4 | VT = 0,4 | VT = 0,4 | VT = 0,4 | VT = 0,4 | VT = 0,4 | VT = 0,4 | VT = 0,4 | VT = 0,4 | VT = 0,4 | VT = 0,4 | VT = 0,4 | VT = 0,4 | VT = 0,4 | VT = 0,4 | VT = 0,4 | VT = 0,4 | VT = 0,4 | VT = 0,4 | VT = 0,4 | VT = 0,4 | VT = 0,4 | VT = 0,4 | VT = 0,4 | VT = 0,4 | VT = 0,4 | VT = 0,4 | VT = 0,4 | VT = 0,4 | VT = 0,4 | VT = 0,4 | VT = 0,4 | VT = 0,4 | VT = 0,4 | VT = 0,4 | VT = 0,4 | VT = 0,4 | VT = 0,4 | VT = 0,4 | VT = 0,4 | VT = 0,4 | VT = 0,4 | VT = 0,4 | VT = 0,4 | VT = 0,4 | VT = 0,4 | VT = 0,4 | VT = 0,4 | VT = 0,4 | VT = 0,4 | VT = 0,4 | VT = 0,4 | VT = 0,4 | VT = 0,4 | VT = 0,4 | VT = 0,4 | VT = 0,4 | VT = 0,4 | VT = 0,4 | VT = 0,4 | VT = 0,4 | VT = 0,4 | VT = 0,4 | VT = 0,4 | VT = 0,4 | VT = 0,4 | VT = 0,4 | VT = 0,4 | VT = 0,4 | VT = 0,4 | VT = 0,4 | VT = 0,4 | VT = 0,4 | VT = 0,4 | VT = 0,4 | VT = 0,4 | VT = 0,4 | VT = 0,4 | VT = 0,4 | VT = 0,4 | VT = 0,4 | VT = 0,4 | VT = 0,4 | VT = 0,4 | VT = 0,4 | VT = 0,4 | VT = 0,4 | VT = 0,4 | VT = 0,4 | VT = 0,4 | VT = 0,4 | VT = 0,4 | VT = 0,4
| Eau Chaude Sanitaire | Nature | Gaz collectif | Gaz indiv | Hydramax + gaz coll | Aquacosy air extrait | HRC 70 | PAC DS FRC 70 | RCU | PAC hybride | Gaz indiv | Hydramax + gaz coll | Aquacosy air extrait | HRC 70 | PAC DS FRC 70 | RCU | PAC hybride | Gaz indiv | Hydramax + gaz coll | Aquacosy air extrait | HRC 70 | PAC DS FRC 70 | RCU | PAC hybride | Gaz collectif | Gaz indiv | Hydramax + gaz coll | Aquacosy air extrait | HRC 70 | PAC DS FRC 70 | RCU | PAC hybride | Gaz indiv | Hydramax + gaz coll | Aquacosy air extrait | HRC 70 | PAC DS FRC 70 | RCU | PAC hybride | Gaz indiv | Hydramax + gaz coll | Aquacosy air extrait | HRC 70 | PAC DS FRC 70 | RCU | PAC hybride | Gaz collectif | Gaz indiv | Hydramax + gaz coll | Aquacosy air extrait | HRC 70 | PAC DS FRC 70 | RCU | PAC hybride | Gaz collectif | Gaz collectif | Aquacosy air extrait | HRC 70 | PAC DS FRC 70 | RCU | PAC hybride | Gaz indiv | Hydramax + gaz coll | Aquacosy air extrait | HRC 70 | PAC DS FRC 70 | RCU | PAC hybride | Gaz indiv | Gaz indiv | Gaz indiv | Gaz indiv | Gaz indiv | Gaz indiv | Gaz indiv | Gaz indiv | Gaz indiv | Gaz indiv | Gaz indiv | Gaz indiv | Gaz indiv | Gaz indiv | Gaz indiv | Gaz indiv | Gaz indiv | Gaz indiv | Gaz indiv | Gaz indiv | Gaz indiv | Gaz indiv | Gaz indiv | Gaz indiv | Gaz indiv | Gaz indiv | Gaz indiv | Gaz indiv | Gaz indiv | Gaz indiv | Gaz indiv | Gaz indiv | Gaz indiv | Gaz indiv | Gaz indiv | Gaz indiv | Gaz indiv | Gaz indiv | Gaz indiv | Gaz indiv | Gaz indiv | Gaz indiv | Gaz indiv | Gaz indiv | Gaz indiv | Gaz indiv | Gaz indiv | Gaz indiv | Gaz indiv | Gaz indiv | Gaz indiv | Gaz indiv | Gaz indiv | Gaz indiv | Gaz indiv | Gaz indiv | Gaz indiv | Gaz indiv | Gaz indiv | Gaz indiv | Gaz indiv | Gaz indiv | Gaz indiv | Gaz indiv | Gaz indiv | Gaz indiv | Gaz indiv | Gaz indiv | Gaz indiv | Gaz indiv | Gaz indiv | Gaz indiv | Gaz indiv | Gaz indiv | Gaz indiv | Gaz indiv | Gaz indiv | Gaz indiv | Gaz indiv | Gaz indiv | Gaz indiv | Gaz indiv | Gaz indiv | Gaz indiv | Gaz indiv | Gaz indiv | Gaz indiv | Gaz indiv | Gaz indiv | Gaz indiv | Gaz indiv | Gaz indiv | Gaz indiv | Gaz indiv | Gaz indiv | Gaz indiv | Gaz indiv | Gaz indiv | Gaz indiv | Gaz indiv | Gaz indiv | Gaz indiv | Gaz indiv | Gaz indiv | Gaz indiv | Gaz indiv | Gaz indiv | Gaz indiv | Gaz indiv | Gaz indiv | Gaz indiv | Gaz indiv | Gaz indiv | Gaz indiv | Gaz indiv | Gaz indiv | Gaz indiv | Gaz indiv | Gaz indiv | Gaz indiv | Gaz indiv | Gaz indiv | Gaz indiv
|  | Puissance | 1: 2x70kW; 3: 2x70kW + 10kW; 5: 35kW; 6: 5 x 35kW; 7: 130 kW; 10: 2x70kW + 10kW; 12: 35kW; 13: 5 x 35kW; 14: 130 kW; 17: 2x70kW + 10kW; 19: 35kW; 20: 5 x 35kW; 21: 130 kW; 23: 2x70kW; 25: 2x70kW + 10kW; 27: 35kW; 28: 5 x 35kW; 29: 130 kW; 32: 2x70kW + 10kW; 34: 35kW; 35: 5 x 35kW; 36: 130 kW; 39: 2x70kW + 10kW; 41: 35kW; 42: 5 x 35kW; 43: 130 kW; 45: 2x70kW; 47: 2x70kW + 10kW; 49: 35kW; 50: 5 x 35kW; 51: 130 kW; 53: 2x70kW; 54: 2x70kW; 56: 35kW; 57: 5 x 35kW; 58: 130 kW; 61: 2x70kW + 10kW; 63: 35kW; 64: 5 x 35kW; 65: 130 kW
|  | Performance | 3: COP 7/45 = 3,31; 4: COP 7/45 = 3,35; 5: COP 7/45 = 3,5; 6: COP 7/45 = 3,5; 10: COP 7/45 = 3,31; 11: COP 7/45 = 3,35; 12: COP 7/45 = 3,5; 13: COP 7/45 = 3,5; 17: COP 7/45 = 3,31; 18: COP 7/45 = 3,35; 19: COP 7/45 = 3,5; 20: COP 7/45 = 3,5; 25: COP 7/45 = 3,31; 26: COP 7/45 = 3,35; 27: COP 7/45 = 3,5; 28: COP 7/45 = 3,5; 32: COP 7/45 = 3,31; 33: COP 7/45 = 3,35; 34: COP 7/45 = 3,5; 35: COP 7/45 = 3,5; 39: COP 7/45 = 3,31; 40: COP 7/45 = 3,35; 41: COP 7/45 = 3,5; 42: COP 7/45 = 3,5; 47: COP 7/45 = 3,31; 48: COP 7/45 = 3,35; 49: COP 7/45 = 3,5; 50: COP 7/45 = 3,5; 55: COP 7/45 = 3,35; 56: COP 7/45 = 3,5; 57: COP 7/45 = 3,5; 61: COP 7/45 = 3,31; 62: COP 7/45 = 3,35; 63: COP 7/45 = 3,5; 64: COP 7/45 = 3,5
|  | Points de puisage | mélangeurs | mélangeurs | mélangeurs | 50% mélangeurs 50% mitigeurs | 50% mélangeurs 50% mitigeurs | mélangeurs | mélangeurs | mélangeurs | mélangeurs | mélangeurs | 50% mélangeurs 50% mitigeurs | 50% mélangeurs 50% mitigeurs | mélangeurs | 50% mélangeurs 50% mitigeurs | 50% mélangeurs 50% mitigeurs | 50% mélangeurs 50% mitigeurs | 50% mélangeurs 50% mitigeurs | 50% mélangeurs 50% mitigeurs | 50% mélangeurs 50% mitigeurs | 50% mélangeurs 50% mitigeurs | 50% mélangeurs 50% mitigeurs | 50% mélangeurs 50% mitigeurs | mélangeurs | mélangeurs | mélangeurs | 50% mélangeurs 50% mitigeurs | 50% mélangeurs 50% mitigeurs | mélangeurs | mélangeurs | mélangeurs | mélangeurs | mélangeurs | 50% mélangeurs 50% mitigeurs | 50% mélangeurs 50% mitigeurs | mélangeurs | 50% mélangeurs 50% mitigeurs | 50% mélangeurs 50% mitigeurs | 50% mélangeurs 50% mitigeurs | 50% mélangeurs 50% mitigeurs | 50% mélangeurs 50% mitigeurs | 50% mélangeurs 50% mitigeurs | 50% mélangeurs 50% mitigeurs | 50% mélangeurs 50% mitigeurs | 50% mélangeurs 50% mitigeurs | mélangeurs | mélangeurs | mélangeurs | 50% mélangeurs 50% mitigeurs | 50% mélangeurs 50% mitigeurs | mélangeurs | mélangeurs | mélangeurs | mélangeurs | mélangeurs | 50% mélangeurs 50% mitigeurs | 50% mélangeurs 50% mitigeurs | mélangeurs | 50% mélangeurs 50% mitigeurs | mélangeurs | 50% mélangeurs 50% mitigeurs | 50% mélangeurs 50% mitigeurs | 50% mélangeurs 50% mitigeurs | 50% mélangeurs 50% mitigeurs | 50% mélangeurs 50% mitigeurs | 50% mélangeurs 50% mitigeurs | 50% mélangeurs 50% mitigeurs | mélangeurs | mélangeurs | mélangeurs | 50% mélangeurs 50% mitigeurs | mélangeurs | 50% mélangeurs 50% mitigeurs | 50% mélangeurs 50% mitigeurs | 50% mélangeurs 50% mitigeurs | 50% mélangeurs 50% mitigeurs | mélangeurs | mélangeurs | mélangeurs | 50% mélangeurs 50% mitigeurs | mélangeurs | 50% mélangeurs 50% mitigeurs | 50% mélangeurs 50% mitigeurs | 50% mélangeurs 50% mitigeurs | 50% mélangeurs 50% mitigeurs | mélangeurs | mélangeurs | mélangeurs | 50% mélangeurs 50% mitigeurs | mélangeurs | mélangeurs | 50% mélangeurs 50% mitigeurs | 50% mélangeurs 50% mitigeurs | 50% mélangeurs 50% mitigeurs | 50% mélangeurs 50% mitigeurs | 50% mélangeurs 50% mitigeurs | 50% mélangeurs 50% mitigeurs | mélangeurs | 50% mélangeurs 50% mitigeurs | 50% mélangeurs 50% mitigeurs | mélangeurs | mélangeurs | mélangeurs | mélangeurs | mélangeurs | mélangeurs | mélangeurs | mélangeurs | mélangeurs | mélangeurs | mélangeurs | mélangeurs | mélangeurs | mélangeurs | mélangeurs | mélangeurs | mélangeurs | mélangeurs | mélangeurs | mélangeurs | mélangeurs | mélangeurs | mélangeurs | mélangeurs | mélangeurs | 50% mélangeurs 50% mitigeurs | 50% mélangeurs 50% mitigeurs | 50% mélangeurs 50% mitigeurs | mélangeurs | 50% mélangeurs 50% mitigeurs | 50% mélangeurs 50% mitigeurs | mélangeurs | mélangeurs | mélangeurs | mélangeurs | mélangeurs | mélangeurs | mélangeurs | mélangeurs | mélangeurs | mélangeurs | mélangeurs | mélangeurs | mélangeurs | mélangeurs | mélangeurs | mélangeurs | mélangeurs | mélangeurs | mélangeurs | mélangeurs | mélangeurs | mélangeurs | mélangeurs | mélangeurs | mélangeurs | 50% mélangeurs 50% mitigeurs | 50% mélangeurs 50% mitigeurs | 50% mélangeurs 50% mitigeurs | mélangeurs | 50% mélangeurs 50% mitigeurs | 50% mélangeurs 50% mitigeurs | mélangeurs | mélangeurs | mélangeurs | mélangeurs | mélangeurs | mélangeurs | mélangeurs | mélangeurs | mélangeurs | mélangeurs | mélangeurs | mélangeurs | mélangeurs | mélangeurs | mélangeurs | mélangeurs | mélangeurs | mélangeurs | mélangeurs | mélangeurs | mélangeurs | mélangeurs | mélangeurs | mélangeurs | mélangeurs | 50% mélangeurs 50% mitigeurs | 50% mélangeurs 50% mitigeurs | 50% mélangeurs 50% mitigeurs
| Refroidissement | Nature | bar: 1 to 189
Puissance | bar: 1 to 189
Performance | bar: 1 to 189
| Eclairage | Puissance | bar: 1 to 189
Auxiliaires | bar: 1 to 189
Type d'appareillage | bar: 1 to 189
Gestion fractionnée | bar: 1 to 189
Gestion et commande | bar: 1 to 189
| Auxiliaires | Auxiliaires
| Production PV | Production PV | - | - | - | - | - | - | - | - | - | - | 150 m² | 66 m² | - | - | - | - | - | 300 m² | 300 m² | - | - | - | - | - | - | - | - | - | - | - | - | - | - | - | - | - | - | - | - | 150 m² | 150 m² | - | - | - | - | - | - | - | - | - | - | - | - | - | - | - | - | - | - | - | - | - | - | - | - | - | - | - | - | - | - | - | - | - | - | - | - | - | - | - | - | - | - | - | - | - | - | - | - | - | - | - | - | - | - | - | - | - | - | - | - | - | - | - | - | - | - | - | - | - | - | - | - | - | - | - | - | - | - | - | - | - | - | - | - | - | - | - | - | - | - | - | - | - | - | - | - | - | - | - | - | - | - | - | - | - | - | - | - | - | - | - | - | - | - | - | - | - | - | - | - | - | - | - | - | - | - | - | - | - | - | - | - | - | - | - | - | - | - | - | - | - | - | - | - | - | - | - | -
| Rafraîchissement passif | Rafraîchissement passif | 112: 1 brasseur par log; 113: Brasseur dans salon + chambres; 120: 1 brasseur par log; 121: 1 brasseur par log; 122: Brasseur dans salon + chambres; 123: 1 brasseur par log; 124: 1 brasseur par log; 126: 1 brasseur par log; 127: 1 brasseur par log; 143: 1 brasseur par log; 144: Brasseur dans salon + chambres; 151: 1 brasseur par log; 152: 1 brasseur par log; 153: Brasseur dans salon + chambres; 154: 1 brasseur par log; 155: 1 brasseur par log; 157: 1 brasseur par log; 158: 1 brasseur par log; 174: 1 brasseur par log; 175: Brasseur dans salon + chambres; 182: 1 brasseur par log; 183: 1 brasseur par log; 184: Brasseur dans salon + chambres; 185: 1 brasseur par log; 186: 1 brasseur par log; 188: 1 brasseur par log; 189: 1 brasseur par log
| Ascenseur | Ascenseur | 2 asc 630 kg | 2 asc 630 kg | 2 asc 630 kg | 2 asc 630 kg | 2 asc 630 kg | 2 asc 630 kg | 2 asc 630 kg | 2 asc 630 kg | 2 asc 630 kg | 2 asc 630 kg | 2 asc 630 kg | 2 asc 630 kg | 2 asc 630 kg | 2 asc 630 kg | 2 asc 630 kg | 2 asc 630 kg | 2 asc 630 kg | 2 asc 630 kg | 2 asc 630 kg | 2 asc 630 kg | 2 asc 630 kg | 2 asc 630 kg | 2 asc 630 kg | 2 asc 630 kg | 2 asc 630 kg | 2 asc 630 kg | 2 asc 630 kg | 2 asc 630 kg | 2 asc 630 kg | 2 asc 630 kg | 2 asc 630 kg | 2 asc 630 kg | 2 asc 630 kg | 2 asc 630 kg | 2 asc 630 kg | 2 asc 630 kg | 2 asc 630 kg | 2 asc 630 kg | 2 asc 630 kg | 2 asc 630 kg | 2 asc 630 kg | 2 asc 630 kg | 2 asc 630 kg | 2 asc 630 kg | 2 asc 630 kg | 2 asc 630 kg | 2 asc 630 kg | 2 asc 630 kg | 2 asc 630 kg | 2 asc 630 kg | 2 asc 630 kg | 2 asc 630 kg | 2 asc 630 kg | 2 asc 630 kg | 2 asc 630 kg | 2 asc 630 kg | 2 asc 630 kg | 2 asc 630 kg | 2 asc 630 kg | 2 asc 630 kg | 2 asc 630 kg | 2 asc 630 kg | 2 asc 630 kg | 2 asc 630 kg | 2 asc 630 kg | 2 asc 630 kg | 2 asc 630 kg | 2 asc 630 kg | 2 asc 630 kg | 2 asc 630 kg | 2 asc 630 kg | 2 asc 630 kg | 2 asc 630 kg | 2 asc 630 kg | 2 asc 630 kg | 2 asc 630 kg | 2 asc 630 kg | 2 asc 630 kg | 2 asc 630 kg | 2 asc 630 kg | 2 asc 630 kg | 2 asc 630 kg | 2 asc 630 kg | 2 asc 630 kg | 2 asc 630 kg | 2 asc 630 kg | 2 asc 630 kg | 2 asc 630 kg | 2 asc 630 kg | 2 asc 630 kg | 2 asc 630 kg | 2 asc 630 kg | 2 asc 630 kg | 2 asc 630 kg | 2 asc 630 kg | 2 asc 630 kg | 2 asc 630 kg | 2 asc 630 kg | 2 asc 630 kg | 2 asc 630 kg | 2 asc 630 kg | 2 asc 630 kg | 2 asc 630 kg | 2 asc 630 kg | 2 asc 630 kg | 2 asc 630 kg | 2 asc 630 kg | 2 asc 630 kg | 2 asc 630 kg | 2 asc 630 kg | 2 asc 630 kg | 2 asc 630 kg | 2 asc 630 kg | 2 asc 630 kg | 2 asc 630 kg | 2 asc 630 kg | 2 asc 630 kg | 2 asc 630 kg | 2 asc 630 kg | 2 asc 630 kg | 2 asc 630 kg | 2 asc 630 kg | 2 asc 630 kg | 2 asc 630 kg | 2 asc 630 kg | 2 asc 630 kg | 2 asc 630 kg | 2 asc 630 kg | 2 asc 630 kg | 2 asc 630 kg | 2 asc 630 kg | 2 asc 630 kg | 2 asc 630 kg | 2 asc 630 kg | 2 asc 630 kg | 2 asc 630 kg | 2 asc 630 kg | 2 asc 630 kg | 2 asc 630 kg | 2 asc 630 kg | 2 asc 630 kg | 2 asc 630 kg | 2 asc 630 kg | 2 asc 630 kg | 2 asc 630 kg | 2 asc 630 kg | 2 asc 630 kg | 2 asc 630 kg | 2 asc 630 kg | 2 asc 630 kg | 2 asc 630 kg | 2 asc 630 kg | 2 asc 630 kg | 2 asc 630 kg | 2 asc 630 kg | 2 asc 630 kg | 2 asc 630 kg | 2 asc 630 kg | 2 asc 630 kg | 2 asc 630 kg | 2 asc 630 kg | 2 asc 630 kg | 2 asc 630 kg | 2 asc 630 kg | 2 asc 630 kg | 2 asc 630 kg | 2 asc 630 kg | 2 asc 630 kg | 2 asc 630 kg | 2 asc 630 kg | 2 asc 630 kg | 2 asc 630 kg | 2 asc 630 kg | 2 asc 630 kg | 2 asc 630 kg | 2 asc 630 kg | 2 asc 630 kg | 2 asc 630 kg | 2 asc 630 kg | 2 asc 630 kg | 2 asc 630 kg | 2 asc 630 kg | 2 asc 630 kg | 2 asc 630 kg | 2 asc 630 kg | 2 asc 630 kg | 2 asc 630 kg | 2 asc 630 kg | 2 asc 630 kg
| Parking | Parking | Non | Non | Non | Non | Non | Non | Non | Non | Non | Non | Non | Non | Non | Non | Non | Non | Non | Non | Non | Non | Non | Non | Non | Non | Non | Non | Non | Non | Non | Non | Non | Non | Non | Non | Non | Non | Non | Non | Non | Non | Non | Non | Non | Non | Non | Non | Non | Non | Non | Non | Non | Non | [7 empty] | Non | Non | Non | Non | Non | Non | Non | Non | Non | Non | Non | Non | Non | Non | Non | Non | Non | Non | Non | Non | Non | Non | Non | Non | Non | Non | Non | Non | Non | Non | Non | Non | Non | Non | Non | Non | Non | Non | Non | Non | Non | Non | Non | Non | Non | Non | Non | Non | Non | Non | Non | Non | Non | Non | Non | Non | Non | Non | Non | Non | Non | Non | Non | Non | Non | Non | Non | Non | Non | Non | Non | Non | Non | Non | Non | Non | Non | Non | Non | Non | Non | Non | Non | Non | Non | Non | Non | Non | Non | Non | Non | Non | Non | Non | Non | Non | Non | Non | Non | Non | Non | Non | Non | Non | Non | Non | Non | Non | Non | Non | Non | Non | Non | Non | Non | Non | Non | Non | Non | Non | Non | Non | Non | Non | Non | Non | Non | Non | Non | Non
Energie RT2012 | SRT (m²) | SRT (m²) | 1: 2709.1; 2: 2709.1; 3: 2709.1; 4: 2709.1; 5: 2709.1; 6: 2709.1; 7: 2709.1; 8: 2709.1; 9: 2709.1; 10: 2709.1; 11: 2709.1; 12: 2709.1; 13: 2709.1; 14: 2709.1; 15: 2709.1; 16: 2709.1; 17: 2709.1; 18: 2709.1; 19: 2709.1; 20: 2709.1; 21: 2709.1; 22: 2709.1; 23: 2709.1; 24: 2709.1; 25: 2709.1; 26: 2709.1; 27: 2709.1; 28: 2709.1; 29: 2709.1; 30: 2709.1; 31: 2709.1; 32: 2709.1; 33: 2709.1; 34: 2709.1; 35: 2709.1; 36: 2709.1; 37: 2709.1; 38: 2709.1; 39: 2709.1; 40: 2709.1; 41: 2709.1; 42: 2709.1; 43: 2709.1; 44: 2709.1; 45: 2709.1; 46: 2709.1; 47: 2709.1; 48: 2709.1; 49: 2709.1; 50: 2709.1; 51: 2709.1; 52: 2709.1; 53: 2709.1; 54: 2709.1; 55: 2709.1; 56: 2709.1; 57: 2709.1; 58: 2709.1; 59: 2709.1; 60: 2709.1; 61: 2709.1; 62: 2709.1; 63: 2709.1; 64: 2709.1; 65: 2709.1; 66: 2709.1; 67: 2709.1; 68: 2709.1; 69: 2709.1; 70: 2709.1; 71: 2709.1; 72: 2709.1; 73: 2709.1; 74: 2709.1; 75: 2709.1; 76: 2709.1; 77: 2709.1; 78: 2709.1; 79: 2709.1; 80: 2709.1; 81: 2709.1; 82: 2709.1; 83: 2709.1; 84: 2709.1; 85: 2709.1; 86: 2709.1; 87: 2709.1; 88: 2709.1; 89: 2709.1; 90: 2709.1; 91: 2709.1; 92: 2709.1; 93: 2709.1
| Bbio RT 2012 | Bbio RT 2012 | 2: 83; 4: 54.2; 23: 57.3; 26: 33.9; 46: 34.3; 48: 25.5; 67: 83; 85: 34.3
|  | Bch RT 2012 | 2: 75; 4: 46.2; 23: 49.8; 26: 26.4; 46: 26.8; 48: 18; 67: 75; 85: 26.8
Bfr RT 2012
|  | Becl RT 2012 | 2: 8; 4: 8; 23: 7.5; 26: 7.5; 46: 7.5; 48: 7.5; 67: 8; 85: 7.5
|  | Bbiomax RT 2012 | 2: 84; 4: 84; 23: 60; 26: 60; 46: 42; 48: 42; 67: 84; 85: 42
|  | Gain / Bbiomax (%) RT 2012 | 2: 0.011905; 4: 0.35476; 23: 0.045; 26: 0.435; 46: 0.18333; 48: 0.39286; 67: 0.011905; 85: 0.18333
Gain / Bbio Base (%)
| Cep RT 2012 | Cep (kWh/m2SHON_RT par an) | 2: 71; 4: 87.3; 23: 54.9; 26: 59.8; 46: 40.3; 48: 48.2; 67: 71; 85: 40.3
|  | Cch RT 2012 | 2: 42.3; 4: 57.9; 23: 28.8; 26: 32.4; 46: 15.8; 48: 21.9; 67: 42.3; 85: 15.8
Cfr RT 2012
|  | Cecs RT2012 | 2: 22.5; 4: 24.1; 23: 20.4; 26: 22.4; 46: 18.9; 48: 21.1; 67: 22.5; 85: 18.9
|  | Cel RT 2012 | 2: 4.1; 4: 4.1; 23: 3.8; 26: 3.8; 46: 4; 48: 4; 67: 4.1; 85: 4
|  | C ventilation RT 2012 | 2: 1.2; 4: 1.2; 23: 1.2; 26: 1.2; 46: 1.2; 48: 1.2; 67: 1.2; 85: 1.2
|  | C distribution RT 2012 | 2: 0.9; 4: 0; 23: 0.7; 26: 0; 46: 0.4; 48: 0; 67: 0.9; 85: 0.4
|  | CepMAX (kWh/m2SHON_RT par an) | 2: 79; 4: 79; 23: 61.7; 26: 61.7; 46: 50.2; 48: 50.2; 67: 79; 85: 50.2
|  | Gain / Cepmax (%) | 2: 0.10127; 4: -0.10506; 23: 0.11021; 26: 0.030794; 46: 0.19721; 48: 0.039841; 67: 0.10127; 85: 0.19721
Gain / Cep Base (%)
| Tic groupe 1 (°c) | Tic groupe 1 (°c)
Ticref groupe 1 (°C)
| Tic groupe 2 (°c) | Tic groupe 2 (°c)
Ticref groupe 2 (°C)
Energie RE2020 | Cep (kWh/m2SREF par an) | Cep | 106 | 97.4 | 96.4 | 109.3 | 114.2 | 80.9 | 108 | 99.3 | 93.7 | 92.6 | 93.1 | 93.6 | 80.9 | 92.4 | 91.7 | 85.3 | 84.4 | 89.2 | 88 | 80.9 | 86.1 | 85.6 | 98.3 | 89.9 | 88.8 | 96.4 | 99.9 | 74.7 | 99.7 | 91.9 | 86.6 | 85.6 | 86.9 | 84.4 | 74.7 | 86.3 | 85.1 | 79.4 | 78.5 | 80.1 | 77.6 | 74.7 | 79.2 | 79.9 | 92.3 | 83.9 | 83.1 | 94.5 | 96.7 | 72.1 | 92.9 | 86.7 | 83.9 | 83.1 | 84.4 | 83.8 | 72.1 | 82.5 | 82.9 | 76.5 | 75.8 | 72.6 | 68.5 | 72.1 | 75.1 | 76 | 97.4 | 83.9 | 93.5 | 85.3 | 83.9 | 85 | 76.7 | 78.5 | 76.8 | 89.9 | 77.5 | 86.5 | 79.4 | 77.5 | 78.9 | 70.6 | 72.4 | 72.1 | 83.9 | 76 | 79.6 | 76.5 | 76 | 76.8 | 66.8 | 66.3 | 67.1 | 82.9 | 77.3 | 72.6 | 97.4 | 89.3 | 82.9 | 97 | 101.2 | 94.7 | 100 | 97.4 | 97.4 | 97.2 | 96.1 | 0 | 87.3 | 97.4 | 117.7 | 97.4 | 97.4 | 93.1 | 98.5 | 97.2 | 96.3 | 99.4 | 83.9 | 83.9 | 81.1 | 83.9 | 77.7 | 79 | 82.9 | 75.3 | 72.7 | 89.9 | 82.7 | 77.3 | 88.3 | 92.7 | 86.7 | 91.1 | 90.2 | 89.8 | 89.8 | 88.2 | 0 | 83.8 | 89.9 | 107.5 | 89.9 | 89.9 | 85.7 | 91.2 | 89.5 | 88.9 | 92.2 | 77.5 | 77.1 | 76.2 | 77.1 | 71 | 72.1 | 77.3 | 77.3 | 77.3 | 82.1 | 76.5 | 72.6 | 80.8 | 89 | 79.8 | 82.6 | 82.4 | 81.8 | 81.7 | 80.7 | 0 | 74.4 | 82 | 97.3 | 82.1 | 82.1 | 78.1 | 85.1 | 82.1 | 82.6 | 85.6 | 76 | 75.7 | 71.9 | 75.7 | 70.3 | 67.5 | 72.6 | 72.1 | 71.8
|  | Cep_nr | 106 | 97.4 | 96.4 | 109.3 | 114.2 | 80.9 | 66.6 | 99.3 | 93.7 | 92.6 | 93.1 | 93.6 | 80.9 | 58.7 | 91.7 | 85.3 | 84.4 | 89.2 | 88 | 80.9 | 53.5 | 85.6 | 98.3 | 89.9 | 88.8 | 96.4 | 99.9 | 74.7 | 62.7 | 91.9 | 86.6 | 85.6 | 86.9 | 84.4 | 74.7 | 56.3 | 85.1 | 79.4 | 78.5 | 80.1 | 77.6 | 74.7 | 50.4 | 79.9 | 92.3 | 83.9 | 83.1 | 94.5 | 96.7 | 72.1 | 63.5 | 86.7 | 83.9 | 83.1 | 84.4 | 83.8 | 72.1 | 58.4 | 82.9 | 76.5 | 75.8 | 72.6 | 68.5 | 72.1 | 53.3 | 76 | 97.4 | 83.9 | 93.5 | 85.3 | 83.9 | 85 | 76.7 | 78.5 | 76.8 | 89.9 | 77.5 | 86.5 | 79.4 | 77.5 | 78.9 | 70.6 | 72.4 | 72.1 | 83.9 | 76 | 79.6 | 76.5 | 76 | 76.8 | 66.8 | 66.3 | 67.1 | 82.9 | 77.3 | 72.6 | 97.4 | 89.3 | 82.9 | 97 | 101.2 | 94.7 | 100 | 97.4 | 97.4 | 97.2 | 96.1 | 0 | 87.3 | 97.4 | 117.7 | 97.4 | 97.4 | 93.1 | 98.5 | 97.2 | 96.3 | 99.4 | 83.9 | 83.9 | 81.1 | 83.9 | 77.7 | 79 | 82.9 | 75.3 | 72.7 | 89.9 | 82.7 | 77.3 | 88.3 | 92.7 | 86.7 | 91.1 | 90.2 | 89.8 | 89.8 | 88.2 | 0 | 83.8 | 89.9 | 107.5 | 89.9 | 89.9 | 85.7 | 91.2 | 89.5 | 88.9 | 92.2 | 77.5 | 77.1 | 76.2 | 77.1 | 71 | 72.1 | 77.3 | 77.3 | 77.3 | 82.1 | 76.5 | 72.6 | 80.8 | 89 | 79.8 | 82.6 | 82.4 | 81.8 | 81.7 | 80.7 | 0 | 74.4 | 82 | 97.3 | 82.1 | 82.1 | 78.1 | 85.1 | 82.1 | 82.6 | 85.6 | 76 | 75.7 | 71.9 | 75.7 | 70.3 | 67.5 | 72.6 | 72.1 | 71.8
|  | RCR (%) | 0.01 | 0 | 0.11 | 0 | 0.09 | 0.26 | 0.38 | 0.03 | 0 | 0.11 | 0 | 0.11 | 0.26 | 0.36 | 0.03 | 0 | 0.11 | 0 | 0.11 | 0.26 | 0.37 | 0.02 | 0.01 | 0 | 0.11 | 0 | 0.11 | 0.25 | 0.37 | 0.03 | 0 | 0.11 | 0 | 0.12 | 0.25 | 0.34 | 0.02 | 0 | 0.12 | 0 | 0.12 | 0.25 | 0.36 | 0.02 | 0 | 0 | 0.11 | 0 | 0.11 | 0.23 | 0.31 | 0.02 | 0 | 0.11 | 0 | 0.12 | 0.23 | 0.29 | 0.02 | 0 | 0.12 | 0 | 0.14 | 0.23 | 0.29 | 0.01 | 0 | 0 | 0 | 0 | 0 | 0 | 0 | 0 | 0 | 0 | 0 | 0 | 0 | 0 | 0 | 0 | 0 | 0 | 0 | 0 | 0 | 0 | 0 | 0 | 0 | 0 | 0 | 0 | 0 | 0 | 0 | 0 | 0 | 0 | 0 | 0 | 0.01 | 0 | 0 | 0 | 0 | 0 |  | 0 | 0.02 | 0 | 0 | 0 | 0 | 0 | 0 | 0.01 | 0 | 0 | 0 | 0 | 0 | 0 | 0 | 0 | 0 | 0 | 0 | 0 | 0 | 0 | 0 | 0 | 0 | 0 | 0 | 0 | 0 |  | 0 | 0.01 | 0 | 0 | 0 | 0 | 0 | 0 | 0 | 0 | 0 | 0 | 0 | 0 | 0 | 0 | 0 | 0 | 0 | 0 | 0 | 0 | 0 | 0 | 0 | 0 | 0 | 0 | 0 | 0 |  | 0 | 0 | 0 | 0 | 0 | 0 | 0 | 0 | 0 | 0 | 0 | 0 | 0 | 0 | 0 | 0 | 0 | 0
| Quantités d'énergie finale importées pour le chauffage (kWh/m2SREF) | Cch Gaz (EF) | 47.1 | 46.9 | 47.4 | 0 | 0 | 0 | 0 | 38 | 43.3 | 43.6 | 0 | 0 | 0 | 0 | 32.5 | 35.9 | 36.1 | 0 | 0 | 0 | 0 | 27.8 | 39.9 | 40.1 | 40.2 | 0 | 0 | 0 | 0 | 32 | 36.6 | 36.7 | 0 | 0 | 0 | 0 | 27.1 | 29.9 | 29.7 | 0 | 0 | 0 | 0 | 22.5 | 28.4 | 28.6 | 28.6 | 0 | 0 | 0 | 0 | 23.3 | 28.6 | 28.6 | 0 | 0 | 0 | 0 | 20 | 21.5 | 21.4 | 0 | 0 | 0 | 0 | 15 | 46.9 | 32.6 | 43.6 | 35.9 | 32.6 | 35.8 | 31.2 | 27 | 31.5 | 40.1 | 27.3 | 37 | 29.9 | 27.3 | 29.7 | 25.6 | 22 | 27.5 | 28.6 | 18.9 | 24.6 | 21.5 | 18.9 | 21.5 | 15 | 12.9 | 16.4 | 33.5 | 27.6 | 17.6 | 46.9 | 39.8 | 33.5 | 46.7 | 47.7 | 45.5 | 51.1 | 46.9 | 46.9 | 46.9 | 46 | 0 | 44.3 | 46.9 | 63.4 | 46.9 | 46.9 | 43.2 | 47.6 | 46.5 | 44.5 | 49.7 | 32.6 | 32.6 | 32.1 | 32.6 | 30.6 | 32.8 | 33.5 | 33.5 | 33.5 | 40.1 | 33.4 | 27.6 | 39.9 | 40.9 | 39.1 | 44.3 | 40.1 | 40.1 | 40.1 | 38.9 | 0 | 37 | 40.1 | 55.2 | 40.1 | 40.1 | 36.2 | 40.8 | 39.5 | 37.5 | 43.3 | 27.3 | 27.3 | 26.9 | 27.3 | 25.3 | 27.8 | 27.6 | 27.6 | 27.6 | 26.8 | 21.5 | 17.6 | 26.5 | 28.4 | 26.9 | 31.4 | 26.8 | 26.8 | 26.8 | 25.8 | 0 | 23.8 | 26.8 | 39.5 | 26.8 | 26.8 | 23.2 | 28.5 | 26.3 | 24.3 | 31.9 | 18.9 | 18.9 | 18.2 | 18.9 | 16.6 | 18.1 | 17.6 | 17.6 | 17.6
Cch Bois (EF)
|  | Cch Reseau (EF) | 0 | 0 | 0 | 0 | 0 | 0 | 49.6 | 0 | 0 | 0 | 0 | 0 | 0 | 34.8 | 0 | 0 | 0 | 0 | 0 | 0 | 32.3 | 0 | 0 | 0 | 0 | 0 | 0 | 0 | 41.8 | 0 | 0 | 0 | 0 | 0 | 0 | 28.3 | 0 | 0 | 0 | 0 | 0 | 0 | 25.8 | 0 | 0 | 0 | 0 | 0 | 0 | 0 | 29.6 | 0 | 0 | 0 | 0 | 0 | 0 | 19.3 | 0 | 0 | 0 | 0 | 0 | 0 | 14.8 | 0 | 0 | 0 | 0 | 0 | 0 | 0 | 0 | 0 | 0 | 0 | 0 | 0 | 0 | 0 | 0 | 0 | 0 | 0 | 0 | 0 | 0 | 0 | 0 | 0 | 0 | 0 | 0 | 0 | 0 | 0 | 0 | 0 | 0 | 0 | 0 | 0 | 0 | 0 | 0 | 0 | 0 | 0 |  | 0 | 0 | 0 | 0 | 0 | 0 | 0 | 0 | 0 | 0 | 0 | 0 | 0 | 0 | 0 | 0 | 0 | 0 | 0 | 0 | 0 | 0 | 0 | 0 | 0 | 0 | 0 | 0 | 0 | 0 |  | 0 | 0 | 0 | 0 | 0 | 0 | 0 | 0 | 0 | 0 | 0 | 0 | 0 | 0 | 0 | 0 | 0 | 0 | 0 | 0 | 0 | 0 | 0 | 0 | 0 | 0 | 0 | 0 | 0 | 0 |  | 0 | 0 | 0 | 0 | 0 | 0 | 0 | 0 | 0 | 0 | 0 | 0 | 0 | 0 | 0 | 0 | 0 | 0
|  | Cch Elec importée (EF) | 1.8 | 2.1 | 1.8 | 26.8 | 31.1 | 16.5 | 1.7 | 5.5 | 1.8 | 1.5 | 24.2 | 25.2 | 16.5 | 1 | 4.5 | 1.4 | 1.2 | 24 | 24.9 | 16.5 | 0.9 | 3.6 | 1.4 | 1.6 | 1.4 | 20.8 | 24.6 | 13.6 | 1.2 | 4.6 | 1.4 | 1.2 | 18.6 | 19.7 | 13.6 | 0.8 | 3.7 | 1.1 | 0.9 | 18.7 | 19.6 | 13.6 | 0.7 | 2.9 | 0.9 | 1.1 | 0.9 | 17.3 | 20.5 | 9.6 | 0.8 | 3.1 | 1.1 | 0.9 | 14.4 | 16.5 | 9.6 | 0.5 | 2.6 | 0.9 | 0.7 | 8.9 | 9.8 | 9.6 | 0.4 | 1.9 | 2.1 | 1.2 | 1.8 | 1.4 | 1.2 | 1.4 | 1.2 | 1.1 | 1.2 | 1.6 | 1.1 | 1.4 | 1.1 | 1.1 | 1.1 | 1 | 0.9 | 1.1 | 1.1 | 0.8 | 1 | 0.9 | 0.8 | 0.9 | 0.6 | 0.5 | 0.7 | 1.3 | 1.1 | 0.7 | 2.1 | 1.5 | 1.3 | 2.1 | 2.1 | 1.9 | 2.3 | 2.1 | 2.1 | 2.1 | 2 | 0 | 1.9 | 2.1 | 3.9 | 2.1 | 2.1 | 1.8 | 2.1 | 2 | 1.9 | 2.3 | 1.2 | 1.2 | 1.2 | 1.2 | 1.2 | 1.3 | 1.3 | 1.3 | 1.3 | 1.6 | 1.3 | 1.1 | 1.6 | 1.6 | 1.5 | 1.8 | 1.6 | 1.6 | 1.6 | 1.5 | 0 | 1.4 | 1.6 | 2.9 | 1.6 | 1.6 | 1.4 | 1.6 | 1.6 | 1.5 | 1.8 | 1.1 | 1.1 | 1.1 | 1.1 | 1 | 1.1 | 1.1 | 1.1 | 1.1 | 1 | 0.9 | 0.7 | 1 | 1.1 | 1.1 | 1.3 | 1 | 1 | 1 | 1 | 0 | 0.9 | 1 | 1.9 | 1 | 1 | 0.9 | 1.1 | 1 | 1 | 1.3 | 0.8 | 0.8 | 0.7 | 0.8 | 0.7 | 0.7 | 0.7 | 0.7 | 0.7
| Quantités d'énergie finale importées pour le refroidissement (kWh/m2SREF) | Cfr Gaz (EF) | 0 | 0 | 0 | 0 | 0 | 0 | 0 | 0 | 0 | 0 | 0 | 0 | 0 | 0 | 0 | 0 | 0 | 0 | 0 | 0 | 0 | 0 | 0 | 0 | 0 | 0 | 0 | 0 | 0 | 0 | 0 | 0 | 0 | 0 | 0 | 0 | 0 | 0 | 0 | 0 | 0 | 0 | 0 | 0 | 0 | 0 | 0 | 0 | 0 | 0 | 0 | 0 | 0 | 0 | 0 | 0 | 0 | 0 | 0 | 0 | 0 | 0 | 0 | 0 | 0 | 0 | 0 | 0 | 0 | 0 | 0 | 0 | 0 | 0 | 0 | 0 | 0 | 0 | 0 | 0 | 0 | 0 | 0 | 0 | 0 | 0 | 0 | 0 | 0 | 0 | 0 | 0 | 0 | 0 | 0 | 0 | 0 | 0 | 0 | 0 | 0 | 0 | 0 | 0 | 0 | 0 | 0 | 0 |  | 0 | 0 | 0 | 0 | 0 | 0 | 0 | 0 | 0 | 0 | 0 | 0 | 0 | 0 | 0 | 0 | 0 | 0 | 0 | 0 | 0 | 0 | 0 | 0 | 0 | 0 | 0 | 0 | 0 | 0 |  | 0 | 0 | 0 | 0 | 0 | 0 | 0 | 0 | 0 | 0 | 0 | 0 | 0 | 0 | 0 | 0 | 0 | 0 | 0 | 0 | 0 | 0 | 0 | 0 | 0 | 0 | 0 | 0 | 0 | 0 |  | 0 | 0 | 0 | 0 | 0 | 0 | 0 | 0 | 0 | 0 | 0 | 0 | 0 | 0 | 0 | 0 | 0 | 0
|  | Cfr Reseau (EF) | 0 | 0 | 0 | 0 | 0 | 0 | 0 | 0 | 0 | 0 | 0 | 0 | 0 | 0 | 0 | 0 | 0 | 0 | 0 | 0 | 0 | 0 | 0 | 0 | 0 | 0 | 0 | 0 | 0 | 0 | 0 | 0 | 0 | 0 | 0 | 0 | 0 | 0 | 0 | 0 | 0 | 0 | 0 | 0 | 0 | 0 | 0 | 0 | 0 | 0 | 0 | 0 | 0 | 0 | 0 | 0 | 0 | 0 | 0 | 0 | 0 | 0 | 0 | 0 | 0 | 0 | 0 | 0 | 0 | 0 | 0 | 0 | 0 | 0 | 0 | 0 | 0 | 0 | 0 | 0 | 0 | 0 | 0 | 0 | 0 | 0 | 0 | 0 | 0 | 0 | 0 | 0 | 0 | 0 | 0 | 0 | 0 | 0 | 0 | 0 | 0 | 0 | 0 | 0 | 0 | 0 | 0 | 0 |  | 0 | 0 | 0 | 0 | 0 | 0 | 0 | 0 | 0 | 0 | 0 | 0 | 0 | 0 | 0 | 0 | 0 | 0 | 0 | 0 | 0 | 0 | 0 | 0 | 0 | 0 | 0 | 0 | 0 | 0 |  | 0 | 0 | 0 | 0 | 0 | 0 | 0 | 0 | 0 | 0 | 0 | 0 | 0 | 0 | 0 | 0 | 0 | 0 | 0 | 0 | 0 | 0 | 0 | 0 | 0 | 0 | 0 | 0 | 0 | 0 |  | 0 | 0 | 0 | 0 | 0 | 0 | 0 | 0 | 0 | 0 | 0 | 0 | 0 | 0 | 0 | 0 | 0 | 0
|  | Cfr Elec importée (EF) | 3.9 | 3.8 | 3.9 | 4.7 | 4.4 | 3.9 | 3.9 | 3.9 | 4.1 | 4.2 | 1.9 | 2.1 | 3.9 | 4.6 | 4.3 | 4.3 | 4.5 | 1.5 | 1.4 | 3.9 | 2.9 | 4.6 | 4.6 | 4.5 | 4.6 | 5.5 | 5.3 | 4.6 | 4.6 | 4.7 | 4.8 | 4.9 | 3.5 | 3.3 | 4.6 | 5.4 | 5 | 5.1 | 5.2 | 2.1 | 2 | 4.6 | 3.4 | 5.4 | 8.8 | 8.6 | 8.8 | 9 | 9 | 8.8 | 8.8 | 8.8 | 8.6 | 8.8 | 7.5 | 7.4 | 8.8 | 9.2 | 9.1 | 9 | 9.1 | 7.9 | 7.4 | 8.8 | 8.1 | 9.3 | 3.8 | 5.1 | 3.9 | 4.3 | 5.1 | 4.2 | 2.8 | 5.6 | 2.8 | 4.5 | 5.3 | 4.6 | 5.1 | 5.3 | 5 | 3.2 | 5.8 | 3 | 8.6 | 9.8 | 8.7 | 9 | 9.8 | 8.9 | 7.9 | 8.6 | 7.3 | 4.4 | 5.3 | 9.1 | 3.8 | 4.2 | 4.4 | 3.7 | 5.1 | 3.3 | 2.8 | 3.8 | 3.8 | 3.8 | 3.7 | 0 | 0.8 | 3.8 | 3.5 | 3.8 | 3.8 | 3.9 | 4 | 3.9 | 4.7 | 3.3 | 5.1 | 5.1 | 4.1 | 5.1 | 3.3 | 2.7 | 4.4 | 1.2 | 0 | 4.5 | 4.9 | 5.3 | 3.9 | 5.4 | 3.5 | 2.9 | 4.6 | 4.5 | 4.5 | 4.4 | 0 | 3.4 | 4.5 | 4.1 | 4.5 | 4.5 | 4.6 | 4.7 | 4.7 | 5.4 | 3.9 | 5.3 | 5.1 | 4.9 | 5.1 | 3.4 | 2.7 | 5.3 | 5.2 | 5.2 | 8.7 | 9 | 9.1 | 8.3 | 10.9 | 7.5 | 6.6 | 8.8 | 8.5 | 8.5 | 8.5 | 0 | 6.7 | 8.6 | 8.7 | 8.7 | 8.7 | 8.7 | 9.2 | 8.9 | 10.2 | 7.7 | 9.8 | 9.7 | 8.3 | 9.7 | 8.4 | 6.3 | 9.1 | 8.9 | 8.8
| Quantités d'énergie finale importées pour l'ECS (kWh/m2SREF) | Cecs Gaz (EF) | 33.2 | 24.3 | 2.9 | 0 | 0 | 0 | 0 | 26.3 | 24.3 | 2.9 | 0 | 0 | 0 | 0 | 25.8 | 23.8 | 2.8 | 0 | 0 | 0 | 0 | 25.9 | 32.2 | 23.3 | 2.6 | 0 | 0 | 0 | 0 | 25.3 | 23.4 | 2.6 | 0 | 0 | 0 | 0 | 24.9 | 22.9 | 2.6 | 0 | 0 | 0 | 0 | 25.2 | 29.5 | 20.9 | 2.1 | 0 | 0 | 0 | 0 | 23.1 | 20.9 | 2.1 | 0 | 0 | 0 | 0 | 23.1 | 20.5 | 2.1 | 0 | 0 | 0 | 0 | 22.8 | 24.3 | 24.4 | 24.3 | 23.8 | 24.4 | 23.8 | 23.9 | 23.9 | 23.9 | 23.3 | 23.4 | 23.4 | 22.9 | 23.4 | 23 | 23 | 23 | 23 | 20.9 | 20.9 | 20.9 | 20.5 | 20.9 | 20.9 | 20.5 | 20.5 | 20.5 | 23.8 | 23 | 20.5 | 24.3 | 23.8 | 23.8 | 24.4 | 24.2 | 24.3 | 24.2 | 24.3 | 24.3 | 24.3 | 24.3 | 0 | 24.3 | 24.3 | 24.2 | 24.3 | 24.3 | 24.3 | 24.3 | 24.3 | 24.3 | 24.3 | 24.4 | 24.4 | 24.4 | 24.4 | 24.4 | 24.3 | 23.8 | 23.8 | 23.8 | 23.3 | 22.9 | 23 | 23.4 | 23.3 | 23.3 | 23.3 | 23.3 | 23.3 | 23.3 | 23.4 | 0 | 23.4 | 23.3 | 23.2 | 23.3 | 23.3 | 23.4 | 23.3 | 23.4 | 23.4 | 23.3 | 23.4 | 23.4 | 23.4 | 23.4 | 23.4 | 23.2 | 23 | 23 | 23 | 20.9 | 20.5 | 20.5 | 20.9 | 20.9 | 20.9 | 20.9 | 20.9 | 20.9 | 20.9 | 20.9 | 0 | 20.9 | 20.9 | 20.9 | 20.9 | 20.9 | 20.9 | 20.9 | 20.9 | 20.9 | 20.9 | 20.9 | 20.9 | 20.9 | 20.9 | 20.9 | 20.9 | 20.5 | 20.5 | 20.5
Cecs Bois (EF)
|  | Cecs Reseau (EF) | 0 | 0 | 0 | 0 | 0 | 0 | 33.3 | 0 | 0 | 0 | 0 | 0 | 0 | 32.7 | 0 | 0 | 0 | 0 | 0 | 0 | 32.7 | 0 | 0 | 0 | 0 | 0 | 0 | 0 | 32.2 | 0 | 0 | 0 | 0 | 0 | 0 | 31.7 | 0 | 0 | 0 | 0 | 0 | 0 | 31.7 | 0 | 0 | 0 | 0 | 0 | 0 | 0 | 29.3 | 0 | 0 | 0 | 0 | 0 | 0 | 28.9 | 0 | 0 | 0 | 0 | 0 | 0 | 28.9 | 0 | 0 | 0 | 0 | 0 | 0 | 0 | 0 | 0 | 0 | 0 | 0 | 0 | 0 | 0 | 0 | 0 | 0 | 0 | 0 | 0 | 0 | 0 | 0 | 0 | 0 | 0 | 0 | 0 | 0 | 0 | 0 | 0 | 0 | 0 | 0 | 0 | 0 | 0 | 0 | 0 | 0 | 0 |  | 0 | 0 | 0 | 0 | 0 | 0 | 0 | 0 | 0 | 0 | 0 | 0 | 0 | 0 | 0 | 0 | 0 | 0 | 0 | 0 | 0 | 0 | 0 | 0 | 0 | 0 | 0 | 0 | 0 | 0 |  | 0 | 0 | 0 | 0 | 0 | 0 | 0 | 0 | 0 | 0 | 0 | 0 | 0 | 0 | 0 | 0 | 0 | 0 | 0 | 0 | 0 | 0 | 0 | 0 | 0 | 0 | 0 | 0 | 0 | 0 |  | 0 | 0 | 0 | 0 | 0 | 0 | 0 | 0 | 0 | 0 | 0 | 0 | 0 | 0 | 0 | 0 | 0 | 0
|  | Cecs Elec importée (EF) | 0.1 | 0.2 | 9 | 11.2 | 8.8 | 9.4 | 0 | 0.5 | 0.2 | 9 | 10 | 8.4 | 9.4 | 0 | 0.5 | 0.2 | 8.9 | 9.1 | 7.6 | 9.4 | 0 | 0.6 | 0.1 | 0.2 | 8.7 | 10.9 | 8.4 | 8.9 | 0 | 0.5 | 0.2 | 8.7 | 10.9 | 8.5 | 8.9 | 0 | 0.6 | 0.3 | 8.7 | 9.7 | 7.5 | 8.9 | 0 | 0.6 | 0.1 | 0.3 | 7.9 | 10.1 | 7.5 | 7.8 | 0 | 0.6 | 0.3 | 7.9 | 10.1 | 7.4 | 7.8 | 0 | 0.6 | 0.3 | 7.8 | 10 | 7.4 | 7.8 | 0 | 0.6 | 0.2 | 0.2 | 0.2 | 0.2 | 0.2 | 0.2 | 0.3 | 0.3 | 0.3 | 0.2 | 0.3 | 0.2 | 0.3 | 0.3 | 0.3 | 0.3 | 0.3 | 0.3 | 0.3 | 0.3 | 0.3 | 0.3 | 0.3 | 0.3 | 0.3 | 0.3 | 0.3 | 0.3 | 0.3 | 0.3 | 0.2 | 0.3 | 0.3 | 0.2 | 0.2 | 0.2 | 0.2 | 0.2 | 0.2 | 0.2 | 0.2 | 0 | 0.2 | 0.2 | 0.2 | 0.2 | 0.2 | 0.2 | 0.2 | 0.2 | 0.2 | 0.2 | 0.2 | 0.2 | 0.2 | 0.2 | 0.2 | 0.2 | 0.3 | 0.3 | 0.3 | 0.2 | 0.3 | 0.3 | 0.2 | 0.2 | 0.2 | 0.2 | 0.2 | 0.2 | 0.2 | 0.2 | 0 | 0.3 | 0.2 | 0.2 | 0.2 | 0.2 | 0.3 | 0.2 | 0.2 | 0.2 | 0.2 | 0.3 | 0.3 | 0.3 | 0.3 | 0.3 | 0.2 | 0.3 | 0.3 | 0.3 | 0.3 | 0.3 | 0.3 | 0.3 | 0.3 | 0.3 | 0.3 | 0.3 | 0.3 | 0.3 | 0.3 | 0 | 0.3 | 0.3 | 0.3 | 0.3 | 0.3 | 0.3 | 0.3 | 0.3 | 0.3 | 0.3 | 0.3 | 0.3 | 0.3 | 0.3 | 0.3 | 0.3 | 0.3 | 0.3 | 0.3
| Quantités d'énergie finale importées pour l'éclairage (kWh/m2SREF) | Cecl (EF) | 1.9 | 1.9 | 1.9 | 1.9 | 1.9 | 1.9 | 1.9 | 1.9 | 1.9 | 1.9 | 2.1 | 2.1 | 1.9 | 1.9 | 1.9 | 1.9 | 1.9 | 2 | 2 | 1.9 | 1.9 | 1.9 | 1.8 | 1.8 | 1.8 | 1.8 | 1.8 | 1.8 | 1.8 | 1.8 | 1.8 | 1.8 | 1.9 | 1.9 | 1.8 | 1.8 | 1.8 | 1.8 | 1.8 | 2.1 | 2.1 | 1.8 | 1.9 | 1.8 | 1.8 | 1.8 | 1.8 | 1.8 | 1.8 | 1.8 | 1.8 | 1.8 | 1.8 | 1.8 | 1.8 | 1.8 | 1.8 | 1.8 | 1.8 | 1.8 | 1.8 | 1.8 | 1.8 | 1.8 | 1.8 | 1.8 | 1.9 | 1.9 | 1.9 | 1.9 | 1.9 | 1.9 | 1.9 | 1.9 | 1.9 | 1.8 | 1.9 | 1.8 | 1.8 | 1.9 | 1.8 | 1.9 | 1.9 | 1.9 | 1.8 | 1.8 | 1.8 | 1.8 | 1.8 | 1.8 | 1.8 | 1.9 | 1.8 | 1.9 | 1.8 | 1.8 | 1.9 | 1.9 | 1.9 | 1.9 | 1.9 | 2 | 1.9 | 1.9 | 1.9 | 1.9 | 1.8 | 0 | 1.9 | 1.9 | 1.9 | 1.9 | 1.9 | 1.9 | 1.9 | 1.9 | 1.8 | 1.9 | 1.9 | 1.9 | 1.9 | 1.9 | 1.9 | 2 | 1.9 | 1.9 | 1.9 | 1.8 | 1.8 | 1.8 | 1.8 | 1.8 | 2 | 1.9 | 1.8 | 1.8 | 1.8 | 1.8 | 0 | 1.9 | 1.8 | 1.8 | 1.8 | 1.8 | 1.8 | 1.8 | 1.8 | 1.7 | 1.8 | 1.9 | 1.9 | 1.9 | 1.9 | 1.9 | 2 | 1.8 | 1.8 | 1.8 | 1.8 | 1.8 | 1.8 | 1.8 | 1.8 | 1.9 | 1.8 | 1.8 | 1.8 | 1.8 | 1.8 | 0 | 1.9 | 1.8 | 1.8 | 1.8 | 1.8 | 1.8 | 1.8 | 1.8 | 1.7 | 1.8 | 1.8 | 1.8 | 1.8 | 1.8 | 1.9 | 2 | 1.8 | 1.8 | 1.8
| Quantités d'énergie finale importées pour la ventilation (kWh/m2SREF) | Cvent (EF) | 0.6 | 0.6 | 0.6 | 0.6 | 0.6 | 0.6 | 0.6 | 0.6 | 0.6 | 0.6 | 0.5 | 0.5 | 0.6 | 0.6 | 0.6 | 0.6 | 0.6 | 0.4 | 0.4 | 0.6 | 0.6 | 0.6 | 0.6 | 0.6 | 0.6 | 0.6 | 0.6 | 0.6 | 0.6 | 0.6 | 0.6 | 0.6 | 0.6 | 0.6 | 0.6 | 0.6 | 0.6 | 0.6 | 0.6 | 0.5 | 0.4 | 0.6 | 0.6 | 0.6 | 0.6 | 0.6 | 0.6 | 0.6 | 0.6 | 0.6 | 0.6 | 0.6 | 0.6 | 0.6 | 0.6 | 0.6 | 0.6 | 0.6 | 0.6 | 0.6 | 0.6 | 0.6 | 0.6 | 0.6 | 0.6 | 0.6 | 0.6 | 0.6 | 0.6 | 0.6 | 0.6 | 0.6 | 0.6 | 0.6 | 0.6 | 0.6 | 0.6 | 0.6 | 0.6 | 0.6 | 0.6 | 0.6 | 0.6 | 0.6 | 0.6 | 0.6 | 0.6 | 0.6 | 0.6 | 0.6 | 0.6 | 0.6 | 0.6 | 0.6 | 0.6 | 0.6 | 0.6 | 0.6 | 0.6 | 0.6 | 0.6 | 0.6 | 0.6 | 0.6 | 0.6 | 0.6 | 0.6 | 0 | 0.6 | 0.6 | 0.7 | 0.6 | 0.6 | 0.6 | 0.6 | 0.6 | 0.6 | 0.6 | 0.6 | 0.6 | 0.6 | 0.6 | 0.6 | 0.6 | 0.6 | 0.6 | 0.6 | 0.6 | 0.6 | 0.6 | 0.6 | 0.6 | 0.6 | 0.6 | 0.6 | 0.6 | 0.6 | 0.6 | 0 | 0.6 | 0.6 | 0.7 | 0.6 | 0.6 | 0.6 | 0.6 | 0.6 | 0.6 | 0.6 | 0.6 | 0.6 | 0.6 | 0.6 | 0.6 | 0.6 | 0.6 | 0.6 | 0.6 | 0.6 | 0.6 | 0.6 | 0.6 | 0.6 | 0.6 | 0.6 | 0.6 | 0.6 | 0.6 | 0.6 | 0 | 0.6 | 0.6 | 0.7 | 0.6 | 0.6 | 0.6 | 0.6 | 0.6 | 0.6 | 0.6 | 0.6 | 0.6 | 0.6 | 0.6 | 0.6 | 0.6 | 0.6 | 0.6 | 0.6
| Quantités d'énergie finale importées pour la distribution (kWh/m2SREF) | Cdistri (EF) | 0.5 | 0.4 | 0.5 | 0 | 0.5 | 0.5 | 0.5 | 0.5 | 0.4 | 0.5 | 0 | 0.4 | 0.5 | 0.5 | 0.4 | 0.3 | 0.5 | 0 | 0.3 | 0.5 | 0.5 | 0.4 | 0.5 | 0.4 | 0.5 | 0 | 0.5 | 0.5 | 0.5 | 0.4 | 0.3 | 0.5 | 0 | 0.5 | 0.5 | 0.5 | 0.4 | 0.3 | 0.5 | 0 | 0.3 | 0.5 | 0.5 | 0.3 | 0.5 | 0.3 | 0.5 | 0 | 0.5 | 0.5 | 0.5 | 0.3 | 0.3 | 0.5 | 0 | 0.5 | 0.5 | 0.5 | 0.2 | 0.2 | 0.5 | 0 | 0.5 | 0.5 | 0.5 | 0.2 | 0.4 | 0.3 | 0.4 | 0.3 | 0.3 | 0.3 | 0.3 | 0.2 | 0.3 | 0.4 | 0.2 | 0.4 | 0.3 | 0.2 | 0.3 | 0.2 | 0.2 | 0.3 | 0.3 | 0.2 | 0.2 | 0.2 | 0.2 | 0.2 | 0.1 | 0.1 | 0.1 | 0.3 | 0.3 | 0.1 | 0.4 | 0.4 | 0.3 | 0.4 | 0.5 | 0.4 | 0.5 | 0.4 | 0.4 | 0.4 | 0.4 | 0 | 0.4 | 0.4 | 0.6 | 0.4 | 0.4 | 0.4 | 0.5 | 0.4 | 0.4 | 0.5 | 0.3 | 0.3 | 0.3 | 0.3 | 0.3 | 0.3 | 0.3 | 0.3 | 0.3 | 0.4 | 0.3 | 0.3 | 0.4 | 0.4 | 0.4 | 0.4 | 0.4 | 0.4 | 0.4 | 0.4 | 0 | 0.3 | 0.4 | 0.5 | 0.4 | 0.4 | 0.3 | 0.4 | 0.4 | 0.4 | 0.4 | 0.2 | 0.2 | 0.2 | 0.2 | 0.2 | 0.3 | 0.3 | 0.3 | 0.3 | 0.2 | 0.2 | 0.1 | 0.2 | 0.3 | 0.2 | 0.3 | 0.2 | 0.2 | 0.2 | 0.2 | 0 | 0.2 | 0.2 | 0.3 | 0.2 | 0.2 | 0.2 | 0.3 | 0.2 | 0.2 | 0.3 | 0.2 | 0.2 | 0.1 | 0.2 | 0.1 | 0.1 | 0.1 | 0.1 | 0.1
| Quantités d'énergie finale importées pour le déplacement des occupants (kWh/m2SREF) | Cdplct (EF) | 2.3 | 2.3 | 2.3 | 2.3 | 2.3 | 2.3 | 2.3 | 2.3 | 2.3 | 2.3 | 1.8 | 2 | 2.3 | 2.3 | 2.3 | 2.3 | 2.3 | 1.7 | 1.7 | 2.3 | 2.3 | 2.3 | 2.3 | 2.3 | 2.3 | 2.3 | 2.3 | 2.3 | 2.3 | 2.3 | 2.3 | 2.3 | 2.3 | 2.3 | 2.3 | 2.3 | 2.3 | 2.3 | 2.3 | 1.8 | 1.8 | 2.3 | 2.3 | 2.3 | 2.3 | 2.3 | 2.3 | 2.3 | 2.3 | 2.3 | 2.3 | 2.3 | 2.3 | 2.3 | 2.3 | 2.3 | 2.3 | 2.3 | 2.3 | 2.3 | 2.3 | 2.3 | 2.3 | 2.3 | 2.3 | 2.3 | 2.3 | 2.3 | 2.3 | 2.3 | 2.3 | 2.3 | 2.3 | 2.3 | 2.3 | 2.3 | 2.3 | 2.3 | 2.3 | 2.3 | 2.3 | 2.3 | 2.3 | 2.3 | 2.3 | 2.3 | 2.3 | 2.3 | 2.3 | 2.3 | 2.3 | 2.3 | 2.3 | 2.3 | 2.3 | 2.3 | 2.3 | 2.3 | 2.3 | 2.3 | 2.3 | 2.3 | 2.3 | 2.3 | 2.3 | 2.3 | 2.3 | 0 | 2.3 | 2.3 | 2.3 | 2.3 | 2.3 | 2.3 | 2.3 | 2.3 | 2.3 | 2.3 | 2.3 | 2.3 | 2.3 | 2.3 | 2.3 | 2.3 | 2.3 | 2.3 | 2.3 | 2.3 | 2.3 | 2.3 | 2.3 | 2.3 | 2.3 | 2.3 | 2.3 | 2.3 | 2.3 | 2.3 | 0 | 2.3 | 2.3 | 2.3 | 2.3 | 2.3 | 2.3 | 2.3 | 2.3 | 2.3 | 2.3 | 2.3 | 2.3 | 2.3 | 2.3 | 2.3 | 2.3 | 2.3 | 2.3 | 2.3 | 2.3 | 2.3 | 2.3 | 2.3 | 2.3 | 2.3 | 2.3 | 2.3 | 2.3 | 2.3 | 2.3 | 0 | 2.3 | 2.3 | 2.3 | 2.3 | 2.3 | 2.3 | 2.3 | 2.3 | 2.3 | 2.3 | 2.3 | 2.3 | 2.3 | 2.3 | 2.3 | 2.3 | 2.3 | 2.3 | 2.3
| Production d'électricité en énergie finale par les installations photovoltaïques (kWh/m2SREF) | Photovoltaïques Elec produite (EF) | 0 | 0 | 0 | 0 | 0 | 0 | 0 | 0 | 0 | 0 | 10.5 | 4.6 | 0 | 0 | 0 | 0 | 0 | 21.1 | 21.1 | 0 | 0 | 0 | 0 | 0 | 0 | 0 | 0 | 0 | 0 | 0 | 0 | 0 | 0 | 0 | 0 | 0 | 0 | 0 | 0 | 11.5 | 11.5 | 0 | 0 | 0 | 0 | 0 | 0 | 0 | 0 | 0 | 0 | 0 | 0 | 0 | 0 | 0 | 0 | 0 | 0 | 0 | 0 | 0 | 0 | 0 | 0 | 0 | 0 |  | 0 | 0 |  | 0 | 0 |  | 0 | 0 |  | 0 | 0 |  | 0 | 0 |  | 0 | 0 |  | 0 | 0 |  | 0 | 0 |  | 0 | 0 | 0 | 0 | 0 | 0 | 0 | 0 | 0 | 0 | 0 | 0 | 0 | 0 | 0 | 0 |  | 0 | 0 | 0 | 0 | 0 | 0 | 0 | 0 | 0 | 0 | 0 | 0 | 0 | 0 | 0 | 0 | 0 | 0 | 0 | 0 | 0 | 0 | 0 | 0 | 0 | 0 | 0 | 0 | 0 | 0 |  | 0 | 0 | 0 | 0 | 0 | 0 | 0 | 0 | 0 | 0 | 0 | 0 | 0 | 0 | 0 | 0 | 0 | 0 | 0 | 0 | 0 | 0 | 0 | 0 | 0 | 0 | 0 | 0 | 0 | 0 |  | 0 | 0 | 0 | 0 | 0 | 0 | 0 | 0 | 0 | 0 | 0 | 0 | 0 | 0 | 0 | 0 | 0 | 0
| Production d'électricité en énergie finale par les installations photovoltaïques (kWh/m2SREF) | Photovoltaïques Elec autoconsommée (EF) | 0 | 0 | 0 | 0 | 0 | 0 | 0 | 0 | 0 | 0 | 7.4 | 4.2 | 0 | 0 | 0 | 0 | 0 | 11.1 | 10.8 | 0 | 0 | 0 | 0 | 0 | 0 | 0 | 0 | 0 | 0 | 0 | 0 | 0 | 0 | 0 | 0 | 0 | 0 | 0 | 0 | 8.1 | 8.2 | 0 | 0 | 0 | 0 | 0 | 0 | 0 | 0 | 0 | 0 | 0 | 0 | 0 | 0 | 0 | 0 | 0 | 0 | 0 | 0 | 0 | 0 | 0 | 0 | 0 | 0 |  | 0 | 0 |  | 0 | 0 |  | 0 | 0 |  | 0 | 0 |  | 0 | 0 |  | 0 | 0 |  | 0 | 0 |  | 0 | 0 |  | 0 | 0 | 0 | 0 | 0 | 0 | 0 | 0 | 0 | 0 | 0 | 0 | 0 | 0 | 0 | 0 |  | 0 | 0 | 0 | 0 | 0 | 0 | 0 | 0 | 0 | 0 | 0 | 0 | 0 | 0 | 0 | 0 | 0 | 0 | 0 | 0 | 0 | 0 | 0 | 0 | 0 | 0 | 0 | 0 | 0 | 0 |  | 0 | 0 | 0 | 0 | 0 | 0 | 0 | 0 | 0 | 0 | 0 | 0 | 0 | 0 | 0 | 0 | 0 | 0 | 0 | 0 | 0 | 0 | 0 | 0 | 0 | 0 | 0 | 0 | 0 | 0 |  | 0 | 0 | 0 | 0 | 0 | 0 | 0 | 0 | 0 | 0 | 0 | 0 | 0 | 0 | 0 | 0 | 0 | 0
| Quantité d'énergie anuelles importées par poste en énergie finale (kWh/m2SREF par an) | Cch total (EF) | 48.9 | 48.9 | 49.2 | 26.8 | 31.1 | 16.5 | 51.3 | 43.5 | 45.1 | 45.1 | 24.2 | 25.2 | 16.5 | 35.8 | 36.9 | 37.3 | 37.3 | 24 | 24.9 | 16.5 | 33.2 | 31.4 | 41.3 | 41.7 | 41.6 | 20.8 | 24.6 | 13.6 | 43.1 | 36.6 | 38 | 37.9 | 18.6 | 19.7 | 13.6 | 29.1 | 30.7 | 31 | 30.6 | 18.7 | 19.6 | 13.6 | 26.5 | 25.4 | 29.3 | 29.7 | 29.5 | 17.3 | 20.5 | 9.6 | 30.4 | 26.4 | 29.7 | 29.5 | 14.4 | 16.5 | 9.6 | 19.8 | 22.7 | 22.4 | 22.1 | 8.9 | 9.8 | 9.6 | 15.2 | 16.8 | 48.9 | 33.8 | 45.4 | 37.3 | 33.8 | 37.2 | 32.4 | 28.1 | 32.7 | 41.7 | 28.4 | 38.4 | 31 | 28.4 | 30.8 | 26.6 | 22.9 | 28.5 | 29.7 | 19.6 | 25.5 | 22.4 | 19.6 | 22.4 | 15.6 | 13.4 | 17.1 | 34.8 | 28.7 | 18.3 | 48.9 | 41.4 | 34.8 | 48.8 | 49.8 | 47.4 | 53.5 | 48.9 | 48.9 | 48.9 | 48 | 0 | 46.2 | 48.9 | 67.3 | 48.9 | 48.9 | 45 | 49.7 | 48.5 | 46.4 | 51.9 | 33.8 | 33.8 | 33.4 | 33.8 | 31.8 | 34 | 34.8 | 34.8 | 34.8 | 41.7 | 34.6 | 28.7 | 41.5 | 42.5 | 40.6 | 46.1 | 41.7 | 41.7 | 41.7 | 40.5 | 0 | 38.4 | 41.7 | 58.2 | 41.7 | 41.7 | 37.6 | 42.5 | 41 | 39 | 45.1 | 28.4 | 28.4 | 27.9 | 28.4 | 26.3 | 28.9 | 28.7 | 28.7 | 28.7 | 27.9 | 22.4 | 18.3 | 27.5 | 29.5 | 28 | 32.6 | 27.9 | 27.9 | 27.9 | 26.9 | 0 | 24.8 | 27.9 | 41.4 | 27.9 | 27.9 | 24.1 | 29.6 | 27.4 | 25.3 | 33.2 | 19.6 | 19.6 | 19 | 19.6 | 17.3 | 18.8 | 18.3 | 18.3 | 18.3
|  | Cfr total (EF) | 3.9 | 3.8 | 3.9 | 4.7 | 4.4 | 3.9 | 3.9 | 3.9 | 4.1 | 4.2 | 1.9 | 2.1 | 3.9 | 4.6 | 4.3 | 4.3 | 4.5 | 1.5 | 1.4 | 3.9 | 2.9 | 4.6 | 4.6 | 4.5 | 4.6 | 5.5 | 5.3 | 4.6 | 4.6 | 4.7 | 4.8 | 4.9 | 3.5 | 3.3 | 4.6 | 5.4 | 5 | 5.1 | 5.2 | 2.1 | 2 | 4.6 | 3.4 | 5.4 | 8.8 | 8.6 | 8.8 | 9 | 9 | 8.8 | 8.8 | 8.8 | 8.6 | 8.8 | 7.5 | 7.4 | 8.8 | 9.2 | 9.1 | 9 | 9.1 | 7.9 | 7.4 | 8.8 | 8.1 | 9.3 | 3.8 | 5.1 | 3.9 | 4.3 | 5.1 | 4.2 | 2.8 | 5.6 | 2.8 | 4.5 | 5.3 | 4.6 | 5.1 | 5.3 | 5 | 3.2 | 5.8 | 3 | 8.6 | 9.8 | 8.7 | 9 | 9.8 | 8.9 | 7.9 | 8.6 | 7.3 | 4.4 | 5.3 | 9.1 | 3.8 | 4.2 | 4.4 | 3.7 | 5.1 | 3.3 | 2.8 | 3.8 | 3.8 | 3.8 | 3.7 | 0 | 0.8 | 3.8 | 3.5 | 3.8 | 3.8 | 3.9 | 4 | 3.9 | 4.7 | 3.3 | 5.1 | 5.1 | 4.1 | 5.1 | 3.3 | 2.7 | 4.4 | 1.2 | 0 | 4.5 | 4.9 | 5.3 | 3.9 | 5.4 | 3.5 | 2.9 | 4.6 | 4.5 | 4.5 | 4.4 | 0 | 3.4 | 4.5 | 4.1 | 4.5 | 4.5 | 4.6 | 4.7 | 4.7 | 5.4 | 3.9 | 5.3 | 5.1 | 4.9 | 5.1 | 3.4 | 2.7 | 5.3 | 5.2 | 5.2 | 8.7 | 9 | 9.1 | 8.3 | 10.9 | 7.5 | 6.6 | 8.8 | 8.5 | 8.5 | 8.5 | 0 | 6.7 | 8.6 | 8.7 | 8.7 | 8.7 | 8.7 | 9.2 | 8.9 | 10.2 | 7.7 | 9.8 | 9.7 | 8.3 | 9.7 | 8.4 | 6.3 | 9.1 | 8.9 | 8.8
|  | Cecs total (EF) | 33.3 | 24.6 | 11.8 | 11.2 | 8.8 | 9.4 | 33.3 | 26.8 | 24.6 | 11.9 | 10 | 8.4 | 9.4 | 32.7 | 26.4 | 24.1 | 11.7 | 9.1 | 7.6 | 9.4 | 32.7 | 26.5 | 32.3 | 23.6 | 11.3 | 10.9 | 8.4 | 8.9 | 32.2 | 25.9 | 23.6 | 11.3 | 10.9 | 8.5 | 8.9 | 31.7 | 25.5 | 23.2 | 11.2 | 9.7 | 7.5 | 8.9 | 31.7 | 25.8 | 29.6 | 21.2 | 10 | 10.1 | 7.5 | 7.8 | 29.3 | 23.7 | 21.2 | 10 | 10.1 | 7.4 | 7.8 | 28.9 | 23.8 | 20.8 | 9.9 | 10 | 7.4 | 7.8 | 28.9 | 23.4 | 24.6 | 24.6 | 24.6 | 24.1 | 24.6 | 24.1 | 24.1 | 24.1 | 24.1 | 23.6 | 23.7 | 23.6 | 23.2 | 23.7 | 23.2 | 23.3 | 23.3 | 23.2 | 21.2 | 21.2 | 21.2 | 20.8 | 21.2 | 21.2 | 20.8 | 20.8 | 20.8 | 24.1 | 23.2 | 20.8 | 24.6 | 24.1 | 24.1 | 24.6 | 24.4 | 24.6 | 24.4 | 24.6 | 24.6 | 24.6 | 24.6 | 0 | 24.6 | 24.6 | 24.4 | 24.6 | 24.6 | 24.6 | 24.6 | 24.6 | 24.6 | 24.5 | 24.6 | 24.6 | 24.6 | 24.6 | 24.6 | 24.6 | 24.1 | 24.1 | 24.1 | 23.6 | 23.1 | 23.2 | 23.6 | 23.6 | 23.6 | 23.6 | 23.6 | 23.6 | 23.6 | 23.6 | 0 | 23.7 | 23.6 | 23.5 | 23.6 | 23.6 | 23.6 | 23.6 | 23.6 | 23.6 | 23.6 | 23.7 | 23.7 | 23.7 | 23.7 | 23.7 | 23.5 | 23.2 | 23.2 | 23.2 | 21.2 | 20.8 | 20.8 | 21.2 | 21.2 | 21.2 | 21.2 | 21.2 | 21.2 | 21.2 | 21.2 | 0 | 21.2 | 21.2 | 21.1 | 21.2 | 21.2 | 21.2 | 21.2 | 21.2 | 21.2 | 21.2 | 21.2 | 21.2 | 21.2 | 21.2 | 21.2 | 21.2 | 20.8 | 20.8 | 20.8
|  | Cecl total(EF) | 1.9 | 1.9 | 1.9 | 1.9 | 1.9 | 1.9 | 1.9 | 1.9 | 1.9 | 1.9 | 2.1 | 2.1 | 1.9 | 1.9 | 1.9 | 1.9 | 1.9 | 2 | 2 | 1.9 | 1.9 | 1.9 | 1.8 | 1.8 | 1.8 | 1.8 | 1.8 | 1.8 | 1.8 | 1.8 | 1.8 | 1.8 | 1.9 | 1.9 | 1.8 | 1.8 | 1.8 | 1.8 | 1.8 | 2.1 | 2.1 | 1.8 | 1.9 | 1.8 | 1.8 | 1.8 | 1.8 | 1.8 | 1.8 | 1.8 | 1.8 | 1.8 | 1.8 | 1.8 | 1.8 | 1.8 | 1.8 | 1.8 | 1.8 | 1.8 | 1.8 | 1.8 | 1.8 | 1.8 | 1.8 | 1.8 | 1.9 | 1.9 | 1.9 | 1.9 | 1.9 | 1.9 | 1.9 | 1.9 | 1.9 | 1.8 | 1.9 | 1.8 | 1.8 | 1.9 | 1.8 | 1.9 | 1.9 | 1.9 | 1.8 | 1.8 | 1.8 | 1.8 | 1.8 | 1.8 | 1.8 | 1.9 | 1.8 | 1.9 | 1.8 | 1.8 | 1.9 | 1.9 | 1.9 | 1.9 | 1.9 | 2 | 1.9 | 1.9 | 1.9 | 1.9 | 1.8 | 0 | 1.9 | 1.9 | 1.9 | 1.9 | 1.9 | 1.9 | 1.9 | 1.9 | 1.8 | 1.9 | 1.9 | 1.9 | 1.9 | 1.9 | 1.9 | 2 | 1.9 | 1.9 | 1.9 | 1.8 | 1.8 | 1.8 | 1.8 | 1.8 | 2 | 1.9 | 1.8 | 1.8 | 1.8 | 1.8 | 0 | 1.9 | 1.8 | 1.8 | 1.8 | 1.8 | 1.8 | 1.8 | 1.8 | 1.7 | 1.8 | 1.9 | 1.9 | 1.9 | 1.9 | 1.9 | 2 | 1.8 | 1.8 | 1.8 | 1.8 | 1.8 | 1.8 | 1.8 | 1.8 | 1.9 | 1.8 | 1.8 | 1.8 | 1.8 | 1.8 | 0 | 1.9 | 1.8 | 1.8 | 1.8 | 1.8 | 1.8 | 1.8 | 1.8 | 1.7 | 1.8 | 1.8 | 1.8 | 1.8 | 1.8 | 1.9 | 2 | 1.8 | 1.8 | 1.8
|  | Caux. Ventilation total (EF) | 0.6 | 0.6 | 0.6 | 0.6 | 0.6 | 0.6 | 0.6 | 0.6 | 0.6 | 0.6 | 0.5 | 0.5 | 0.6 | 0.6 | 0.6 | 0.6 | 0.6 | 0.4 | 0.4 | 0.6 | 0.6 | 0.6 | 0.6 | 0.6 | 0.6 | 0.6 | 0.6 | 0.6 | 0.6 | 0.6 | 0.6 | 0.6 | 0.6 | 0.6 | 0.6 | 0.6 | 0.6 | 0.6 | 0.6 | 0.5 | 0.4 | 0.6 | 0.6 | 0.6 | 0.6 | 0.6 | 0.6 | 0.6 | 0.6 | 0.6 | 0.6 | 0.6 | 0.6 | 0.6 | 0.6 | 0.6 | 0.6 | 0.6 | 0.6 | 0.6 | 0.6 | 0.6 | 0.6 | 0.6 | 0.6 | 0.6 | 0.6 | 0.6 | 0.6 | 0.6 | 0.6 | 0.6 | 0.6 | 0.6 | 0.6 | 0.6 | 0.6 | 0.6 | 0.6 | 0.6 | 0.6 | 0.6 | 0.6 | 0.6 | 0.6 | 0.6 | 0.6 | 0.6 | 0.6 | 0.6 | 0.6 | 0.6 | 0.6 | 0.6 | 0.6 | 0.6 | 0.6 | 0.6 | 0.6 | 0.6 | 0.6 | 0.6 | 0.6 | 0.6 | 0.6 | 0.6 | 0.6 | 0 | 0.6 | 0.6 | 0.7 | 0.6 | 0.6 | 0.6 | 0.6 | 0.6 | 0.6 | 0.6 | 0.6 | 0.6 | 0.6 | 0.6 | 0.6 | 0.6 | 0.6 | 0.6 | 0.6 | 0.6 | 0.6 | 0.6 | 0.6 | 0.6 | 0.6 | 0.6 | 0.6 | 0.6 | 0.6 | 0.6 | 0 | 0.6 | 0.6 | 0.7 | 0.6 | 0.6 | 0.6 | 0.6 | 0.6 | 0.6 | 0.6 | 0.6 | 0.6 | 0.6 | 0.6 | 0.6 | 0.6 | 0.6 | 0.6 | 0.6 | 0.6 | 0.6 | 0.6 | 0.6 | 0.6 | 0.6 | 0.6 | 0.6 | 0.6 | 0.6 | 0.6 | 0 | 0.6 | 0.6 | 0.7 | 0.6 | 0.6 | 0.6 | 0.6 | 0.6 | 0.6 | 0.6 | 0.6 | 0.6 | 0.6 | 0.6 | 0.6 | 0.6 | 0.6 | 0.6 | 0.6
|  | Caux. Distrib total (EF) | 0.5 | 0.4 | 0.5 | 0 | 0.5 | 0.5 | 0.5 | 0.5 | 0.4 | 0.5 | 0 | 0.4 | 0.5 | 0.5 | 0.4 | 0.3 | 0.5 | 0 | 0.3 | 0.5 | 0.5 | 0.4 | 0.5 | 0.4 | 0.5 | 0 | 0.5 | 0.5 | 0.5 | 0.4 | 0.3 | 0.5 | 0 | 0.5 | 0.5 | 0.5 | 0.4 | 0.3 | 0.5 | 0 | 0.3 | 0.5 | 0.5 | 0.3 | 0.5 | 0.3 | 0.5 | 0 | 0.5 | 0.5 | 0.5 | 0.3 | 0.3 | 0.5 | 0 | 0.5 | 0.5 | 0.5 | 0.2 | 0.2 | 0.5 | 0 | 0.5 | 0.5 | 0.5 | 0.2 | 0.4 | 0.3 | 0.4 | 0.3 | 0.3 | 0.3 | 0.3 | 0.2 | 0.3 | 0.4 | 0.2 | 0.4 | 0.3 | 0.2 | 0.3 | 0.2 | 0.2 | 0.3 | 0.3 | 0.2 | 0.2 | 0.2 | 0.2 | 0.2 | 0.1 | 0.1 | 0.1 | 0.3 | 0.3 | 0.1 | 0.4 | 0.4 | 0.3 | 0.4 | 0.5 | 0.4 | 0.5 | 0.4 | 0.4 | 0.4 | 0.4 | 0 | 0.4 | 0.4 | 0.6 | 0.4 | 0.4 | 0.4 | 0.5 | 0.4 | 0.4 | 0.5 | 0.3 | 0.3 | 0.3 | 0.3 | 0.3 | 0.3 | 0.3 | 0.3 | 0.3 | 0.4 | 0.3 | 0.3 | 0.4 | 0.4 | 0.4 | 0.4 | 0.4 | 0.4 | 0.4 | 0.4 | 0 | 0.3 | 0.4 | 0.5 | 0.4 | 0.4 | 0.3 | 0.4 | 0.4 | 0.4 | 0.4 | 0.2 | 0.2 | 0.2 | 0.2 | 0.2 | 0.3 | 0.3 | 0.3 | 0.3 | 0.2 | 0.2 | 0.1 | 0.2 | 0.3 | 0.2 | 0.3 | 0.2 | 0.2 | 0.2 | 0.2 | 0 | 0.2 | 0.2 | 0.3 | 0.2 | 0.2 | 0.2 | 0.3 | 0.2 | 0.2 | 0.3 | 0.2 | 0.2 | 0.1 | 0.2 | 0.1 | 0.1 | 0.1 | 0.1 | 0.1
|  | C Deplact total (EF) | 2.3 | 2.3 | 2.3 | 2.3 | 2.3 | 2.3 | 2.3 | 2.3 | 2.3 | 2.3 | 1.8 | 2 | 2.3 | 2.3 | 2.3 | 2.3 | 2.3 | 1.7 | 1.7 | 2.3 | 2.3 | 2.3 | 2.3 | 2.3 | 2.3 | 2.3 | 2.3 | 2.3 | 2.3 | 2.3 | 2.3 | 2.3 | 2.3 | 2.3 | 2.3 | 2.3 | 2.3 | 2.3 | 2.3 | 1.8 | 1.8 | 2.3 | 2.3 | 2.3 | 2.3 | 2.3 | 2.3 | 2.3 | 2.3 | 2.3 | 2.3 | 2.3 | 2.3 | 2.3 | 2.3 | 2.3 | 2.3 | 2.3 | 2.3 | 2.3 | 2.3 | 2.3 | 2.3 | 2.3 | 2.3 | 2.3 | 2.3 | 2.3 | 2.3 | 2.3 | 2.3 | 2.3 | 2.3 | 2.3 | 2.3 | 2.3 | 2.3 | 2.3 | 2.3 | 2.3 | 2.3 | 2.3 | 2.3 | 2.3 | 2.3 | 2.3 | 2.3 | 2.3 | 2.3 | 2.3 | 2.3 | 2.3 | 2.3 | 2.3 | 2.3 | 2.3 | 2.3 | 2.3 | 2.3 | 2.3 | 2.3 | 2.3 | 2.3 | 2.3 | 2.3 | 2.3 | 2.3 | 0 | 2.3 | 2.3 | 2.3 | 2.3 | 2.3 | 2.3 | 2.3 | 2.3 | 2.3 | 2.3 | 2.3 | 2.3 | 2.3 | 2.3 | 2.3 | 2.3 | 2.3 | 2.3 | 2.3 | 2.3 | 2.3 | 2.3 | 2.3 | 2.3 | 2.3 | 2.3 | 2.3 | 2.3 | 2.3 | 2.3 | 0 | 2.3 | 2.3 | 2.3 | 2.3 | 2.3 | 2.3 | 2.3 | 2.3 | 2.3 | 2.3 | 2.3 | 2.3 | 2.3 | 2.3 | 2.3 | 2.3 | 2.3 | 2.3 | 2.3 | 2.3 | 2.3 | 2.3 | 2.3 | 2.3 | 2.3 | 2.3 | 2.3 | 2.3 | 2.3 | 2.3 | 0 | 2.3 | 2.3 | 2.3 | 2.3 | 2.3 | 2.3 | 2.3 | 2.3 | 2.3 | 2.3 | 2.3 | 2.3 | 2.3 | 2.3 | 2.3 | 2.3 | 2.3 | 2.3 | 2.3
|  | Cef (EF) | 91.4 | 82.5 | 70.2 | 47.5 | 49.6 | 35.1 | 93.8 | 79.5 | 79 | 66.5 | 40.5 | 40.7 | 35.1 | 78.4 | 72.8 | 70.8 | 58.8 | 38.7 | 38.3 | 35.1 | 74.1 | 67.7 | 83.4 | 74.9 | 62.7 | 41.9 | 43.5 | 32.3 | 85.1 | 72.3 | 71.4 | 59.3 | 37.8 | 36.8 | 32.3 | 71.4 | 66.3 | 64.3 | 52.2 | 34.9 | 33.7 | 32.3 | 66.9 | 61.6 | 72.9 | 64.5 | 53.5 | 41.1 | 42.2 | 31.4 | 73.7 | 63.9 | 64.5 | 53.5 | 36.7 | 36.5 | 31.4 | 63.1 | 60.5 | 57.1 | 46.3 | 31.5 | 29.8 | 31.4 | 57.4 | 54.4 | 82.5 | 68.6 | 79.1 | 70.8 | 68.6 | 70.6 | 64.4 | 62.8 | 64.7 | 74.9 | 62.4 | 71.7 | 64.3 | 62.4 | 64 | 58.1 | 57 | 59.8 | 64.5 | 55.5 | 60.3 | 57.1 | 55.5 | 57.4 | 49.1 | 47.7 | 50 | 68.4 | 62.2 | 53 | 82.5 | 74.9 | 68.4 | 82.3 | 84.6 | 80.6 | 86 | 82.5 | 82.5 | 82.5 | 81.4 | 0 | 76.8 | 82.5 | 100.7 | 82.5 | 82.5 | 78.7 | 83.6 | 82.2 | 80.8 | 85 | 68.6 | 68.6 | 67.2 | 68.6 | 64.8 | 66.5 | 68.4 | 65.2 | 64 | 74.9 | 67.6 | 62.2 | 74.1 | 76.6 | 73 | 77.8 | 75 | 74.9 | 74.9 | 73.6 | 0 | 70.6 | 74.9 | 91.1 | 74.9 | 74.9 | 70.8 | 75.9 | 74.4 | 73 | 77.7 | 62.4 | 62.2 | 61.5 | 62.2 | 58.4 | 60.3 | 62.2 | 62.1 | 62.1 | 62.7 | 57.1 | 53 | 61.9 | 66.6 | 61.7 | 65.4 | 62.8 | 62.5 | 62.5 | 61.5 | 0 | 57.6 | 62.6 | 76.3 | 62.7 | 62.7 | 58.9 | 65 | 62.4 | 61.5 | 67.1 | 55.5 | 55.4 | 53.3 | 55.4 | 51.8 | 51.3 | 53 | 52.8 | 52.7
| Quantité d'énergie anuelles importées par poste en énergie primaire (kWh/m2SREF par an) | Cch total (EP) | 51.24 | 51.73 | 51.54 | 61.64 | 71.53 | 37.95 | 53.51 | 50.65 | 47.44 | 47.05 | 55.66 | 57.96 | 37.95 | 37.1 | 42.85 | 39.12 | 38.86 | 55.2 | 57.27 | 37.95 | 34.37 | 36.08 | 43.12 | 43.78 | 43.42 | 47.84 | 56.58 | 31.28 | 44.56 | 42.58 | 39.82 | 39.46 | 42.78 | 45.31 | 31.28 | 30.14 | 35.61 | 32.43 | 31.77 | 43.01 | 45.08 | 31.28 | 27.41 | 29.17 | 30.47 | 31.13 | 30.67 | 39.79 | 47.15 | 22.08 | 31.44 | 30.43 | 31.13 | 30.67 | 33.12 | 37.95 | 22.08 | 20.45 | 25.98 | 23.57 | 23.01 | 20.47 | 22.54 | 22.08 | 15.72 | 19.37 | 51.73 | 35.36 | 47.74 | 39.12 | 35.36 | 39.02 | 33.96 | 29.53 | 34.26 | 43.78 | 29.83 | 40.22 | 32.43 | 29.83 | 32.23 | 27.9 | 24.07 | 30.03 | 31.13 | 20.74 | 26.9 | 23.57 | 20.74 | 23.57 | 16.38 | 14.05 | 18.01 | 36.49 | 30.13 | 19.21 | 51.73 | 43.25 | 36.49 | 51.53 | 52.53 | 49.87 | 56.39 | 51.73 | 51.73 | 51.73 | 50.6 | 0 | 48.67 | 51.73 | 72.37 | 51.73 | 51.73 | 47.34 | 52.43 | 51.1 | 48.87 | 54.99 | 35.36 | 35.36 | 34.86 | 35.36 | 33.36 | 35.79 | 36.49 | 36.49 | 36.49 | 43.78 | 36.39 | 30.13 | 43.58 | 44.58 | 42.55 | 48.44 | 43.78 | 43.78 | 43.78 | 42.35 | 0 | 40.22 | 43.78 | 61.87 | 43.78 | 43.78 | 39.42 | 44.48 | 43.18 | 40.95 | 47.44 | 29.83 | 29.83 | 29.43 | 29.83 | 27.6 | 30.33 | 30.13 | 30.13 | 30.13 | 29.1 | 23.57 | 19.21 | 28.8 | 30.93 | 29.43 | 34.39 | 29.1 | 29.1 | 29.1 | 28.1 | 0 | 25.87 | 29.1 | 43.87 | 29.1 | 29.1 | 25.27 | 31.03 | 28.6 | 26.6 | 34.89 | 20.74 | 20.74 | 19.81 | 20.74 | 18.21 | 19.71 | 19.21 | 19.21 | 19.21
|  | Cfr total (EP) | 8.97 | 8.74 | 8.97 | 10.81 | 10.12 | 8.97 | 8.97 | 8.97 | 9.43 | 9.66 | 4.37 | 4.83 | 8.97 | 10.58 | 9.89 | 9.89 | 10.35 | 3.45 | 3.22 | 8.97 | 6.67 | 10.58 | 10.58 | 10.35 | 10.58 | 12.65 | 12.19 | 10.58 | 10.58 | 10.81 | 11.04 | 11.27 | 8.05 | 7.59 | 10.58 | 12.42 | 11.5 | 11.73 | 11.96 | 4.83 | 4.6 | 10.58 | 7.82 | 12.42 | 20.24 | 19.78 | 20.24 | 20.7 | 20.7 | 20.24 | 20.24 | 20.24 | 19.78 | 20.24 | 17.25 | 17.02 | 20.24 | 21.16 | 20.93 | 20.7 | 20.93 | 18.17 | 17.02 | 20.24 | 18.63 | 21.39 | 8.74 | 11.73 | 8.97 | 9.89 | 11.73 | 9.66 | 6.44 | 12.88 | 6.44 | 10.35 | 12.19 | 10.58 | 11.73 | 12.19 | 11.5 | 7.36 | 13.34 | 6.9 | 19.78 | 22.54 | 20.01 | 20.7 | 22.54 | 20.47 | 18.17 | 19.78 | 16.79 | 10.12 | 12.19 | 20.93 | 8.74 | 9.66 | 10.12 | 8.51 | 11.73 | 7.59 | 6.44 | 8.74 | 8.74 | 8.74 | 8.51 | 0 | 1.84 | 8.74 | 8.05 | 8.74 | 8.74 | 8.97 | 9.2 | 8.97 | 10.81 | 7.59 | 11.73 | 11.73 | 9.43 | 11.73 | 7.59 | 6.21 | 10.12 | 2.76 | 0 | 10.35 | 11.27 | 12.19 | 8.97 | 12.42 | 8.05 | 6.67 | 10.58 | 10.35 | 10.35 | 10.12 | 0 | 7.82 | 10.35 | 9.43 | 10.35 | 10.35 | 10.58 | 10.81 | 10.81 | 12.42 | 8.97 | 12.19 | 11.73 | 11.27 | 11.73 | 7.82 | 6.21 | 12.19 | 11.96 | 11.96 | 20.01 | 20.7 | 20.93 | 19.09 | 25.07 | 17.25 | 15.18 | 20.24 | 19.55 | 19.55 | 19.55 | 0 | 15.41 | 19.78 | 20.01 | 20.01 | 20.01 | 20.01 | 21.16 | 20.47 | 23.46 | 17.71 | 22.54 | 22.31 | 19.09 | 22.31 | 19.32 | 14.49 | 20.93 | 20.47 | 20.24
|  | Cecs total (EP) | 33.43 | 24.76 | 23.6 | 25.76 | 20.24 | 21.62 | 33.3 | 27.45 | 24.76 | 23.6 | 23 | 19.32 | 21.62 | 32.7 | 26.95 | 24.26 | 23.27 | 20.93 | 17.48 | 21.62 | 32.7 | 27.28 | 32.43 | 23.76 | 22.61 | 25.07 | 19.32 | 20.47 | 32.2 | 26.45 | 23.86 | 22.61 | 25.07 | 19.55 | 20.47 | 31.7 | 26.28 | 23.59 | 22.61 | 22.31 | 17.25 | 20.47 | 31.7 | 26.58 | 29.73 | 21.59 | 20.27 | 23.23 | 17.25 | 17.94 | 29.3 | 24.48 | 21.59 | 20.27 | 23.23 | 17.02 | 17.94 | 28.9 | 24.48 | 21.19 | 20.04 | 23 | 17.02 | 17.94 | 28.9 | 24.18 | 24.76 | 24.86 | 24.76 | 24.26 | 24.86 | 24.26 | 24.59 | 24.59 | 24.59 | 23.76 | 24.09 | 23.86 | 23.59 | 24.09 | 23.69 | 23.69 | 23.69 | 23.69 | 21.59 | 21.59 | 21.59 | 21.19 | 21.59 | 21.59 | 21.19 | 21.19 | 21.19 | 24.49 | 23.69 | 21.19 | 24.76 | 24.49 | 24.49 | 24.86 | 24.66 | 24.76 | 24.66 | 24.76 | 24.76 | 24.76 | 24.76 | 0 | 24.76 | 24.76 | 24.66 | 24.76 | 24.76 | 24.76 | 24.76 | 24.76 | 24.76 | 24.76 | 24.86 | 24.86 | 24.86 | 24.86 | 24.86 | 24.76 | 24.49 | 24.49 | 24.49 | 23.76 | 23.59 | 23.69 | 23.86 | 23.76 | 23.76 | 23.76 | 23.76 | 23.76 | 23.76 | 23.86 | 0 | 24.09 | 23.76 | 23.66 | 23.76 | 23.76 | 24.09 | 23.76 | 23.86 | 23.86 | 23.76 | 24.09 | 24.09 | 24.09 | 24.09 | 24.09 | 23.66 | 23.69 | 23.69 | 23.69 | 21.59 | 21.19 | 21.19 | 21.59 | 21.59 | 21.59 | 21.59 | 21.59 | 21.59 | 21.59 | 21.59 | 0 | 21.59 | 21.59 | 21.59 | 21.59 | 21.59 | 21.59 | 21.59 | 21.59 | 21.59 | 21.59 | 21.59 | 21.59 | 21.59 | 21.59 | 21.59 | 21.59 | 21.19 | 21.19 | 21.19
|  | Cecl total(EP) | 4.37 | 4.37 | 4.37 | 4.37 | 4.37 | 4.37 | 4.37 | 4.37 | 4.37 | 4.37 | 4.83 | 4.83 | 4.37 | 4.37 | 4.37 | 4.37 | 4.37 | 4.6 | 4.6 | 4.37 | 4.37 | 4.37 | 4.14 | 4.14 | 4.14 | 4.14 | 4.14 | 4.14 | 4.14 | 4.14 | 4.14 | 4.14 | 4.37 | 4.37 | 4.14 | 4.14 | 4.14 | 4.14 | 4.14 | 4.83 | 4.83 | 4.14 | 4.37 | 4.14 | 4.14 | 4.14 | 4.14 | 4.14 | 4.14 | 4.14 | 4.14 | 4.14 | 4.14 | 4.14 | 4.14 | 4.14 | 4.14 | 4.14 | 4.14 | 4.14 | 4.14 | 4.14 | 4.14 | 4.14 | 4.14 | 4.14 | 4.37 | 4.37 | 4.37 | 4.37 | 4.37 | 4.37 | 4.37 | 4.37 | 4.37 | 4.14 | 4.37 | 4.14 | 4.14 | 4.37 | 4.14 | 4.37 | 4.37 | 4.37 | 4.14 | 4.14 | 4.14 | 4.14 | 4.14 | 4.14 | 4.14 | 4.37 | 4.14 | 4.37 | 4.14 | 4.14 | 4.37 | 4.37 | 4.37 | 4.37 | 4.37 | 4.6 | 4.37 | 4.37 | 4.37 | 4.37 | 4.14 | 0 | 4.37 | 4.37 | 4.37 | 4.37 | 4.37 | 4.37 | 4.37 | 4.37 | 4.14 | 4.37 | 4.37 | 4.37 | 4.37 | 4.37 | 4.37 | 4.6 | 4.37 | 4.37 | 4.37 | 4.14 | 4.14 | 4.14 | 4.14 | 4.14 | 4.6 | 4.37 | 4.14 | 4.14 | 4.14 | 4.14 | 0 | 4.37 | 4.14 | 4.14 | 4.14 | 4.14 | 4.14 | 4.14 | 4.14 | 3.91 | 4.14 | 4.37 | 4.37 | 4.37 | 4.37 | 4.37 | 4.6 | 4.14 | 4.14 | 4.14 | 4.14 | 4.14 | 4.14 | 4.14 | 4.14 | 4.37 | 4.14 | 4.14 | 4.14 | 4.14 | 4.14 | 0 | 4.37 | 4.14 | 4.14 | 4.14 | 4.14 | 4.14 | 4.14 | 4.14 | 3.91 | 4.14 | 4.14 | 4.14 | 4.14 | 4.14 | 4.37 | 4.6 | 4.14 | 4.14 | 4.14
|  | Caux. Ventilation total (EP) | 1.38 | 1.38 | 1.38 | 1.38 | 1.38 | 1.38 | 1.38 | 1.38 | 1.38 | 1.38 | 1.15 | 1.15 | 1.38 | 1.38 | 1.38 | 1.38 | 1.38 | 0.92 | 0.92 | 1.38 | 1.38 | 1.38 | 1.38 | 1.38 | 1.38 | 1.38 | 1.38 | 1.38 | 1.38 | 1.38 | 1.38 | 1.38 | 1.38 | 1.38 | 1.38 | 1.38 | 1.38 | 1.38 | 1.38 | 1.15 | 0.92 | 1.38 | 1.38 | 1.38 | 1.38 | 1.38 | 1.38 | 1.38 | 1.38 | 1.38 | 1.38 | 1.38 | 1.38 | 1.38 | 1.38 | 1.38 | 1.38 | 1.38 | 1.38 | 1.38 | 1.38 | 1.38 | 1.38 | 1.38 | 1.38 | 1.38 | 1.38 | 1.38 | 1.38 | 1.38 | 1.38 | 1.38 | 1.38 | 1.38 | 1.38 | 1.38 | 1.38 | 1.38 | 1.38 | 1.38 | 1.38 | 1.38 | 1.38 | 1.38 | 1.38 | 1.38 | 1.38 | 1.38 | 1.38 | 1.38 | 1.38 | 1.38 | 1.38 | 1.38 | 1.38 | 1.38 | 1.38 | 1.38 | 1.38 | 1.38 | 1.38 | 1.38 | 1.38 | 1.38 | 1.38 | 1.38 | 1.38 | 0 | 1.38 | 1.38 | 1.61 | 1.38 | 1.38 | 1.38 | 1.38 | 1.38 | 1.38 | 1.38 | 1.38 | 1.38 | 1.38 | 1.38 | 1.38 | 1.38 | 1.38 | 1.38 | 1.38 | 1.38 | 1.38 | 1.38 | 1.38 | 1.38 | 1.38 | 1.38 | 1.38 | 1.38 | 1.38 | 1.38 | 0 | 1.38 | 1.38 | 1.61 | 1.38 | 1.38 | 1.38 | 1.38 | 1.38 | 1.38 | 1.38 | 1.38 | 1.38 | 1.38 | 1.38 | 1.38 | 1.38 | 1.38 | 1.38 | 1.38 | 1.38 | 1.38 | 1.38 | 1.38 | 1.38 | 1.38 | 1.38 | 1.38 | 1.38 | 1.38 | 1.38 | 0 | 1.38 | 1.38 | 1.61 | 1.38 | 1.38 | 1.38 | 1.38 | 1.38 | 1.38 | 1.38 | 1.38 | 1.38 | 1.38 | 1.38 | 1.38 | 1.38 | 1.38 | 1.38 | 1.38
|  | Caux. Distrib total (EP) | 1.15 | 0.92 | 1.15 | 0 | 1.15 | 1.15 | 1.15 | 1.15 | 0.92 | 1.15 | 0 | 0.92 | 1.15 | 1.15 | 0.92 | 0.69 | 1.15 | 0 | 0.69 | 1.15 | 1.15 | 0.92 | 1.15 | 0.92 | 1.15 | 0 | 1.15 | 1.15 | 1.15 | 0.92 | 0.69 | 1.15 | 0 | 1.15 | 1.15 | 1.15 | 0.92 | 0.69 | 1.15 | 0 | 0.69 | 1.15 | 1.15 | 0.69 | 1.15 | 0.69 | 1.15 | 0 | 1.15 | 1.15 | 1.15 | 0.69 | 0.69 | 1.15 | 0 | 1.15 | 1.15 | 1.15 | 0.46 | 0.46 | 1.15 | 0 | 1.15 | 1.15 | 1.15 | 0.46 | 0.92 | 0.69 | 0.92 | 0.69 | 0.69 | 0.69 | 0.69 | 0.46 | 0.69 | 0.92 | 0.46 | 0.92 | 0.69 | 0.46 | 0.69 | 0.46 | 0.46 | 0.69 | 0.69 | 0.46 | 0.46 | 0.46 | 0.46 | 0.46 | 0.23 | 0.23 | 0.23 | 0.69 | 0.69 | 0.23 | 0.92 | 0.92 | 0.69 | 0.92 | 1.15 | 0.92 | 1.15 | 0.92 | 0.92 | 0.92 | 0.92 | 0 | 0.92 | 0.92 | 1.38 | 0.92 | 0.92 | 0.92 | 1.15 | 0.92 | 0.92 | 1.15 | 0.69 | 0.69 | 0.69 | 0.69 | 0.69 | 0.69 | 0.69 | 0.69 | 0.69 | 0.92 | 0.69 | 0.69 | 0.92 | 0.92 | 0.92 | 0.92 | 0.92 | 0.92 | 0.92 | 0.92 | 0 | 0.69 | 0.92 | 1.15 | 0.92 | 0.92 | 0.69 | 0.92 | 0.92 | 0.92 | 0.92 | 0.46 | 0.46 | 0.46 | 0.46 | 0.46 | 0.69 | 0.69 | 0.69 | 0.69 | 0.46 | 0.46 | 0.23 | 0.46 | 0.69 | 0.46 | 0.69 | 0.46 | 0.46 | 0.46 | 0.46 | 0 | 0.46 | 0.46 | 0.69 | 0.46 | 0.46 | 0.46 | 0.69 | 0.46 | 0.46 | 0.69 | 0.46 | 0.46 | 0.23 | 0.46 | 0.23 | 0.23 | 0.23 | 0.23 | 0.23
|  | C Deplact total (EP) | 5.29 | 5.29 | 5.29 | 5.29 | 5.29 | 5.29 | 5.29 | 5.29 | 5.29 | 5.29 | 4.14 | 4.6 | 5.29 | 5.29 | 5.29 | 5.29 | 5.29 | 3.91 | 3.91 | 5.29 | 5.29 | 5.29 | 5.29 | 5.29 | 5.29 | 5.29 | 5.29 | 5.29 | 5.29 | 5.29 | 5.29 | 5.29 | 5.29 | 5.29 | 5.29 | 5.29 | 5.29 | 5.29 | 5.29 | 4.14 | 4.14 | 5.29 | 5.29 | 5.29 | 5.29 | 5.29 | 5.29 | 5.29 | 5.29 | 5.29 | 5.29 | 5.29 | 5.29 | 5.29 | 5.29 | 5.29 | 5.29 | 5.29 | 5.29 | 5.29 | 5.29 | 5.29 | 5.29 | 5.29 | 5.29 | 5.29 | 5.29 | 5.29 | 5.29 | 5.29 | 5.29 | 5.29 | 5.29 | 5.29 | 5.29 | 5.29 | 5.29 | 5.29 | 5.29 | 5.29 | 5.29 | 5.29 | 5.29 | 5.29 | 5.29 | 5.29 | 5.29 | 5.29 | 5.29 | 5.29 | 5.29 | 5.29 | 5.29 | 5.29 | 5.29 | 5.29 | 5.29 | 5.29 | 5.29 | 5.29 | 5.29 | 5.29 | 5.29 | 5.29 | 5.29 | 5.29 | 5.29 | 0 | 5.29 | 5.29 | 5.29 | 5.29 | 5.29 | 5.29 | 5.29 | 5.29 | 5.29 | 5.29 | 5.29 | 5.29 | 5.29 | 5.29 | 5.29 | 5.29 | 5.29 | 5.29 | 5.29 | 5.29 | 5.29 | 5.29 | 5.29 | 5.29 | 5.29 | 5.29 | 5.29 | 5.29 | 5.29 | 5.29 | 0 | 5.29 | 5.29 | 5.29 | 5.29 | 5.29 | 5.29 | 5.29 | 5.29 | 5.29 | 5.29 | 5.29 | 5.29 | 5.29 | 5.29 | 5.29 | 5.29 | 5.29 | 5.29 | 5.29 | 5.29 | 5.29 | 5.29 | 5.29 | 5.29 | 5.29 | 5.29 | 5.29 | 5.29 | 5.29 | 5.29 | 0 | 5.29 | 5.29 | 5.29 | 5.29 | 5.29 | 5.29 | 5.29 | 5.29 | 5.29 | 5.29 | 5.29 | 5.29 | 5.29 | 5.29 | 5.29 | 5.29 | 5.29 | 5.29 | 5.29
|  | Cep (EP) | 105.83 | 97.19 | 96.3 | 109.25 | 114.08 | 80.73 | 107.97 | 99.26 | 93.59 | 92.5 | 93.15 | 93.61 | 80.73 | 92.57 | 91.65 | 85 | 84.67 | 89.01 | 88.09 | 80.73 | 85.93 | 85.9 | 98.09 | 89.62 | 88.57 | 96.37 | 100.05 | 74.29 | 99.3 | 91.57 | 86.22 | 85.3 | 86.94 | 84.64 | 74.29 | 86.22 | 85.12 | 79.25 | 78.3 | 80.27 | 77.51 | 74.29 | 79.12 | 79.67 | 92.4 | 84 | 83.14 | 94.53 | 97.06 | 72.22 | 92.94 | 86.65 | 84 | 83.14 | 84.41 | 83.95 | 72.22 | 82.47 | 82.66 | 76.73 | 75.94 | 72.45 | 68.54 | 72.22 | 75.21 | 76.21 | 97.19 | 83.68 | 93.43 | 85 | 83.68 | 84.67 | 76.72 | 78.5 | 77.02 | 89.62 | 77.61 | 86.39 | 79.25 | 77.61 | 78.92 | 70.45 | 72.6 | 72.35 | 84 | 76.14 | 79.77 | 76.73 | 76.14 | 76.9 | 66.78 | 66.29 | 67.03 | 82.83 | 77.51 | 72.37 | 97.19 | 89.36 | 82.83 | 96.86 | 101.11 | 94.41 | 99.68 | 97.19 | 97.19 | 97.19 | 95.6 | 0 | 87.3 | 97.19 | 117.73 | 97.19 | 97.19 | 93.03 | 98.58 | 96.79 | 96.17 | 99.53 | 83.68 | 83.68 | 80.88 | 83.68 | 77.54 | 78.72 | 82.83 | 75.47 | 72.71 | 89.62 | 82.75 | 77.51 | 88.14 | 92.49 | 86.55 | 90.83 | 89.85 | 89.62 | 89.62 | 88.06 | 0 | 83.8 | 89.62 | 107.15 | 89.62 | 89.62 | 85.59 | 90.78 | 89.58 | 88.73 | 91.9 | 77.61 | 77.15 | 76.29 | 77.15 | 71.01 | 72.16 | 77.51 | 77.28 | 77.28 | 81.97 | 76.73 | 72.37 | 80.75 | 89.09 | 79.77 | 82.66 | 82.2 | 81.51 | 81.51 | 80.51 | 0 | 74.4 | 81.74 | 97.2 | 81.97 | 81.97 | 78.14 | 85.28 | 81.93 | 82.69 | 85.69 | 76.14 | 75.91 | 71.53 | 75.91 | 70.39 | 67.29 | 72.37 | 71.91 | 71.68
| Quantité d'énergie anuelles importées par type d'énergie en énergie finale (kWh/m2SREF par an) | Cep Gaz (EF) | 80.3 | 71.2 | 50.3 | 0 | 0 | 0 | 0 | 64.3 | 67.6 | 46.5 | 0 | 0 | 0 | 0 | 58.3 | 59.7 | 38.9 | 0 | 0 | 0 | 0 | 53.7 | 72.1 | 63.4 | 42.8 | 0 | 0 | 0 | 0 | 57.3 | 60 | 39.3 | 0 | 0 | 0 | 0 | 52 | 52.8 | 32.3 | 0 | 0 | 0 | 0 | 47.7 | 57.9 | 49.5 | 30.7 | 0 | 0 | 0 | 0 | 46.4 | 49.5 | 30.7 | 0 | 0 | 0 | 0 | 43.1 | 42 | 23.5 | 0 | 0 | 0 | 0 | 37.8 | 71.2 | 57 | 67.9 | 59.7 | 57 | 59.6 | 55.1 | 50.9 | 55.4 | 63.4 | 50.7 | 60.4 | 52.8 | 50.7 | 52.7 | 48.6 | 45 | 50.5 | 49.5 | 39.8 | 45.5 | 42 | 39.8 | 42.4 | 35.5 | 33.4 | 36.9 | 57.3 | 50.6 | 38.1 | 71.2 | 63.6 | 57.3 | 71.1 | 71.9 | 69.8 | 75.3 | 71.2 | 71.2 | 71.2 | 70.3 | 0 | 68.7 | 71.2 | 87.6 | 71.2 | 71.2 | 67.5 | 71.9 | 70.8 | 68.8 | 74 | 57 | 57 | 56.5 | 57 | 55 | 57.1 | 57.3 | 57.3 | 57.3 | 63.4 | 56.3 | 50.6 | 63.3 | 64.2 | 62.4 | 67.6 | 63.4 | 63.4 | 63.4 | 62.3 | 0 | 60.4 | 63.4 | 78.4 | 63.4 | 63.4 | 59.6 | 64.1 | 62.9 | 60.9 | 66.6 | 50.7 | 50.7 | 50.3 | 50.7 | 48.7 | 51 | 50.6 | 50.6 | 50.6 | 47.7 | 42 | 38.1 | 47.4 | 49.3 | 47.8 | 52.3 | 47.7 | 47.7 | 47.7 | 46.7 | 0 | 44.8 | 47.7 | 60.4 | 47.7 | 47.7 | 44.1 | 49.4 | 47.2 | 45.2 | 52.8 | 39.8 | 39.8 | 39.1 | 39.8 | 37.5 | 39 | 38.1 | 38.1 | 38.1
|  | Cep Bois (EF) | 0 | 0 | 0 | 0 | 0 | 0 | 0 | 0 | 0 | 0 | 0 | 0 | 0 | 0 | 0 | 0 | 0 | 0 | 0 | 0 | 0 | 0 | 0 | 0 | 0 | 0 | 0 | 0 | 0 | 0 | 0 | 0 | 0 | 0 | 0 | 0 | 0 | 0 | 0 | 0 | 0 | 0 | 0 | 0 | 0 | 0 | 0 | 0 | 0 | 0 | 0 | 0 | 0 | 0 | 0 | 0 | 0 | 0 | 0 | 0 | 0 | 0 | 0 | 0 | 0 | 0 | 0 | 0 | 0 | 0 | 0 | 0 | 0 | 0 | 0 | 0 | 0 | 0 | 0 | 0 | 0 | 0 | 0 | 0 | 0 | 0 | 0 | 0 | 0 | 0 | 0 | 0 | 0 | 0 | 0 | 0 | 0 | 0 | 0 | 0 | 0 | 0 | 0 | 0 | 0 | 0 | 0 | 0 | 0 | 0 | 0 | 0 | 0 | 0 | 0 | 0 | 0 | 0 | 0 | 0 | 0 | 0 | 0 | 0 | 0 | 0 | 0 | 0 | 0 | 0 | 0 | 0 | 0 | 0 | 0 | 0 | 0 | 0 | 0 | 0 | 0 | 0 | 0 | 0 | 0 | 0 | 0 | 0 | 0 | 0 | 0 | 0 | 0 | 0 | 0 | 0 | 0 | 0 | 0 | 0 | 0 | 0 | 0 | 0 | 0 | 0 | 0 | 0 | 0 | 0 | 0 | 0 | 0 | 0 | 0 | 0 | 0 | 0 | 0 | 0 | 0 | 0 | 0 | 0 | 0 | 0 | 0 | 0 | 0
|  | Cep Elec (EF) | 11.1 | 11.3 | 20 | 47.5 | 49.6 | 35.1 | 10.9 | 15.2 | 11.3 | 20 | 40.5 | 40.7 | 35.1 | 10.9 | 14.5 | 11 | 19.9 | 38.7 | 38.3 | 35.1 | 9.1 | 14 | 11.3 | 11.4 | 19.9 | 41.9 | 43.5 | 32.3 | 11 | 14.9 | 11.4 | 20 | 37.8 | 36.8 | 32.3 | 11.4 | 14.4 | 11.5 | 20 | 34.9 | 33.7 | 32.3 | 9.4 | 13.9 | 15 | 15 | 22.8 | 41.1 | 42.2 | 31.4 | 14.8 | 17.5 | 15 | 22.8 | 36.7 | 36.5 | 31.4 | 14.9 | 17.2 | 15.1 | 22.8 | 31.5 | 29.8 | 31.4 | 13.7 | 16.7 | 11.3 | 11.6 | 11.1 | 11 | 11.6 | 10.9 | 9.4 | 12 | 9.4 | 11.4 | 11.7 | 11.3 | 11.5 | 11.7 | 11.4 | 9.5 | 12 | 9.5 | 15 | 15.8 | 14.9 | 15.1 | 15.8 | 15 | 13.6 | 14.3 | 13.1 | 11.1 | 11.7 | 14.9 | 11.3 | 11.2 | 11.1 | 11.2 | 12.7 | 10.7 | 10.6 | 11.3 | 11.3 | 11.3 | 11 | 0 | 8.1 | 11.3 | 13.1 | 11.3 | 11.3 | 11.1 | 11.6 | 11.3 | 11.9 | 11.1 | 11.6 | 11.6 | 10.6 | 11.6 | 9.8 | 9.4 | 11.1 | 7.9 | 6.7 | 11.4 | 11.5 | 11.7 | 10.8 | 12.3 | 10.5 | 10.1 | 11.5 | 11.4 | 11.4 | 11.2 | 0 | 10.2 | 11.4 | 12.5 | 11.4 | 11.4 | 11.3 | 11.6 | 11.6 | 12.1 | 11 | 11.7 | 11.5 | 11.3 | 11.5 | 9.7 | 9.2 | 11.7 | 11.6 | 11.6 | 14.9 | 15.1 | 14.9 | 14.5 | 17.3 | 13.9 | 13.2 | 15 | 14.7 | 14.7 | 14.7 | 0 | 12.9 | 14.8 | 16 | 14.9 | 14.9 | 14.8 | 15.6 | 15.1 | 16.3 | 14.3 | 15.8 | 15.7 | 14.1 | 15.7 | 14.3 | 12.3 | 14.9 | 14.7 | 14.6
|  | Cep Réseau de chaleur (EF) | 0 | 0 | 0 | 0 | 0 | 0 | 82.9 | 0 | 0 | 0 | 0 | 0 | 0 | 67.5 | 0 | 0 | 0 | 0 | 0 | 0 | 65 | 0 | 0 | 0 | 0 | 0 | 0 | 0 | 74 | 0 | 0 | 0 | 0 | 0 | 0 | 60 | 0 | 0 | 0 | 0 | 0 | 0 | 57.5 | 0 | 0 | 0 | 0 | 0 | 0 | 0 | 58.9 | 0 | 0 | 0 | 0 | 0 | 0 | 48.2 | 0 | 0 | 0 | 0 | 0 | 0 | 43.7 | 0 | 0 | 0 | 0 | 0 | 0 | 0 | 0 | 0 | 0 | 0 | 0 | 0 | 0 | 0 | 0 | 0 | 0 | 0 | 0 | 0 | 0 | 0 | 0 | 0 | 0 | 0 | 0 | 0 | 0 | 0 | 0 | 0 | 0 | 0 | 0 | 0 | 0 | 0 | 0 | 0 | 0 | 0 | 0 | 0 | 0 | 0 | 0 | 0 | 0 | 0 | 0 | 0 | 0 | 0 | 0 | 0 | 0 | 0 | 0 | 0 | 0 | 0 | 0 | 0 | 0 | 0 | 0 | 0 | 0 | 0 | 0 | 0 | 0 | 0 | 0 | 0 | 0 | 0 | 0 | 0 | 0 | 0 | 0 | 0 | 0 | 0 | 0 | 0 | 0 | 0 | 0 | 0 | 0 | 0 | 0 | 0 | 0 | 0 | 0 | 0 | 0 | 0 | 0 | 0 | 0 | 0 | 0 | 0 | 0 | 0 | 0 | 0 | 0 | 0 | 0 | 0 | 0 | 0 | 0 | 0 | 0 | 0 | 0
| Bbio | Bch (KWh/m2SREF) | 46.3 | 46.3 | 46.3 | 28.3 | 31.2 | 46.3 | 46.3 | 46.3 | 43.3 | 43.3 | 25.9 | 25.9 | 46.3 | 32.7 | 39.6 | 35.4 | 35.4 | 25.9 | 25.9 | 46.3 | 30.2 | 32.7 | 38.4 | 38.4 | 38.4 | 22.1 | 24.7 | 38.4 | 38.4 | 38.4 | 35.7 | 35.7 | 19.9 | 19.9 | 38.4 | 26.2 | 32.3 | 28.5 | 28.5 | 19.9 | 19.9 | 38.4 | 23.9 | 26.2 | 26.3 | 26.3 | 26.3 | 17.9 | 20.5 | 26.3 | 26.3 | 26.3 | 26.3 | 26.3 | 14.5 | 16.5 | 26.3 | 17.1 | 22.5 | 19.6 | 19.6 | 9.2 | 9.2 | 26.3 | 12.5 | 15.5 | 46.3 | 30.2 | 42.6 | 35.4 | 30.2 | 35.3 | 30.2 | 25.4 | 30.6 | 38.4 | 24.5 | 35.1 | 28.5 | 24.5 | 28.5 | 23.9 | 20.2 | 25.9 | 26.3 | 16 | 22.3 | 19.6 | 16 | 19.7 | 12.5 | 10.1 | 14.1 | 32.7 | 26.2 | 15.5 | 46.3 | 39.6 | 32.7 | 46.2 | 46.5 | 44.7 | 50.8 | 46.3 | 46.3 | 46.3 | 45.2 | 0 | 43.4 | 46.3 | 46.3 | 46.3 | 46.3 | 41.7 | 47.1 | 45.8 | 43.6 | 49.2 | 30.2 | 30.2 | 30.1 | 30.2 | 28.1 | 30.4 | 32.7 | 32.7 | 32.7 | 38.4 | 32.3 | 26.2 | 38.4 | 38.9 | 37.4 | 43 | 38.4 | 38.4 | 38.4 | 37.3 | 0 | 35.3 | 38.4 | 38.4 | 38.4 | 38.4 | 34.1 | 39.3 | 37.9 | 35.7 | 42 | 24.5 | 24.5 | 24.3 | 24.5 | 22.4 | 24.6 | 26.2 | 26.2 | 26.2 | 24.5 | 19.6 | 15.5 | 24.3 | 25.7 | 24.6 | 29.2 | 24.5 | 24.5 | 24.5 | 23.5 | 0 | 21.4 | 24.5 | 24.5 | 24.5 | 24.5 | 20.6 | 26.3 | 24.1 | 21.9 | 29.8 | 16 | 16 | 15.5 | 16 | 13.7 | 15.2 | 15.5 | 15.5 | 15.5
|  | Bch (points) | 92.6 | 92.6 | 92.6 | 56.6 | 62.4 | 92.6 | 92.6 | 92.6 | 86.6 | 86.6 | 51.8 | 51.8 | 92.6 | 65.4 | 79.2 | 70.8 | 70.8 | 51.8 | 51.8 | 92.6 | 60.4 | 65.4 | 76.8 | 76.8 | 76.8 | 44.2 | 49.4 | 76.8 | 76.8 | 76.8 | 71.4 | 71.4 | 39.8 | 39.8 | 76.8 | 52.4 | 64.6 | 57 | 57 | 39.8 | 39.8 | 76.8 | 47.8 | 52.4 | 52.6 | 52.6 | 52.6 | 35.8 | 41 | 52.6 | 52.6 | 52.6 | 52.6 | 52.6 | 29 | 33 | 52.6 | 34.2 | 45 | 39.2 | 39.2 | 18.4 | 18.4 | 52.6 | 25 | 31 | 92.6 | 60.4 | 85.2 | 70.8 | 60.4 | 70.6 | 60.4 | 50.8 | 61.2 | 76.8 | 49 | 70.2 | 57 | 49 | 57 | 47.8 | 40.4 | 51.8 | 52.6 | 32 | 44.6 | 39.2 | 32 | 39.4 | 25 | 20.2 | 28.2 | 65.4 | 52.4 | 31 | 92.6 | 79.2 | 65.4 | 92.4 | 93 | 89.4 | 101.6 | 92.6 | 92.6 | 92.6 | 90.4 | 0 | 86.8 | 92.6 | 92.6 | 92.6 | 92.6 | 83.4 | 94.2 | 91.6 | 87.2 | 98.4 | 60.4 | 60.4 | 60.2 | 60.4 | 56.2 | 60.8 | 65.4 | 65.4 | 65.4 | 76.8 | 64.6 | 52.4 | 76.8 | 77.8 | 74.8 | 86 | 76.8 | 76.8 | 76.8 | 74.6 | 0 | 70.6 | 76.8 | 76.8 | 76.8 | 76.8 | 68.2 | 78.6 | 75.8 | 71.4 | 84 | 49 | 49 | 48.6 | 49 | 44.8 | 49.2 | 52.4 | 52.4 | 52.4 | 49 | 39.2 | 31 | 48.6 | 51.4 | 49.2 | 58.4 | 49 | 49 | 49 | 47 | 0 | 42.8 | 49 | 49 | 49 | 49 | 41.2 | 52.6 | 48.2 | 43.8 | 59.6 | 32 | 32 | 31 | 32 | 27.4 | 30.4 | 31 | 31 | 31
|  | Bfr (KWh/m2SREF) | 7.3 | 7.3 | 7.3 | 9 | 8.7 | 7.3 | 7.3 | 7.3 | 7.9 | 7.9 | 3.8 | 3.8 | 7.3 | 9.1 | 8.3 | 8.7 | 8.7 | 3.8 | 3.8 | 7.3 | 6.3 | 9.1 | 8.4 | 8.4 | 8.4 | 11.2 | 10.8 | 8.4 | 8.4 | 8.4 | 9.2 | 9.2 | 7 | 7 | 8.4 | 11.2 | 9.8 | 10.6 | 10.6 | 3.3 | 3.3 | 8.4 | 6.9 | 11.2 | 21.2 | 21.2 | 21.2 | 22 | 22 | 21.2 | 21.2 | 21.2 | 21.2 | 21.2 | 18.7 | 18.8 | 21.2 | 23.7 | 22.5 | 23.2 | 23.2 | 19.6 | 19.6 | 21.2 | 20.5 | 24.1 | 7.3 | 10.8 | 7.4 | 8.7 | 10.8 | 8.5 | 6.3 | 12.3 | 5.8 | 8.4 | 11.1 | 8.7 | 10.6 | 11.1 | 10.2 | 6.9 | 12.9 | 5.9 | 21.2 | 25 | 21.1 | 23.2 | 25 | 22.6 | 20.5 | 21.7 | 19.4 | 9.1 | 11.2 | 24.1 | 7.3 | 8.3 | 9.1 | 6.9 | 10.7 | 5.9 | 4.6 | 7.3 | 7.1 | 7.1 | 6.5 | 0 | 3.2 | 7.3 | 7.3 | 7.3 | 7.3 | 7.6 | 7.8 | 7.6 | 9.7 | 6.1 | 10.8 | 10.8 | 7.9 | 10.8 | 6.7 | 3.5 | 9.1 | 9.1 | 9.1 | 8.4 | 9.8 | 11.2 | 7.1 | 11.1 | 5.8 | 4.1 | 8.6 | 8.1 | 8.4 | 7.7 | 0 | 2.5 | 8.4 | 8.5 | 8.4 | 8.4 | 8.9 | 9.3 | 8.9 | 11.7 | 5.8 | 11.1 | 11.1 | 10.1 | 11.1 | 5.8 | 2.7 | 11.2 | 11.2 | 11.2 | 21.5 | 23.2 | 24.1 | 19.7 | 27.9 | 17.3 | 14.7 | 21.8 | 21.1 | 20.6 | 20.1 | 0 | 13.2 | 21.4 | 21.7 | 21.5 | 21.5 | 22.1 | 23.4 | 22.2 | 27.1 | 18.2 | 25 | 25 | 21 | 25 | 20.3 | 12.4 | 24.1 | 23.6 | 23
|  | Bfr (points) | 14.6 | 14.6 | 14.6 | 18 | 17.4 | 14.6 | 14.6 | 14.6 | 15.8 | 15.8 | 7.6 | 7.6 | 14.6 | 18.2 | 16.6 | 17.4 | 17.4 | 7.6 | 7.6 | 14.6 | 12.6 | 18.2 | 16.8 | 16.8 | 16.8 | 22.4 | 21.6 | 16.8 | 16.8 | 16.8 | 18.4 | 18.4 | 14 | 14 | 16.8 | 22.4 | 19.6 | 21.2 | 21.2 | 6.6 | 6.6 | 16.8 | 13.8 | 22.4 | 42.4 | 42.4 | 42.4 | 44 | 44 | 42.4 | 42.4 | 42.4 | 42.4 | 42.4 | 37.4 | 37.6 | 42.4 | 47.4 | 45 | 46.4 | 46.4 | 39.2 | 39.2 | 42.4 | 41 | 48.2 | 14.6 | 21.6 | 14.8 | 17.4 | 21.6 | 17 | 12.6 | 24.6 | 11.6 | 16.8 | 22.2 | 17.4 | 21.2 | 22.2 | 20.4 | 13.8 | 25.8 | 11.8 | 42.4 | 50 | 42.2 | 46.4 | 50 | 45.2 | 41 | 43.4 | 38.8 | 18.2 | 22.4 | 48.2 | 14.6 | 16.6 | 18.2 | 13.8 | 21.4 | 11.8 | 9.2 | 14.6 | 14.2 | 14.2 | 13 | 0 | 6.4 | 14.6 | 14.6 | 14.6 | 14.6 | 15.2 | 15.6 | 15.2 | 19.4 | 12.2 | 21.6 | 21.6 | 15.8 | 21.6 | 13.4 | 7 | 18.2 | 18.2 | 18.2 | 16.8 | 19.6 | 22.4 | 14.2 | 22.2 | 11.6 | 8.2 | 17.2 | 16.2 | 16.8 | 15.4 | 0 | 5 | 16.8 | 17 | 16.8 | 16.8 | 17.8 | 18.6 | 17.8 | 23.4 | 11.6 | 22.2 | 22.2 | 20.2 | 22.2 | 11.6 | 5.4 | 22.4 | 22.4 | 22.4 | 43 | 46.4 | 48.2 | 39.4 | 55.8 | 34.6 | 29.4 | 43.6 | 42.2 | 41.2 | 40.2 | 0 | 26.4 | 42.8 | 43.4 | 43 | 43 | 44.2 | 46.8 | 44.4 | 54.2 | 36.4 | 50 | 50 | 42 | 50 | 40.6 | 24.8 | 48.2 | 47.2 | 46
|  | Becl (KWh/m2SREF) | 1.9 | 1.9 | 1.9 | 1.9 | 1.9 | 1.9 | 1.9 | 1.9 | 1.9 | 1.9 | 2.2 | 2.2 | 1.9 | 1.9 | 1.9 | 1.9 | 1.9 | 2.2 | 2.2 | 1.9 | 1.9 | 1.9 | 1.8 | 1.8 | 1.8 | 1.8 | 1.8 | 1.8 | 1.8 | 1.8 | 1.8 | 1.8 | 1.8 | 1.8 | 1.8 | 1.8 | 1.8 | 1.8 | 1.8 | 2.2 | 2.2 | 1.8 | 1.8 | 1.8 | 1.8 | 1.8 | 1.8 | 1.8 | 1.8 | 1.8 | 1.8 | 1.8 | 1.8 | 1.8 | 1.7 | 1.7 | 1.8 | 1.8 | 1.8 | 1.8 | 1.8 | 1.7 | 1.7 | 1.8 | 1.7 | 1.8 | 1.9 | 1.9 | 1.9 | 1.9 | 1.9 | 1.9 | 1.9 | 1.9 | 1.9 | 1.8 | 1.9 | 1.8 | 1.8 | 1.9 | 1.8 | 1.8 | 1.9 | 1.8 | 1.8 | 1.8 | 1.8 | 1.8 | 1.8 | 1.8 | 1.7 | 1.8 | 1.7 | 1.9 | 1.8 | 1.8 | 1.9 | 1.9 | 1.9 | 1.9 | 1.9 | 2 | 1.9 | 1.9 | 1.9 | 1.9 | 1.9 | 0 | 1.9 | 1.9 | 1.9 | 1.9 | 1.9 | 1.9 | 1.9 | 1.9 | 1.8 | 1.9 | 1.9 | 1.9 | 1.9 | 1.9 | 1.9 | 2 | 1.9 | 1.9 | 1.9 | 1.8 | 1.8 | 1.8 | 1.8 | 1.8 | 2 | 1.9 | 1.8 | 1.8 | 1.8 | 1.8 | 0 | 1.9 | 1.8 | 1.8 | 1.8 | 1.8 | 1.8 | 1.8 | 1.8 | 1.8 | 1.8 | 1.9 | 1.9 | 1.9 | 1.9 | 1.9 | 1.9 | 1.8 | 1.8 | 1.8 | 1.8 | 1.8 | 1.8 | 1.8 | 1.8 | 1.9 | 1.8 | 1.8 | 1.8 | 1.8 | 1.8 | 0 | 1.9 | 1.8 | 1.8 | 1.8 | 1.8 | 1.8 | 1.8 | 1.8 | 1.7 | 1.8 | 1.8 | 1.8 | 1.8 | 1.8 | 1.8 | 1.9 | 1.8 | 1.8 | 1.8
|  | Becl (points) | 9.5 | 9.5 | 9.5 | 9.5 | 9.5 | 9.5 | 9.5 | 9.5 | 9.5 | 9.5 | 11 | 11 | 9.5 | 9.5 | 9.5 | 9.5 | 9.5 | 11 | 11 | 9.5 | 9.5 | 9.5 | 9 | 9 | 9 | 9 | 9 | 9 | 9 | 9 | 9 | 9 | 9 | 9 | 9 | 9 | 9 | 9 | 9 | 11 | 11 | 9 | 9 | 9 | 9 | 9 | 9 | 9 | 9 | 9 | 9 | 9 | 9 | 9 | 8.5 | 8.5 | 9 | 9 | 9 | 9 | 9 | 8.5 | 8.5 | 9 | 8.5 | 9 | 9.5 | 9.5 | 9.5 | 9.5 | 9.5 | 9.5 | 9.5 | 9.5 | 9.5 | 9 | 9.5 | 9 | 9 | 9.5 | 9 | 9 | 9.5 | 9 | 9 | 9 | 9 | 9 | 9 | 9 | 8.5 | 9 | 8.5 | 9.5 | 9 | 9 | 9.5 | 9.5 | 9.5 | 9.5 | 9.5 | 10 | 9.5 | 9.5 | 9.5 | 9.5 | 9.5 | 0 | 9.5 | 9.5 | 9.5 | 9.5 | 9.5 | 9.5 | 9.5 | 9.5 | 9 | 9.5 | 9.5 | 9.5 | 9.5 | 9.5 | 9.5 | 10 | 9.5 | 9.5 | 9.5 | 9 | 9 | 9 | 9 | 9 | 10 | 9.5 | 9 | 9 | 9 | 9 | 0 | 9.5 | 9 | 9 | 9 | 9 | 9 | 9 | 9 | 9 | 9 | 9.5 | 9.5 | 9.5 | 9.5 | 9.5 | 9.5 | 9 | 9 | 9 | 9 | 9 | 9 | 9 | 9 | 9.5 | 9 | 9 | 9 | 9 | 9 | 0 | 9.5 | 9 | 9 | 9 | 9 | 9 | 9 | 9 | 8.5 | 9 | 9 | 9 | 9 | 9 | 9 | 9.5 | 9 | 9 | 9
|  | Bbio (points) | 116.7 | 116.7 | 116.7 | 84.1 | 89.3 | 116.7 | 116.7 | 116.7 | 111.9 | 111.9 | 70.4 | 70.4 | 116.7 | 93.1 | 105.3 | 97.7 | 97.7 | 70.4 | 70.4 | 116.7 | 82.5 | 93.1 | 102.6 | 102.6 | 102.6 | 75.6 | 80 | 102.6 | 102.6 | 102.6 | 98.8 | 98.8 | 62.8 | 62.8 | 102.6 | 83.8 | 93.2 | 87.2 | 87.2 | 57.4 | 57.4 | 102.6 | 70.6 | 83.8 | 104 | 104 | 104 | 88.8 | 94 | 104 | 104 | 104 | 104 | 104 | 74.9 | 79.1 | 104 | 90.6 | 99 | 94.6 | 94.6 | 66.1 | 66.1 | 104 | 74.5 | 88.2 | 116.7 | 91.5 | 109.5 | 97.7 | 91.5 | 97.1 | 82.5 | 84.9 | 82.3 | 102.6 | 80.7 | 96.6 | 87.2 | 80.7 | 86.4 | 70.6 | 75.7 | 72.6 | 104 | 91 | 95.8 | 94.6 | 91 | 93.6 | 74.5 | 72.6 | 75.5 | 93.1 | 83.8 | 88.2 | 116.7 | 105.3 | 93.1 | 115.7 | 123.9 | 111.2 | 120.3 | 116.7 | 116.3 | 116.3 | 112.9 | 0 | 102.6 | 116.7 | 116.7 | 116.7 | 116.7 | 108.1 | 119.3 | 116.3 | 115.6 | 120.1 | 91.5 | 91.5 | 85.5 | 91.5 | 79.1 | 77.8 | 93.1 | 93.1 | 93.1 | 102.6 | 93.2 | 83.8 | 100 | 109 | 96.4 | 103.7 | 103 | 102 | 102.6 | 99 | 0 | 85 | 102.6 | 102.8 | 102.6 | 102.6 | 95 | 106.2 | 102.6 | 103.8 | 104.6 | 80.7 | 80.7 | 78.3 | 80.7 | 65.9 | 64.1 | 83.8 | 83.8 | 83.8 | 101 | 94.6 | 88.2 | 97 | 116.2 | 93.3 | 96.8 | 101.6 | 100.2 | 99.2 | 96.2 | 0 | 78.5 | 100.8 | 101.4 | 101 | 101 | 94.4 | 108.4 | 101.6 | 106.5 | 105 | 91 | 91 | 82 | 91 | 77 | 64.7 | 88.2 | 87.2 | 86
| Logements traversant | Degrés-heures d'inconfort (°C,h) | 462.5 | 451.4 | 462.5 | 395.1 | 439.3 | 459.8 | 462.5 | 462.3 | 476.9 | 469.5 | 446 | 433.3 | 459.8 | 479.3 | 486.9 | 473.3 | 481.1 | 446 | 433.3 | 459.8 | 598.2 | 479.3 | 499.6 | 488.8 | 499.6 | 438.7 | 455.2 | 499.6 | 499.6 | 499.1 | 493.3 | 502.3 | 517.7 | 503.9 | 499.6 | 494.4 | 495.2 | 484.7 | 494.7 | 440.8 | 427.4 | 499.6 | 578.3 | 492.3 | 1079.3 | 1047.7 | 1079.3 | 949.8 | 990.9 | 1079.2 | 1079.3 | 1073.5 | 1047.7 | 1079.3 | 1272.4 | 1302.3 | 1079.2 | 1087.1 | 1081.3 | 1056.4 | 1080.4 | 1281.8 | 1244.4 | 1079.2 | 1438.3 | 1081.5 | 451.4 | 638.5 | 416.2 | 473.3 | 638.5 | 440.5 | 585.8 | 654.9 | 544.6 | 488.8 | 670.8 | 457.7 | 484.7 | 670.8 | 454.6 | 562.6 | 674.5 | 528 | 1047.7 | 1285.4 | 967.9 | 1056.4 | 1285.4 | 974.9 | 1417.4 | 1478 | 1293.5 | 467.6 | 480.1 | 1057.4 | 451.4 | 455.6 | 467.6 | 324.9 | 890.8 | 464.8 | 378.5 | 589.5 | 340 | 334.6 | 412.8 | 0 | 305.4 | 449.5 | 482.9 | 388.3 | 318.7 | 450.3 | 514.5 | 460.9 | 559 | 405.8 | 638.5 | 559.8 | 341.2 | 507.3 | 625.1 | 303.1 | 467.6 | 284.9 | 283.5 | 488.8 | 487 | 480.1 | 368.1 | 864.8 | 487.6 | 422.7 | 584.4 | 418.7 | 407.3 | 448.7 | 0 | 377.6 | 491.2 | 512.1 | 429.2 | 356.7 | 488.9 | 549.9 | 497.8 | 559.2 | 445.8 | 670.8 | 562.9 | 419.6 | 513.5 | 635.6 | 368.4 | 480.1 | 358 | 357.1 | 1056.3 | 1056.4 | 1057.4 | 826.5 | 1678 | 1082.9 | 921.8 | 1309.8 | 876.2 | 863.9 | 950.7 | 0 | 792.4 | 1054.1 | 1089.1 | 890.6 | 731.9 | 1038.5 | 1236.8 | 1067.3 | 1199.1 | 979.3 | 1285.4 | 1082.6 | 737.3 | 986.5 | 1310.6 | 740.4 | 1057.4 | 742.6 | 757.4
|  | Nombre d'heures d'inconfort total (h) | 254 | 247 | 254 | 240 | 255 | 252 | 254 | 255 | 263 | 261 | 206 | 207 | 252 | 268 | 265 | 263 | 268 | 206 | 207 | 252 | 240 | 265 | 237 | 236 | 237 | 232 | 235 | 237 | 237 | 239 | 236 | 239 | 211 | 209 | 237 | 242 | 238 | 238 | 242 | 202 | 200 | 237 | 228 | 241 | 657 | 648 | 657 | 610 | 626 | 657 | 657 | 654 | 648 | 657 | 709 | 719 | 657 | 665 | 662 | 651 | 664 | 715 | 702 | 657 | 756 | 674 | 247 | 293 | 237 | 263 | 293 | 253 | 249 | 297 | 230 | 236 | 268 | 230 | 238 | 268 | 232 | 225 | 272 | 217 | 648 | 673 | 621 | 651 | 673 | 622 | 751 | 700 | 721 | 264 | 240 | 658 | 247 | 256 | 264 | 198 | 324 | 229 | 212 | 277 | 211 | 217 | 231 | 0 | 196 | 245 | 246 | 226 | 189 | 247 | 264 | 253 | 285 | 226 | 293 | 261 | 213 | 233 | 236 | 171 | 264 | 201 | 199 | 236 | 234 | 240 | 207 | 292 | 229 | 206 | 248 | 222 | 216 | 218 | 0 | 202 | 236 | 241 | 216 | 183 | 237 | 244 | 239 | 256 | 218 | 268 | 245 | 211 | 223 | 226 | 173 | 240 | 209 | 209 | 650 | 651 | 658 | 573 | 737 | 675 | 595 | 761 | 573 | 566 | 612 | 0 | 548 | 648 | 665 | 568 | 474 | 644 | 736 | 654 | 702 | 620 | 673 | 568 | 502 | 512 | 615 | 441 | 658 | 514 | 518
|  | Nombre d'heures d'inconfort d'au moins +1°C (h) | 164 | 162 | 164 | 150 | 161 | 162 | 164 | 164 | 171 | 168 | 163 | 159 | 162 | 172 | 173 | 170 | 173 | 163 | 159 | 162 | 189 | 171 | 167 | 167 | 167 | 156 | 159 | 167 | 167 | 167 | 167 | 169 | 174 | 171 | 167 | 167 | 166 | 166 | 167 | 155 | 151 | 167 | 187 | 166 | 402 | 380 | 402 | 348 | 362 | 402 | 402 | 396 | 380 | 402 | 463 | 474 | 402 | 409 | 406 | 391 | 403 | 468 | 454 | 402 | 512 | 404 | 162 | 210 | 151 | 170 | 210 | 161 | 184 | 218 | 176 | 167 | 204 | 158 | 166 | 204 | 160 | 182 | 206 | 172 | 380 | 474 | 353 | 391 | 474 | 359 | 505 | 494 | 472 | 169 | 163 | 391 | 162 | 165 | 169 | 133 | 243 | 167 | 143 | 194 | 138 | 135 | 152 | 0 | 126 | 159 | 167 | 142 | 114 | 162 | 180 | 161 | 191 | 152 | 210 | 186 | 128 | 165 | 173 | 110 | 169 | 115 | 116 | 167 | 165 | 163 | 144 | 226 | 164 | 149 | 195 | 155 | 153 | 155 | 0 | 144 | 168 | 166 | 155 | 125 | 168 | 182 | 167 | 180 | 155 | 204 | 180 | 146 | 162 | 168 | 123 | 163 | 135 | 134 | 386 | 391 | 391 | 317 | 544 | 396 | 339 | 477 | 323 | 319 | 348 | 0 | 303 | 382 | 403 | 337 | 274 | 375 | 458 | 393 | 445 | 356 | 474 | 399 | 278 | 354 | 451 | 272 | 391 | 278 | 287
|  | Nombre d'heures d'inconfort d'au moins +2°C (h) | 108 | 104 | 108 | 85 | 103 | 108 | 108 | 107 | 110 | 107 | 109 | 107 | 108 | 111 | 113 | 110 | 111 | 109 | 107 | 108 | 138 | 112 | 118 | 116 | 118 | 106 | 107 | 118 | 118 | 118 | 116 | 118 | 124 | 122 | 118 | 117 | 116 | 114 | 116 | 109 | 108 | 118 | 134 | 116 | 229 | 222 | 229 | 202 | 210 | 229 | 229 | 229 | 222 | 229 | 265 | 275 | 229 | 232 | 229 | 228 | 229 | 267 | 257 | 229 | 301 | 229 | 104 | 133 | 96 | 110 | 133 | 104 | 133 | 138 | 127 | 116 | 148 | 108 | 114 | 148 | 107 | 132 | 150 | 126 | 222 | 273 | 207 | 228 | 273 | 209 | 297 | 311 | 272 | 109 | 112 | 227 | 104 | 104 | 109 | 72 | 167 | 111 | 87 | 133 | 75 | 72 | 96 | 0 | 63 | 104 | 112 | 91 | 70 | 103 | 115 | 107 | 127 | 96 | 133 | 119 | 70 | 106 | 133 | 69 | 109 | 56 | 56 | 116 | 115 | 112 | 90 | 166 | 115 | 106 | 132 | 96 | 94 | 107 | 0 | 90 | 117 | 121 | 100 | 81 | 116 | 126 | 118 | 132 | 108 | 148 | 127 | 96 | 111 | 129 | 83 | 112 | 80 | 79 | 224 | 228 | 227 | 161 | 374 | 228 | 199 | 268 | 184 | 182 | 202 | 0 | 160 | 224 | 230 | 178 | 146 | 221 | 251 | 229 | 248 | 210 | 273 | 223 | 149 | 204 | 279 | 144 | 227 | 145 | 150
| Logements non-traversant | Degrés-heures d'inconfort (°C,h) | 638 | 617.2 | 638 | 594.4 | 635.1 | 638 | 638 | 638.8 | 635.6 | 651.5 | 791.6 | 757 | 638 | 654.9 | 651.8 | 638.5 | 653.6 | 791.6 | 757 | 638 | 780 | 655.8 | 837.7 | 819.2 | 837.7 | 800.2 | 836.2 | 837.7 | 837.7 | 838.9 | 830.2 | 849.8 | 872.7 | 847.1 | 837.7 | 859.9 | 852.8 | 836.3 | 855.2 | 999.6 | 969.6 | 837.7 | 921 | 860.4 | 2396.8 | 2328.2 | 2396.8 | 2295.3 | 2386.4 | 2377.8 | 2396.8 | 2392.6 | 2328.2 | 2396.8 | 2737.6 | 2840.8 | 2377.8 | 2497.3 | 2447.8 | 2418.5 | 2469.4 | 2818.7 | 2739.9 | 2377.8 | 2989.9 | 2527.3 | 617.2 | 771.6 | 583.6 | 638.5 | 771.6 | 596.2 | 756.6 | 763.9 | 715.9 | 819.2 | 936.7 | 779.8 | 836.3 | 936.7 | 792 | 905.4 | 944.6 | 861 | 2328.2 | 2270.6 | 2250.7 | 2418.5 | 2270.6 | 2302.5 | 2913.7 | 2683.5 | 2754.1 | 633.9 | 838.3 | 2458.4 | 617.2 | 626.9 | 633.9 | 464 | 1097.6 | 717.9 | 529.5 | 871.9 | 422.5 | 395.4 | 594.7 | 0 | 400.1 | 576.2 | 641.7 | 512 | 437.1 | 624.1 | 620.6 | 628.3 | 664.8 | 552.7 | 771.6 | 508.7 | 303.4 | 453 | 717.9 | 301.9 | 633.9 | 335.2 | 288.9 | 819.2 | 832.1 | 838.3 | 646.5 | 1208.5 | 905.6 | 733.1 | 1036.6 | 610.2 | 589.6 | 804.3 | 0 | 605.4 | 586.2 | 817.7 | 714.6 | 616.5 | 817.6 | 818.3 | 827.9 | 857.7 | 762.3 | 936.7 | 652.7 | 498 | 582.1 | 862.5 | 459.3 | 838.3 | 518.7 | 357.3 | 2333.2 | 2418.5 | 2458.4 | 2106 | 2916.9 | 2777.8 | 2134 | 3071.9 | 1606.3 | 1536.8 | 2313.6 | 0 | 1630.2 | 1415.9 | 2259.1 | 1873.6 | 1545.2 | 2355.3 | 2381 | 2376.8 | 2455.4 | 2208.8 | 2270.6 | 1404.5 | 1103.4 | 1242.7 | 2187.8 | 977.3 | 2458.4 | 1296.2 | 789.2
|  | Nombre d'heures d'inconfort total (h) | 291 | 286 | 291 | 289 | 300 | 291 | 291 | 289 | 295 | 300 | 306 | 295 | 291 | 304 | 298 | 299 | 301 | 306 | 295 | 291 | 285 | 303 | 283 | 280 | 283 | 280 | 290 | 283 | 283 | 287 | 285 | 292 | 263 | 259 | 283 | 294 | 290 | 291 | 295 | 296 | 292 | 283 | 268 | 295 | 1081 | 1071 | 1081 | 1067 | 1082 | 1077 | 1081 | 1076 | 1071 | 1081 | 1113 | 1122 | 1077 | 1099 | 1088 | 1085 | 1094 | 1124 | 1112 | 1077 | 1148 | 1108 | 286 | 344 | 282 | 299 | 344 | 288 | 277 | 346 | 266 | 280 | 344 | 270 | 291 | 344 | 276 | 266 | 343 | 260 | 1071 | 995 | 1056 | 1085 | 995 | 1075 | 1132 | 1055 | 1114 | 300 | 289 | 1098 | 286 | 292 | 300 | 230 | 428 | 304 | 248 | 348 | 228 | 218 | 286 | 0 | 212 | 270 | 282 | 259 | 230 | 289 | 285 | 290 | 301 | 264 | 344 | 270 | 200 | 232 | 280 | 175 | 300 | 205 | 181 | 280 | 288 | 289 | 237 | 402 | 288 | 247 | 349 | 242 | 239 | 279 | 0 | 234 | 238 | 275 | 270 | 253 | 281 | 276 | 283 | 292 | 268 | 344 | 276 | 233 | 254 | 285 | 199 | 289 | 230 | 196 | 1071 | 1085 | 1098 | 1045 | 1114 | 1135 | 1018 | 1195 | 878 | 853 | 1067 | 0 | 888 | 813 | 1058 | 956 | 801 | 1078 | 1079 | 1079 | 1094 | 1052 | 995 | 731 | 672 | 629 | 956 | 566 | 1098 | 779 | 541
|  | Nombre d'heures d'inconfort d'au moins +1°C (h) | 199 | 193 | 199 | 195 | 201 | 199 | 199 | 198 | 202 | 205 | 222 | 217 | 199 | 205 | 201 | 203 | 203 | 222 | 217 | 199 | 220 | 205 | 226 | 220 | 226 | 217 | 227 | 226 | 226 | 227 | 226 | 228 | 205 | 205 | 226 | 228 | 228 | 227 | 228 | 235 | 230 | 226 | 219 | 229 | 832 | 821 | 832 | 821 | 838 | 826 | 832 | 830 | 821 | 832 | 912 | 937 | 826 | 870 | 853 | 849 | 861 | 930 | 917 | 826 | 967 | 874 | 193 | 240 | 191 | 203 | 240 | 195 | 215 | 240 | 207 | 220 | 248 | 209 | 227 | 248 | 214 | 214 | 253 | 206 | 821 | 774 | 811 | 849 | 774 | 817 | 950 | 861 | 915 | 203 | 227 | 858 | 193 | 197 | 203 | 168 | 305 | 210 | 172 | 256 | 163 | 148 | 190 | 0 | 147 | 200 | 198 | 166 | 141 | 198 | 197 | 197 | 204 | 179 | 240 | 177 | 117 | 158 | 207 | 113 | 203 | 135 | 118 | 220 | 226 | 227 | 186 | 295 | 225 | 199 | 251 | 190 | 188 | 217 | 0 | 181 | 187 | 217 | 210 | 194 | 220 | 223 | 223 | 231 | 207 | 248 | 194 | 164 | 174 | 218 | 146 | 227 | 175 | 137 | 816 | 849 | 858 | 801 | 896 | 952 | 775 | 1001 | 598 | 580 | 817 | 0 | 614 | 517 | 801 | 681 | 551 | 828 | 834 | 829 | 859 | 800 | 774 | 506 | 402 | 442 | 728 | 348 | 858 | 486 | 296
|  | Nombre d'heures d'inconfort d'au moins +2°C (h) | 143 | 143 | 143 | 138 | 144 | 143 | 143 | 143 | 145 | 145 | 174 | 170 | 143 | 146 | 146 | 145 | 146 | 174 | 170 | 143 | 173 | 146 | 179 | 177 | 179 | 174 | 180 | 179 | 179 | 178 | 177 | 180 | 172 | 170 | 179 | 182 | 181 | 179 | 181 | 187 | 186 | 179 | 179 | 182 | 532 | 511 | 532 | 502 | 522 | 526 | 532 | 533 | 511 | 532 | 638 | 667 | 526 | 556 | 542 | 537 | 554 | 659 | 642 | 526 | 717 | 563 | 143 | 162 | 139 | 145 | 162 | 139 | 169 | 157 | 164 | 177 | 185 | 170 | 179 | 185 | 171 | 178 | 185 | 170 | 511 | 513 | 491 | 537 | 513 | 505 | 698 | 617 | 642 | 142 | 180 | 542 | 143 | 143 | 142 | 118 | 208 | 159 | 130 | 183 | 102 | 93 | 140 | 0 | 101 | 131 | 146 | 119 | 97 | 145 | 144 | 143 | 147 | 133 | 162 | 104 | 71 | 89 | 147 | 70 | 142 | 79 | 66 | 177 | 178 | 180 | 153 | 217 | 185 | 166 | 197 | 145 | 143 | 174 | 0 | 146 | 143 | 176 | 159 | 135 | 175 | 175 | 177 | 180 | 170 | 185 | 135 | 115 | 117 | 174 | 104 | 180 | 126 | 86 | 513 | 537 | 542 | 448 | 656 | 636 | 460 | 740 | 323 | 305 | 512 | 0 | 325 | 287 | 502 | 394 | 339 | 518 | 527 | 525 | 550 | 479 | 513 | 295 | 216 | 258 | 487 | 209 | 542 | 251 | 157
Résultats - CARBONE (kgCO2eq,/m²SREF) | Eges PCE (hors lot 1) | Eges PCE (hors lot 1) A + B + C | 2: 775.1211; 3: 827.6764; 4: 892.0535; 5: 835.4338; 6: 829.1001; 7: 816.8083; 8: 1004.8114; 24: 775.1211; 25: 827.6764; 26: 892.0535; 27: 835.4338; 28: 829.1001; 29: 816.8083; 30: 1004.8114; 46: 770.5341; 47: 823.0894; 48: 884.9782; 49: 830.8272; 50: 824.5131; 51: 812.2213; 52: 1000.2244; 67: 775.1211; 68: 707.8956; 69: 750.5669; 76: 775.1211; 77: 707.8956; 78: 750.5669; 85: 770.5341; 86: 707.8956; 87: 750.5669
|  | Eges PCE (hors lot 1) A + B + C + D | 2: 754.2453; 3: 806.8006; 4: 871.1777; 5: 814.5581; 6: 808.2243; 7: 795.9325; 8: 983.9356; 24: 754.2453; 25: 806.8006; 26: 871.1777; 27: 814.5581; 28: 808.2243; 29: 795.9325; 30: 983.9356; 46: 749.6583; 47: 802.2136; 48: 864.1024; 49: 809.9514; 50: 803.6373; 51: 791.3455; 52: 979.3486; 67: 754.2453; 68: 630.8376; 69: 730.4273; 76: 754.2453; 77: 630.8376; 78: 730.4273; 85: 749.6583; 86: 630.8376; 87: 730.4273
|  | Eges PCE (hors lot 1) Module D | 2: 20.8758; 3: 20.8758; 4: 20.8758; 5: 20.8758; 6: 20.8758; 7: 20.8758; 8: 20.8758; 24: 20.8758; 25: 20.8758; 26: 20.8758; 27: 20.8758; 28: 20.8758; 29: 20.8758; 30: 20.8758; 46: 20.8758; 47: 20.8758; 48: 20.8758; 49: 20.8758; 50: 20.8758; 51: 20.8758; 52: 20.8758; 67: 20.8758; 68: 77.058; 69: 20.1396; 76: 20.8758; 77: 77.058; 78: 20.1396; 85: 20.8758; 86: 77.058; 87: 20.1396
| (A + B + C) Eges lot 1 | (A + B + C) Eges lot 1 | 2: 4.5394; 3: 4.5394; 4: 4.5394; 5: 4.5394; 6: 4.5394; 7: 4.5394; 8: 4.5394; 24: 4.5394; 25: 4.5394; 26: 4.5394; 27: 4.5394; 28: 4.5394; 29: 4.5394; 30: 4.5394; 46: 4.5394; 47: 4.5394; 48: 4.5394; 49: 4.5394; 50: 4.5394; 51: 4.5394; 52: 4.5394; 67: 4.5394; 68: 4.5394; 69: 4.5394; 76: 4.5394; 77: 4.5394; 78: 4.5394; 85: 4.5394; 86: 4.5394; 87: 4.5394
| (A + B + C) Eges lot 2 | (A + B + C) Eges lot 2 | 2: 87.8966; 3: 87.8966; 4: 87.8966; 5: 87.8966; 6: 87.8966; 7: 87.8966; 8: 87.8966; 24: 87.8966; 25: 87.8966; 26: 87.8966; 27: 87.8966; 28: 87.8966; 29: 87.8966; 30: 87.8966; 46: 87.8966; 47: 87.8966; 48: 87.8966; 49: 87.8966; 50: 87.8966; 51: 87.8966; 52: 87.8966; 67: 87.8966; 68: 87.8966; 69: 87.8966; 76: 87.8966; 77: 87.8966; 78: 87.8966; 85: 87.8966; 86: 87.8966; 87: 87.8966
| (A + B + C) Eges lot 3 | (A + B + C) Eges lot 3 | 2: 169.4115; 3: 169.4115; 4: 170.1658; 5: 169.4115; 6: 169.4115; 7: 169.4115; 8: 169.4115; 24: 169.4115; 25: 169.4115; 26: 170.1658; 27: 169.4115; 28: 169.4115; 29: 169.4115; 30: 169.4115; 46: 169.4115; 47: 169.4115; 48: 169.4115; 49: 169.4115; 50: 169.4115; 51: 169.4115; 52: 169.4115; 67: 169.4115; 68: 65.8025; 69: 146.3401; 76: 169.4115; 77: 65.8025; 78: 146.3401; 85: 169.4115; 86: 65.8025; 87: 146.3401
| (A + B + C) Eges lot 4 | (A + B + C) Eges lot 4 | 2: 22.2345; 3: 22.2345; 4: 25.9574; 5: 25.9574; 6: 22.2345; 7: 22.2345; 8: 22.2345; 24: 22.2345; 25: 22.2345; 26: 25.9574; 27: 25.9574; 28: 22.2345; 29: 22.2345; 30: 22.2345; 46: 20.9288; 47: 20.9288; 48: 25.9574; 49: 25.9574; 50: 20.9288; 51: 20.9288; 52: 20.9288; 67: 22.2345; 68: 24.7063; 69: 22.2345; 76: 22.2345; 77: 24.7063; 78: 22.2345; 85: 20.9288; 86: 24.7063; 87: 22.2345
| (A + B + C) Eges lot 5 | (A + B + C) Eges lot 5 | 2: 76.5115; 3: 76.5115; 4: 81.1182; 5: 81.1182; 6: 76.5115; 7: 76.5115; 8: 76.5115; 24: 76.5115; 25: 76.5115; 26: 81.1182; 27: 81.1182; 28: 76.5115; 29: 76.5115; 30: 76.5115; 46: 73.2302; 47: 73.2302; 48: 74.7972; 49: 76.5115; 50: 73.2302; 51: 73.2302; 52: 73.2302; 67: 76.5115; 68: 101.2976; 69: 75.0287; 76: 76.5115; 77: 101.2976; 78: 75.0287; 85: 73.2302; 86: 101.2976; 87: 75.0287
| (A + B + C) Eges lot 6 | (A + B + C) Eges lot 6 | 2: 98.0357; 3: 98.0357; 4: 98.0357; 5: 98.0357; 6: 98.0357; 7: 98.0357; 8: 98.0357; 24: 98.0357; 25: 98.0357; 26: 98.0357; 27: 98.0357; 28: 98.0357; 29: 98.0357; 30: 98.0357; 46: 98.0357; 47: 98.0357; 48: 98.0357; 49: 98.0357; 50: 98.0357; 51: 98.0357; 52: 98.0357; 67: 98.0357; 68: 105.8012; 69: 98.0357; 76: 98.0357; 77: 105.8012; 78: 98.0357; 85: 98.0357; 86: 105.8012; 87: 98.0357
| (A + B + C) Eges lot 7 | (A + B + C) Eges lot 7 | 2: 90.8195; 3: 90.8195; 4: 90.8195; 5: 90.8195; 6: 90.8195; 7: 90.8195; 8: 90.8195; 24: 90.8195; 25: 90.8195; 26: 90.8195; 27: 90.8195; 28: 90.8195; 29: 90.8195; 30: 90.8195; 46: 90.8195; 47: 90.8195; 48: 90.8195; 49: 90.8195; 50: 90.8195; 51: 90.8195; 52: 90.8195; 67: 90.8195; 68: 92.1796; 69: 90.8195; 76: 90.8195; 77: 92.1796; 78: 90.8195; 85: 90.8195; 86: 92.1796; 87: 90.8195
| (A + B + C) Eges lot 8 | (A + B + C) Eges lot 8 | 2: 87.1481; 3: 135.4412; 4: 157.7911; 5: 134.8692; 6: 140.8382; 7: 128.8352; 8: 245.2359; 24: 87.1481; 25: 135.4412; 26: 157.7911; 27: 134.8692; 28: 140.8382; 29: 128.8352; 30: 245.2359; 46: 87.1481; 47: 135.4412; 48: 157.7911; 49: 134.8692; 50: 140.8382; 51: 128.8352; 52: 245.2359; 67: 87.1481; 68: 87.1481; 69: 87.1481; 76: 87.1481; 77: 87.1481; 78: 87.1481; 85: 87.1481; 86: 87.1481; 87: 87.1481
| (A + B + C) Eges lot 9 | (A + B + C) Eges lot 9 | 2: 34.7787; 3: 34.7787; 4: 34.7787; 5: 34.7787; 6: 34.7787; 7: 34.7787; 8: 34.7787; 24: 34.7787; 25: 34.7787; 26: 34.7787; 27: 34.7787; 28: 34.7787; 29: 34.7787; 30: 34.7787; 46: 34.7787; 47: 34.7787; 48: 34.7787; 49: 34.7787; 50: 34.7787; 51: 34.7787; 52: 34.7787; 67: 34.7787; 68: 34.7787; 69: 34.7787; 76: 34.7787; 77: 34.7787; 78: 34.7787; 85: 34.7787; 86: 34.7787; 87: 34.7787
| (A + B + C) Eges lot 10 | (A + B + C) Eges lot 10 | 2: 49.9943; 3: 49.9943; 4: 49.9943; 5: 49.9943; 6: 49.9943; 7: 49.9943; 8: 49.9943; 24: 49.9943; 25: 49.9943; 26: 49.9943; 27: 49.9943; 28: 49.9943; 29: 49.9943; 30: 49.9943; 46: 49.9943; 47: 49.9943; 48: 49.9943; 49: 49.9943; 50: 49.9943; 51: 49.9943; 52: 49.9943; 67: 49.9943; 68: 49.9943; 69: 49.9943; 76: 49.9943; 77: 49.9943; 78: 49.9943; 85: 49.9943; 86: 49.9943; 87: 49.9943
| (A + B + C) Eges lot 11 | (A + B + C) Eges lot 11 | 2: 6.521; 3: 6.521; 4: 6.521; 5: 6.521; 6: 6.521; 7: 6.521; 8: 6.521; 24: 6.521; 25: 6.521; 26: 6.521; 27: 6.521; 28: 6.521; 29: 6.521; 30: 6.521; 46: 6.521; 47: 6.521; 48: 6.521; 49: 6.521; 50: 6.521; 51: 6.521; 52: 6.521; 67: 6.521; 68: 6.521; 69: 6.521; 76: 6.521; 77: 6.521; 78: 6.521; 85: 6.521; 86: 6.521; 87: 6.521
| (A + B + C) Eges lot 12 | (A + B + C) Eges lot 12 | 2: 51.7696; 3: 51.7696; 4: 51.7696; 5: 51.7696; 6: 51.7696; 7: 51.7696; 8: 51.7696; 24: 51.7696; 25: 51.7696; 26: 51.7696; 27: 51.7696; 28: 51.7696; 29: 51.7696; 30: 51.7696; 46: 51.7696; 47: 51.7696; 48: 51.7696; 49: 51.7696; 50: 51.7696; 51: 51.7696; 52: 51.7696; 67: 51.7696; 68: 51.7696; 69: 51.7696; 76: 51.7696; 77: 51.7696; 78: 51.7696; 85: 51.7696; 86: 51.7696; 87: 51.7696
| (A + B + C) Eges lot 13 | (A + B + C) Eges lot 13 | 2: 0; 3: 0; 4: 0; 5: 0; 6: 0; 7: 0; 8: 0; 24: 0; 25: 0; 26: 0; 27: 0; 28: 0; 29: 0; 30: 0; 46: 0; 47: 0; 48: 0; 49: 0; 50: 0; 51: 0; 52: 0; 67: 0; 68: 0; 69: 0; 76: 0; 77: 0; 78: 0; 85: 0; 86: 0; 87: 0
| (A + B + C) Eges lot 14 | (A + B + C) Eges lot 14 | 2: 0; 3: 4.2621; 4: 37.2055; 5: 4.2621; 6: 0.28888; 7: 0; 8: 71.6025; 24: 0; 25: 4.2621; 26: 37.2055; 27: 4.2621; 28: 0.28888; 29: 0; 30: 71.6025; 46: 0; 47: 4.2621; 48: 37.2055; 49: 4.2621; 50: 0.28888; 51: 0; 52: 71.6025; 67: 0; 68: 0; 69: 0; 76: 0; 77: 0; 78: 0; 85: 0; 86: 0; 87: 0
| Eges CO2eq chauffage (kg CO2eq/m2SREF) | Eges Ch Gaz | 534.585 | 532.315 | 537.99 | 0 | 0 | 0 | 0 | 431.3 | 491.455 | 494.86 | 0 | 0 | 0 | 0 | 368.875 | 407.465 | 409.735 | 0 | 0 | 0 | 0 | 315.53 | 452.865 | 455.135 | 456.27 | 0 | 0 | 0 | 0 | 363.2 | 415.41 | 416.545 | 0 | 0 | 0 | 0 | 307.585 | 339.365 | 337.095 | 0 | 0 | 0 | 0 | 255.375 | 322.34 | 324.61 | 324.61 | 0 | 0 | 0 | 0 | 264.455 | 324.61 | 324.61 | 0 | 0 | 0 | 0 | 227 | 244.025 | 242.89 | 0 | 0 | 0 | 0 | 170.25 | 532.315 | 370.01 | 494.86 | 407.465 | 370.01 | 406.33 | 354.12 | 306.45 | 357.525 | 455.135 | 309.855 | 419.95 | 339.365 | 309.855 | 337.095 | 290.56 | 249.7 | 312.125 | 324.61 | 214.515 | 279.21 | 244.025 | 214.515 | 244.025 | 170.25 | 146.415 | 186.14 | 380.225 | 313.26 | 199.76 | 532.315 | 451.73 | 380.225 | 530.045 | 541.395 | 516.425 | 579.985 | 532.315 | 532.315 | 532.315 | 522.1 | 0 | 502.805 | 532.315 | 719.59 | 532.315 | 532.315 | 490.32 | 540.26 | 527.775 | 505.075 | 564.095 | 370.01 | 370.01 | 364.335 | 370.01 | 347.31 | 372.28 | 380.225 | 380.225 | 380.225 | 455.135 | 379.09 | 313.26 | 452.865 | 464.215 | 443.785 | 502.805 | 455.135 | 455.135 | 455.135 | 441.515 | 0 | 419.95 | 455.135 | 626.52 | 455.135 | 455.135 | 410.87 | 463.08 | 448.325 | 425.625 | 491.455 | 309.855 | 309.855 | 305.315 | 309.855 | 287.155 | 315.53 | 313.26 | 313.26 | 313.26 | 304.18 | 244.025 | 199.76 | 300.775 | 322.34 | 305.315 | 356.39 | 304.18 | 304.18 | 304.18 | 292.83 | 0 | 270.13 | 304.18 | 448.325 | 304.18 | 304.18 | 263.32 | 323.475 | 298.505 | 275.805 | 362.065 | 214.515 | 214.515 | 206.57 | 214.515 | 188.41 | 205.435 | 199.76 | 199.76 | 199.76
|  | Eges Chaud Bois | 0 | 0 | 0 | 0 | 0 | 0 | 0 | 0 | 0 | 0 | 0 | 0 | 0 | 0 | 0 | 0 | 0 | 0 | 0 | 0 | 0 | 0 | 0 | 0 | 0 | 0 | 0 | 0 | 0 | 0 | 0 | 0 | 0 | 0 | 0 | 0 | 0 | 0 | 0 | 0 | 0 | 0 | 0 | 0 | 0 | 0 | 0 | 0 | 0 | 0 | 0 | 0 | 0 | 0 | 0 | 0 | 0 | 0 | 0 | 0 | 0 | 0 | 0 | 0 | 0 | 0 | 0 | 0 | 0 | 0 | 0 | 0 | 0 | 0 | 0 | 0 | 0 | 0 | 0 | 0 | 0 | 0 | 0 | 0 | 0 | 0 | 0 | 0 | 0 | 0 | 0 | 0 | 0 | 0 | 0 | 0 | 0 | 0 | 0 | 0 | 0 | 0 | 0 | 0 | 0 | 0 | 0 | 0 |  | 0 | 0 | 0 | 0 | 0 | 0 | 0 | 0 | 0 | 0 | 0 | 0 | 0 | 0 | 0 | 0 | 0 | 0 | 0 | 0 | 0 | 0 | 0 | 0 | 0 | 0 | 0 | 0 | 0 | 0 |  | 0 | 0 | 0 | 0 | 0 | 0 | 0 | 0 | 0 | 0 | 0 | 0 | 0 | 0 | 0 | 0 | 0 | 0 | 0 | 0 | 0 | 0 | 0 | 0 | 0 | 0 | 0 | 0 | 0 | 0 |  | 0 | 0 | 0 | 0 | 0 | 0 | 0 | 0 | 0 | 0 | 0 | 0 | 0 | 0 | 0 | 0 | 0 | 0
|  | Eges Chaud Reseau | 0 | 0 | 0 | 0 | 0 | 0 | 349.68 | 0 | 0 | 0 | 0 | 0 | 0 | 245.34 | 0 | 0 | 0 | 0 | 0 | 0 | 227.715 | 0 | 0 | 0 | 0 | 0 | 0 | 0 | 294.69 | 0 | 0 | 0 | 0 | 0 | 0 | 199.515 | 0 | 0 | 0 | 0 | 0 | 0 | 181.89 | 0 | 0 | 0 | 0 | 0 | 0 | 0 | 208.68 | 0 | 0 | 0 | 0 | 0 | 0 | 136.065 | 0 | 0 | 0 | 0 | 0 | 0 | 104.34 | 0 | 0 | 0 | 0 | 0 | 0 | 0 | 0 | 0 | 0 | 0 | 0 | 0 | 0 | 0 | 0 | 0 | 0 | 0 | 0 | 0 | 0 | 0 | 0 | 0 | 0 | 0 | 0 | 0 | 0 | 0 | 0 | 0 | 0 | 0 | 0 | 0 | 0 | 0 | 0 | 0 | 0 | 0 |  | 0 | 0 | 0 | 0 | 0 | 0 | 0 | 0 | 0 | 0 | 0 | 0 | 0 | 0 | 0 | 0 | 0 | 0 | 0 | 0 | 0 | 0 | 0 | 0 | 0 | 0 | 0 | 0 | 0 | 0 |  | 0 | 0 | 0 | 0 | 0 | 0 | 0 | 0 | 0 | 0 | 0 | 0 | 0 | 0 | 0 | 0 | 0 | 0 | 0 | 0 | 0 | 0 | 0 | 0 | 0 | 0 | 0 | 0 | 0 | 0 |  | 0 | 0 | 0 | 0 | 0 | 0 | 0 | 0 | 0 | 0 | 0 | 0 | 0 | 0 | 0 | 0 | 0 | 0
|  | Eges Chaud Elec importée | 7.11 | 8.295 | 7.11 | 105.86 | 122.845 | 65.175 | 6.715 | 21.725 | 7.11 | 5.925 | 95.59 | 99.54 | 65.175 | 3.95 | 17.775 | 5.53 | 4.74 | 94.8 | 98.355 | 65.175 | 3.555 | 14.22 | 5.53 | 6.32 | 5.53 | 82.16 | 97.17 | 53.72 | 4.74 | 18.17 | 5.53 | 4.74 | 73.47 | 77.815 | 53.72 | 3.16 | 14.615 | 4.345 | 3.555 | 73.865 | 77.42 | 53.72 | 2.765 | 11.455 | 3.555 | 4.345 | 3.555 | 68.335 | 80.975 | 37.92 | 3.16 | 12.245 | 4.345 | 3.555 | 56.88 | 65.175 | 37.92 | 1.975 | 10.27 | 3.555 | 2.765 | 35.155 | 38.71 | 37.92 | 1.58 | 7.505 | 8.295 | 4.74 | 7.11 | 5.53 | 4.74 | 5.53 | 4.74 | 4.345 | 4.74 | 6.32 | 4.345 | 5.53 | 4.345 | 4.345 | 4.345 | 3.95 | 3.555 | 4.345 | 4.345 | 3.16 | 3.95 | 3.555 | 3.16 | 3.555 | 2.37 | 1.975 | 2.765 | 5.135 | 4.345 | 2.765 | 8.295 | 5.925 | 5.135 | 8.295 | 8.295 | 7.505 | 9.085 | 8.295 | 8.295 | 8.295 | 7.9 | 0 | 7.505 | 8.295 | 15.405 | 8.295 | 8.295 | 7.11 | 8.295 | 7.9 | 7.505 | 9.085 | 4.74 | 4.74 | 4.74 | 4.74 | 4.74 | 5.135 | 5.135 | 5.135 | 5.135 | 6.32 | 5.135 | 4.345 | 6.32 | 6.32 | 5.925 | 7.11 | 6.32 | 6.32 | 6.32 | 5.925 | 0 | 5.53 | 6.32 | 11.455 | 6.32 | 6.32 | 5.53 | 6.32 | 6.32 | 5.925 | 7.11 | 4.345 | 4.345 | 4.345 | 4.345 | 3.95 | 4.345 | 4.345 | 4.345 | 4.345 | 3.95 | 3.555 | 2.765 | 3.95 | 4.345 | 4.345 | 5.135 | 3.95 | 3.95 | 3.95 | 3.95 | 0 | 3.555 | 3.95 | 7.505 | 3.95 | 3.95 | 3.555 | 4.345 | 3.95 | 3.95 | 5.135 | 3.16 | 3.16 | 2.765 | 3.16 | 2.765 | 2.765 | 2.765 | 2.765 | 2.765
| Eges CO2eq refroidissement (kg CO2eq/m2SREF) | Eges Fr Gaz | 0 | 0 | 0 | 0 | 0 | 0 | 0 | 0 | 0 | 0 | 0 | 0 | 0 | 0 | 0 | 0 | 0 | 0 | 0 | 0 | 0 | 0 | 0 | 0 | 0 | 0 | 0 | 0 | 0 | 0 | 0 | 0 | 0 | 0 | 0 | 0 | 0 | 0 | 0 | 0 | 0 | 0 | 0 | 0 | 0 | 0 | 0 | 0 | 0 | 0 | 0 | 0 | 0 | 0 | 0 | 0 | 0 | 0 | 0 | 0 | 0 | 0 | 0 | 0 | 0 | 0 | 0 | 0 | 0 | 0 | 0 | 0 | 0 | 0 | 0 | 0 | 0 | 0 | 0 | 0 | 0 | 0 | 0 | 0 | 0 | 0 | 0 | 0 | 0 | 0 | 0 | 0 | 0 | 0 | 0 | 0 | 0 | 0 | 0 | 0 | 0 | 0 | 0 | 0 | 0 | 0 | 0 | 0 |  | 0 | 0 | 0 | 0 | 0 | 0 | 0 | 0 | 0 | 0 | 0 | 0 | 0 | 0 | 0 | 0 | 0 | 0 | 0 | 0 | 0 | 0 | 0 | 0 | 0 | 0 | 0 | 0 | 0 | 0 |  | 0 | 0 | 0 | 0 | 0 | 0 | 0 | 0 | 0 | 0 | 0 | 0 | 0 | 0 | 0 | 0 | 0 | 0 | 0 | 0 | 0 | 0 | 0 | 0 | 0 | 0 | 0 | 0 | 0 | 0 |  | 0 | 0 | 0 | 0 | 0 | 0 | 0 | 0 | 0 | 0 | 0 | 0 | 0 | 0 | 0 | 0 | 0 | 0
|  | Eges FrReseau | 0 | 0 | 0 | 0 | 0 | 0 | 0 | 0 | 0 | 0 | 0 | 0 | 0 | 0 | 0 | 0 | 0 | 0 | 0 | 0 | 0 | 0 | 0 | 0 | 0 | 0 | 0 | 0 | 0 | 0 | 0 | 0 | 0 | 0 | 0 | 0 | 0 | 0 | 0 | 0 | 0 | 0 | 0 | 0 | 0 | 0 | 0 | 0 | 0 | 0 | 0 | 0 | 0 | 0 | 0 | 0 | 0 | 0 | 0 | 0 | 0 | 0 | 0 | 0 | 0 | 0 | 0 | 0 | 0 | 0 | 0 | 0 | 0 | 0 | 0 | 0 | 0 | 0 | 0 | 0 | 0 | 0 | 0 | 0 | 0 | 0 | 0 | 0 | 0 | 0 | 0 | 0 | 0 | 0 | 0 | 0 | 0 | 0 | 0 | 0 | 0 | 0 | 0 | 0 | 0 | 0 | 0 | 0 |  | 0 | 0 | 0 | 0 | 0 | 0 | 0 | 0 | 0 | 0 | 0 | 0 | 0 | 0 | 0 | 0 | 0 | 0 | 0 | 0 | 0 | 0 | 0 | 0 | 0 | 0 | 0 | 0 | 0 | 0 |  | 0 | 0 | 0 | 0 | 0 | 0 | 0 | 0 | 0 | 0 | 0 | 0 | 0 | 0 | 0 | 0 | 0 | 0 | 0 | 0 | 0 | 0 | 0 | 0 | 0 | 0 | 0 | 0 | 0 | 0 |  | 0 | 0 | 0 | 0 | 0 | 0 | 0 | 0 | 0 | 0 | 0 | 0 | 0 | 0 | 0 | 0 | 0 | 0
|  | Eges FrElec importée | 44.265 | 43.13 | 44.265 | 53.345 | 49.94 | 44.265 | 44.265 | 44.265 | 46.535 | 47.67 | 21.565 | 23.835 | 44.265 | 52.21 | 48.805 | 48.805 | 51.075 | 17.025 | 15.89 | 44.265 | 32.915 | 52.21 | 52.21 | 51.075 | 52.21 | 62.425 | 60.155 | 52.21 | 52.21 | 53.345 | 54.48 | 55.615 | 39.725 | 37.455 | 52.21 | 61.29 | 56.75 | 57.885 | 59.02 | 23.835 | 22.7 | 52.21 | 38.59 | 61.29 | 99.88 | 97.61 | 99.88 | 102.15 | 102.15 | 99.88 | 99.88 | 99.88 | 97.61 | 99.88 | 85.125 | 83.99 | 99.88 | 104.42 | 103.285 | 102.15 | 103.285 | 89.665 | 83.99 | 99.88 | 91.935 | 105.555 | 43.13 | 57.885 | 44.265 | 48.805 | 57.885 | 47.67 | 31.78 | 63.56 | 31.78 | 51.075 | 60.155 | 52.21 | 57.885 | 60.155 | 56.75 | 36.32 | 65.83 | 34.05 | 97.61 | 111.23 | 98.745 | 102.15 | 111.23 | 101.015 | 89.665 | 97.61 | 82.855 | 49.94 | 60.155 | 103.285 | 43.13 | 47.67 | 49.94 | 41.995 | 57.885 | 37.455 | 31.78 | 43.13 | 43.13 | 43.13 | 41.995 | 0 | 2.56 | 43.13 | 39.725 | 43.13 | 43.13 | 44.265 | 45.4 | 44.265 | 53.345 | 37.455 | 57.885 | 57.885 | 46.535 | 57.885 | 37.455 | 30.645 | 49.94 | 13.62 | 0 | 51.075 | 55.615 | 60.155 | 44.265 | 61.29 | 39.725 | 32.915 | 52.21 | 51.075 | 51.075 | 49.94 | 0 | 10.88 | 51.075 | 46.535 | 51.075 | 51.075 | 52.21 | 53.345 | 53.345 | 61.29 | 44.265 | 60.155 | 57.885 | 55.615 | 57.885 | 38.59 | 30.645 | 60.155 | 59.02 | 59.02 | 98.745 | 102.15 | 103.285 | 94.205 | 123.715 | 85.125 | 74.91 | 99.88 | 96.475 | 96.475 | 96.475 | 0 | 21.44 | 97.61 | 98.745 | 98.745 | 98.745 | 98.745 | 104.42 | 101.015 | 115.77 | 87.395 | 111.23 | 110.095 | 94.205 | 110.095 | 95.34 | 71.505 | 103.285 | 101.015 | 99.88
| Eges CO2eq ECS (kg CO2eq/m2SREF) | Eges ECS Gaz | 376.82 | 275.805 | 32.915 | 0 | 0 | 0 | 0 | 298.505 | 275.805 | 32.915 | 0 | 0 | 0 | 0 | 292.83 | 270.13 | 31.78 | 0 | 0 | 0 | 0 | 293.965 | 365.47 | 264.455 | 29.51 | 0 | 0 | 0 | 0 | 287.155 | 265.59 | 29.51 | 0 | 0 | 0 | 0 | 282.615 | 259.915 | 29.51 | 0 | 0 | 0 | 0 | 286.02 | 334.825 | 237.215 | 23.835 | 0 | 0 | 0 | 0 | 262.185 | 237.215 | 23.835 | 0 | 0 | 0 | 0 | 262.185 | 232.675 | 23.835 | 0 | 0 | 0 | 0 | 258.78 | 275.805 | 276.94 | 275.805 | 270.13 | 276.94 | 270.13 | 271.265 | 271.265 | 271.265 | 264.455 | 265.59 | 265.59 | 259.915 | 265.59 | 261.05 | 261.05 | 261.05 | 261.05 | 237.215 | 237.215 | 237.215 | 232.675 | 237.215 | 237.215 | 232.675 | 232.675 | 232.675 | 270.13 | 261.05 | 232.675 | 275.805 | 270.13 | 270.13 | 276.94 | 274.67 | 275.805 | 274.67 | 275.805 | 275.805 | 275.805 | 275.805 | 0 | 275.805 | 275.805 | 274.67 | 275.805 | 275.805 | 275.805 | 275.805 | 275.805 | 275.805 | 275.805 | 276.94 | 276.94 | 276.94 | 276.94 | 276.94 | 275.805 | 270.13 | 270.13 | 270.13 | 264.455 | 259.915 | 261.05 | 265.59 | 264.455 | 264.455 | 264.455 | 264.455 | 264.455 | 264.455 | 265.59 | 0 | 265.59 | 264.455 | 263.32 | 264.455 | 264.455 | 265.59 | 264.455 | 265.59 | 265.59 | 264.455 | 265.59 | 265.59 | 265.59 | 265.59 | 265.59 | 263.32 | 261.05 | 261.05 | 261.05 | 237.215 | 232.675 | 232.675 | 237.215 | 237.215 | 237.215 | 237.215 | 237.215 | 237.215 | 237.215 | 237.215 | 0 | 237.215 | 237.215 | 237.215 | 237.215 | 237.215 | 237.215 | 237.215 | 237.215 | 237.215 | 237.215 | 237.215 | 237.215 | 237.215 | 237.215 | 237.215 | 237.215 | 232.675 | 232.675 | 232.675
|  | Eges ECSBois | 0 | 0 | 0 | 0 | 0 | 0 | 0 | 0 | 0 | 0 | 0 | 0 | 0 | 0 | 0 | 0 | 0 | 0 | 0 | 0 | 0 | 0 | 0 | 0 | 0 | 0 | 0 | 0 | 0 | 0 | 0 | 0 | 0 | 0 | 0 | 0 | 0 | 0 | 0 | 0 | 0 | 0 | 0 | 0 | 0 | 0 | 0 | 0 | 0 | 0 | 0 | 0 | 0 | 0 | 0 | 0 | 0 | 0 | 0 | 0 | 0 | 0 | 0 | 0 | 0 | 0 | 0 | 0 | 0 | 0 | 0 | 0 | 0 | 0 | 0 | 0 | 0 | 0 | 0 | 0 | 0 | 0 | 0 | 0 | 0 | 0 | 0 | 0 | 0 | 0 | 0 | 0 | 0 | 0 | 0 | 0 | 0 | 0 | 0 | 0 | 0 | 0 | 0 | 0 | 0 | 0 | 0 | 0 |  | 0 | 0 | 0 | 0 | 0 | 0 | 0 | 0 | 0 | 0 | 0 | 0 | 0 | 0 | 0 | 0 | 0 | 0 | 0 | 0 | 0 | 0 | 0 | 0 | 0 | 0 | 0 | 0 | 0 | 0 |  | 0 | 0 | 0 | 0 | 0 | 0 | 0 | 0 | 0 | 0 | 0 | 0 | 0 | 0 | 0 | 0 | 0 | 0 | 0 | 0 | 0 | 0 | 0 | 0 | 0 | 0 | 0 | 0 | 0 | 0 |  | 0 | 0 | 0 | 0 | 0 | 0 | 0 | 0 | 0 | 0 | 0 | 0 | 0 | 0 | 0 | 0 | 0 | 0
|  | Eges ECSReseau | 0 | 0 | 0 | 0 | 0 | 0 | 234.765 | 0 | 0 | 0 | 0 | 0 | 0 | 230.535 | 0 | 0 | 0 | 0 | 0 | 0 | 230.535 | 0 | 0 | 0 | 0 | 0 | 0 | 0 | 227.01 | 0 | 0 | 0 | 0 | 0 | 0 | 223.485 | 0 | 0 | 0 | 0 | 0 | 0 | 223.485 | 0 | 0 | 0 | 0 | 0 | 0 | 0 | 206.565 | 0 | 0 | 0 | 0 | 0 | 0 | 203.745 | 0 | 0 | 0 | 0 | 0 | 0 | 203.745 | 0 | 0 | 0 | 0 | 0 | 0 | 0 | 0 | 0 | 0 | 0 | 0 | 0 | 0 | 0 | 0 | 0 | 0 | 0 | 0 | 0 | 0 | 0 | 0 | 0 | 0 | 0 | 0 | 0 | 0 | 0 | 0 | 0 | 0 | 0 | 0 | 0 | 0 | 0 | 0 | 0 | 0 | 0 |  | 0 | 0 | 0 | 0 | 0 | 0 | 0 | 0 | 0 | 0 | 0 | 0 | 0 | 0 | 0 | 0 | 0 | 0 | 0 | 0 | 0 | 0 | 0 | 0 | 0 | 0 | 0 | 0 | 0 | 0 |  | 0 | 0 | 0 | 0 | 0 | 0 | 0 | 0 | 0 | 0 | 0 | 0 | 0 | 0 | 0 | 0 | 0 | 0 | 0 | 0 | 0 | 0 | 0 | 0 | 0 | 0 | 0 | 0 | 0 | 0 |  | 0 | 0 | 0 | 0 | 0 | 0 | 0 | 0 | 0 | 0 | 0 | 0 | 0 | 0 | 0 | 0 | 0 | 0
|  | Eges ECSElec importée | 0.325 | 0.65 | 29.25 | 36.4 | 28.6 | 30.55 | 0 | 1.625 | 0.65 | 29.25 | 32.5 | 27.3 | 30.55 | 0 | 1.625 | 0.65 | 28.925 | 29.575 | 24.7 | 30.55 | 0 | 1.95 | 0.325 | 0.65 | 28.275 | 35.425 | 27.3 | 28.925 | 0 | 1.625 | 0.65 | 28.275 | 35.425 | 27.625 | 28.925 | 0 | 1.95 | 0.975 | 28.275 | 31.525 | 24.375 | 28.925 | 0 | 1.95 | 0.325 | 0.975 | 25.675 | 32.825 | 24.375 | 25.35 | 0 | 1.95 | 0.975 | 25.675 | 32.825 | 24.05 | 25.35 | 0 | 1.95 | 0.975 | 25.35 | 32.5 | 24.05 | 25.35 | 0 | 1.95 | 0.65 | 0.65 | 0.65 | 0.65 | 0.65 | 0.65 | 0.975 | 0.975 | 0.975 | 0.65 | 0.975 | 0.65 | 0.975 | 0.975 | 0.975 | 0.975 | 0.975 | 0.975 | 0.975 | 0.975 | 0.975 | 0.975 | 0.975 | 0.975 | 0.975 | 0.975 | 0.975 | 0.975 | 0.975 | 0.975 | 0.65 | 0.975 | 0.975 | 0.65 | 0.65 | 0.65 | 0.65 | 0.65 | 0.65 | 0.65 | 0.65 | 0 | 0.65 | 0.65 | 0.65 | 0.65 | 0.65 | 0.65 | 0.65 | 0.65 | 0.65 | 0.65 | 0.65 | 0.65 | 0.65 | 0.65 | 0.65 | 0.65 | 0.975 | 0.975 | 0.975 | 0.65 | 0.975 | 0.975 | 0.65 | 0.65 | 0.65 | 0.65 | 0.65 | 0.65 | 0.65 | 0.65 | 0 | 0.975 | 0.65 | 0.65 | 0.65 | 0.65 | 0.975 | 0.65 | 0.65 | 0.65 | 0.65 | 0.975 | 0.975 | 0.975 | 0.975 | 0.975 | 0.65 | 0.975 | 0.975 | 0.975 | 0.975 | 0.975 | 0.975 | 0.975 | 0.975 | 0.975 | 0.975 | 0.975 | 0.975 | 0.975 | 0.975 | 0 | 0.975 | 0.975 | 0.975 | 0.975 | 0.975 | 0.975 | 0.975 | 0.975 | 0.975 | 0.975 | 0.975 | 0.975 | 0.975 | 0.975 | 0.975 | 0.975 | 0.975 | 0.975 | 0.975
| Eges CO2eq éclairage (kg CO2eq/m2SREF) | Eges Ecl | 6.555 | 6.555 | 6.555 | 6.555 | 6.555 | 6.555 | 6.555 | 6.555 | 6.555 | 6.555 | 7.245 | 7.245 | 6.555 | 6.555 | 6.555 | 6.555 | 6.555 | 6.9 | 6.9 | 6.555 | 6.555 | 6.555 | 6.21 | 6.21 | 6.21 | 6.21 | 6.21 | 6.21 | 6.21 | 6.21 | 6.21 | 6.21 | 6.555 | 6.555 | 6.21 | 6.21 | 6.21 | 6.21 | 6.21 | 7.245 | 7.245 | 6.21 | 6.555 | 6.21 | 6.21 | 6.21 | 6.21 | 6.21 | 6.21 | 6.21 | 6.21 | 6.21 | 6.21 | 6.21 | 6.21 | 6.21 | 6.21 | 6.21 | 6.21 | 6.21 | 6.21 | 6.21 | 6.21 | 6.21 | 6.21 | 6.21 | 6.555 | 6.555 | 6.555 | 6.555 | 6.555 | 6.555 | 6.555 | 6.555 | 6.555 | 6.21 | 6.555 | 6.21 | 6.21 | 6.555 | 6.21 | 6.555 | 6.555 | 6.555 | 6.21 | 6.21 | 6.21 | 6.21 | 6.21 | 6.21 | 6.21 | 6.555 | 6.21 | 6.555 | 6.21 | 6.21 | 6.555 | 6.555 | 6.555 | 6.555 | 6.555 | 6.9 | 6.555 | 6.555 | 6.555 | 6.555 | 6.21 | 0 | 6.555 | 6.555 | 6.555 | 6.555 | 6.555 | 6.555 | 6.555 | 6.555 | 6.21 | 6.555 | 6.555 | 6.555 | 6.555 | 6.555 | 6.555 | 6.9 | 6.555 | 6.555 | 6.555 | 6.21 | 6.21 | 6.21 | 6.21 | 6.21 | 6.9 | 6.555 | 6.21 | 6.21 | 6.21 | 6.21 | 0 | 6.555 | 6.21 | 6.21 | 6.21 | 6.21 | 6.21 | 6.21 | 6.21 | 5.865 | 6.21 | 6.555 | 6.555 | 6.555 | 6.555 | 6.555 | 6.9 | 6.21 | 6.21 | 6.21 | 6.21 | 6.21 | 6.21 | 6.21 | 6.21 | 6.555 | 6.21 | 6.21 | 6.21 | 6.21 | 6.21 | 0 | 6.555 | 6.21 | 6.21 | 6.21 | 6.21 | 6.21 | 6.21 | 6.21 | 5.865 | 6.21 | 6.21 | 6.21 | 6.21 | 6.21 | 6.555 | 6.9 | 6.21 | 6.21 | 6.21
| Eges CO2eq ventilation (kg CO2eq/m2SREF) | Eges Ventilation | 1.92 | 1.92 | 1.92 | 1.92 | 1.92 | 1.92 | 1.92 | 1.92 | 1.92 | 1.92 | 1.6 | 1.6 | 1.92 | 1.92 | 1.92 | 1.92 | 1.92 | 1.28 | 1.28 | 1.92 | 1.92 | 1.92 | 1.92 | 1.92 | 1.92 | 1.92 | 1.92 | 1.92 | 1.92 | 1.92 | 1.92 | 1.92 | 1.92 | 1.92 | 1.92 | 1.92 | 1.92 | 1.92 | 1.92 | 1.6 | 1.28 | 1.92 | 1.92 | 1.92 | 1.92 | 1.92 | 1.92 | 1.92 | 1.92 | 1.92 | 1.92 | 1.92 | 1.92 | 1.92 | 1.92 | 1.92 | 1.92 | 1.92 | 1.92 | 1.92 | 1.92 | 1.92 | 1.92 | 1.92 | 1.92 | 1.92 | 1.92 | 1.92 | 1.92 | 1.92 | 1.92 | 1.92 | 1.92 | 1.92 | 1.92 | 1.92 | 1.92 | 1.92 | 1.92 | 1.92 | 1.92 | 1.92 | 1.92 | 1.92 | 1.92 | 1.92 | 1.92 | 1.92 | 1.92 | 1.92 | 1.92 | 1.92 | 1.92 | 1.92 | 1.92 | 1.92 | 1.92 | 1.92 | 1.92 | 1.92 | 1.92 | 1.92 | 1.92 | 1.92 | 1.92 | 1.92 | 1.92 | 0 | 1.92 | 1.92 | 2.24 | 1.92 | 1.92 | 1.92 | 1.92 | 1.92 | 1.92 | 1.92 | 1.92 | 1.92 | 1.92 | 1.92 | 1.92 | 1.92 | 1.92 | 1.92 | 1.92 | 1.92 | 1.92 | 1.92 | 1.92 | 1.92 | 1.92 | 1.92 | 1.92 | 1.92 | 1.92 | 1.92 | 0 | 1.92 | 1.92 | 2.24 | 1.92 | 1.92 | 1.92 | 1.92 | 1.92 | 1.92 | 1.92 | 1.92 | 1.92 | 1.92 | 1.92 | 1.92 | 1.92 | 1.92 | 1.92 | 1.92 | 1.92 | 1.92 | 1.92 | 1.92 | 1.92 | 1.92 | 1.92 | 1.92 | 1.92 | 1.92 | 1.92 | 0 | 1.92 | 1.92 | 2.24 | 1.92 | 1.92 | 1.92 | 1.92 | 1.92 | 1.92 | 1.92 | 1.92 | 1.92 | 1.92 | 1.92 | 1.92 | 1.92 | 1.92 | 1.92 | 1.92
| Eges CO2eq distribution (kg CO2eq/m2SREF) | Eges Distrib | 1.6 | 1.28 | 1.6 | 0 | 1.6 | 1.6 | 1.6 | 1.6 | 1.28 | 1.6 | 0 | 1.28 | 1.6 | 1.6 | 1.28 | 0.96 | 1.6 | 0 | 0.96 | 1.6 | 1.6 | 1.28 | 1.6 | 1.28 | 1.6 | 0 | 1.6 | 1.6 | 1.6 | 1.28 | 0.96 | 1.6 | 0 | 1.6 | 1.6 | 1.6 | 1.28 | 0.96 | 1.6 | 0 | 0.96 | 1.6 | 1.6 | 0.96 | 1.6 | 0.96 | 1.6 | 0 | 1.6 | 1.6 | 1.6 | 0.96 | 0.96 | 1.6 | 0 | 1.6 | 1.6 | 1.6 | 0.64 | 0.64 | 1.6 | 0 | 1.6 | 1.6 | 1.6 | 0.64 | 1.28 | 0.96 | 1.28 | 0.96 | 0.96 | 0.96 | 0.96 | 0.64 | 0.96 | 1.28 | 0.64 | 1.28 | 0.96 | 0.64 | 0.96 | 0.64 | 0.64 | 0.96 | 0.96 | 0.64 | 0.64 | 0.64 | 0.64 | 0.64 | 0.32 | 0.32 | 0.32 | 0.96 | 0.96 | 0.32 | 1.28 | 1.28 | 0.96 | 1.28 | 1.6 | 1.28 | 1.6 | 1.28 | 1.28 | 1.28 | 1.28 | 0 | 1.28 | 1.28 | 1.92 | 1.28 | 1.28 | 1.28 | 1.6 | 1.28 | 1.28 | 1.6 | 0.96 | 0.96 | 0.96 | 0.96 | 0.96 | 0.96 | 0.96 | 0.96 | 0.96 | 1.28 | 0.96 | 0.96 | 1.28 | 1.28 | 1.28 | 1.28 | 1.28 | 1.28 | 1.28 | 1.28 | 0 | 0.96 | 1.28 | 1.6 | 1.28 | 1.28 | 0.96 | 1.28 | 1.28 | 1.28 | 1.28 | 0.64 | 0.64 | 0.64 | 0.64 | 0.64 | 0.96 | 0.96 | 0.96 | 0.96 | 0.64 | 0.64 | 0.32 | 0.64 | 0.96 | 0.64 | 0.96 | 0.64 | 0.64 | 0.64 | 0.64 | 0 | 0.64 | 0.64 | 0.96 | 0.64 | 0.64 | 0.64 | 0.96 | 0.64 | 0.64 | 0.96 | 0.64 | 0.64 | 0.32 | 0.64 | 0.32 | 0.32 | 0.32 | 0.32 | 0.32
| Eges CO2eq déplacement des occupants (kg CO2eq/m2SREF) | Eges Déplct | 7.36 | 7.36 | 7.36 | 7.36 | 7.36 | 7.36 | 7.36 | 7.36 | 7.36 | 7.36 | 5.76 | 6.4 | 7.36 | 7.36 | 7.36 | 7.36 | 7.36 | 5.44 | 5.44 | 7.36 | 7.36 | 7.36 | 7.36 | 7.36 | 7.36 | 7.36 | 7.36 | 7.36 | 7.36 | 7.36 | 7.36 | 7.36 | 7.36 | 7.36 | 7.36 | 7.36 | 7.36 | 7.36 | 7.36 | 5.76 | 5.76 | 7.36 | 7.36 | 7.36 | 7.36 | 7.36 | 7.36 | 7.36 | 7.36 | 7.36 | 7.36 | 7.36 | 7.36 | 7.36 | 7.36 | 7.36 | 7.36 | 7.36 | 7.36 | 7.36 | 7.36 | 7.36 | 7.36 | 7.36 | 7.36 | 7.36 | 7.36 | 7.36 | 7.36 | 7.36 | 7.36 | 7.36 | 7.36 | 7.36 | 7.36 | 7.36 | 7.36 | 7.36 | 7.36 | 7.36 | 7.36 | 7.36 | 7.36 | 7.36 | 7.36 | 7.36 | 7.36 | 7.36 | 7.36 | 7.36 | 7.36 | 7.36 | 7.36 | 7.36 | 7.36 | 7.36 | 7.36 | 7.36 | 7.36 | 7.36 | 7.36 | 7.36 | 7.36 | 7.36 | 7.36 | 7.36 | 7.36 | 0 | 7.36 | 7.36 | 7.36 | 7.36 | 7.36 | 7.36 | 7.36 | 7.36 | 7.36 | 7.36 | 7.36 | 7.36 | 7.36 | 7.36 | 7.36 | 7.36 | 7.36 | 7.36 | 7.36 | 7.36 | 7.36 | 7.36 | 7.36 | 7.36 | 7.36 | 7.36 | 7.36 | 7.36 | 7.36 | 7.36 | 0 | 7.36 | 7.36 | 7.36 | 7.36 | 7.36 | 7.36 | 7.36 | 7.36 | 7.36 | 7.36 | 7.36 | 7.36 | 7.36 | 7.36 | 7.36 | 7.36 | 7.36 | 7.36 | 7.36 | 7.36 | 7.36 | 7.36 | 7.36 | 7.36 | 7.36 | 7.36 | 7.36 | 7.36 | 7.36 | 7.36 | 0 | 7.36 | 7.36 | 7.36 | 7.36 | 7.36 | 7.36 | 7.36 | 7.36 | 7.36 | 7.36 | 7.36 | 7.36 | 7.36 | 7.36 | 7.36 | 7.36 | 7.36 | 7.36 | 7.36
| Eges Consommation Energie (kg CO2eq/m2SREF) | Eges Energie | 980.54 | 877.31 | 668.965 | 211.44 | 218.82 | 157.425 | 652.86 | 814.855 | 838.67 | 628.055 | 164.26 | 167.2 | 157.425 | 549.47 | 747.025 | 749.375 | 543.69 | 155.02 | 153.525 | 157.425 | 512.155 | 694.99 | 893.49 | 794.405 | 588.885 | 195.5 | 201.715 | 151.945 | 595.74 | 740.265 | 758.11 | 551.775 | 164.455 | 160.33 | 151.945 | 504.54 | 680.285 | 678.935 | 474.545 | 143.83 | 139.74 | 151.945 | 464.165 | 632.54 | 778.015 | 681.205 | 494.645 | 218.8 | 224.59 | 180.24 | 535.375 | 657.165 | 681.205 | 494.645 | 190.32 | 190.305 | 180.24 | 463.295 | 620.82 | 599.51 | 415.215 | 172.81 | 163.84 | 180.24 | 418.69 | 560.17 | 877.31 | 727.02 | 839.805 | 749.375 | 727.02 | 747.105 | 679.675 | 663.07 | 683.08 | 794.405 | 657.395 | 760.7 | 678.935 | 657.395 | 676.665 | 609.33 | 597.585 | 629.34 | 681.205 | 583.225 | 636.225 | 599.51 | 583.225 | 602.915 | 511.745 | 495.805 | 521.22 | 723.2 | 656.235 | 555.27 | 877.31 | 793.545 | 723.2 | 875.04 | 900.33 | 855.3 | 913.605 | 877.31 | 877.31 | 877.31 | 865.22 | 0 | 806.44 | 877.31 | 1068.115 | 877.31 | 877.31 | 835.265 | 887.845 | 873.51 | 859.15 | 904.525 | 727.02 | 727.02 | 709.995 | 727.02 | 683.89 | 701.655 | 723.2 | 686.88 | 673.26 | 794.405 | 717.18 | 656.235 | 786.46 | 813.7 | 772 | 825.05 | 795.54 | 794.405 | 794.405 | 780.39 | 0 | 719.72 | 794.405 | 965.89 | 794.405 | 794.405 | 751.625 | 804.62 | 791 | 775.505 | 824.705 | 657.395 | 655.125 | 648.315 | 655.125 | 612.735 | 631.63 | 656.235 | 655.1 | 655.1 | 661.195 | 599.51 | 555.27 | 653.25 | 705.04 | 649.45 | 691.075 | 662.33 | 658.925 | 658.925 | 647.575 | 0 | 549.79 | 660.06 | 809.535 | 661.195 | 661.195 | 619.94 | 686.88 | 657.79 | 649.5 | 709.235 | 583.225 | 582.09 | 557.54 | 582.09 | 540.86 | 534.395 | 555.27 | 553 | 551.865
| Eges Chantier | Eges Chantier | 2: 29.3015; 3: 29.3015; 4: 29.3015; 5: 29.3015; 6: 29.3015; 7: 29.3015; 8: 29.3015; 24: 29.3015; 25: 29.3015; 26: 29.3015; 27: 29.3015; 28: 29.3015; 29: 29.3015; 30: 29.3015; 46: 29.3015; 47: 29.3015; 48: 29.3015; 49: 29.3015; 50: 29.3015; 51: 29.3015; 52: 29.3015; 67: 29.3015; 68: 29.3015; 69: 29.3015; 76: 29.3015; 77: 35.8565; 78: 35.5115; 85: 29.3015; 86: 29.3015; 87: 29.3015
| Eges Consommation et Rejet d'Eau | Eges Consommation et Rejet d'Eau | 2: 48.0079; 3: 48.0079; 4: 48.0079; 5: 48.0079; 6: 48.0079; 7: 48.0079; 8: 48.0079; 24: 48.0079; 25: 48.0079; 26: 48.0079; 27: 48.0079; 28: 48.0079; 29: 48.0079; 30: 48.0079; 46: 48.0079; 47: 48.0079; 48: 48.0079; 49: 48.0079; 50: 48.0079; 51: 48.0079; 52: 48.0079; 67: 48.0079; 68: 48.0079; 69: 48.0079; 76: 48.0079; 77: 29.3015; 78: 29.3015; 85: 48.0079; 86: 48.0079; 87: 48.0079
| Eges (hors lot 1) | Eges (hors lot 1) A + B + C | 2: 1729.7406; 3: 1573.9508; 4: 1180.803; 5: 1131.5633; 6: 1063.8346; 7: 1546.9777; 8: 1896.9759; 24: 1646.8356; 25: 1493.8708; 26: 1164.863; 27: 1114.4583; 28: 1058.3546; 29: 1489.8577; 30: 1822.3859; 46: 1529.0486; 47: 1395.0438; 48: 1181.0877; 49: 1132.7266; 50: 1082.0626; 51: 1424.9057; 52: 1734.6989; 67: 1729.7406; 68: 785.205; 69: 827.8763; 76: 1646.8356; 77: 48.0079; 78: 48.0079; 85: 1529.0486; 86: 785.205; 87: 827.8763
|  | Eges (hors lot 1) A + B + C + D | 2: 1708.8648; 3: 1553.075; 4: 1159.9272; 5: 1110.6875; 6: 1042.9588; 7: 1526.102; 8: 1876.1001; 24: 1625.9598; 25: 1472.995; 26: 1143.9872; 27: 1093.5825; 28: 1037.4788; 29: 1468.982; 30: 1801.5101; 46: 1508.1728; 47: 1374.168; 48: 1160.2119; 49: 1111.8509; 50: 1061.1868; 51: 1404.03; 52: 1713.8231; 67: 1708.8648; 68: 708.147; 69: 807.7367; 76: 1625.9598; 77: 785.205; 78: 827.8763; 85: 1508.1728; 86: 708.147; 87: 807.7367
| (A + B + C + D hors lot 1) Impact dynamique Eges PCE | Eges PCE Dyn | 2: 624.0491; 3: 665.5447; 4: 714.5682; 5: 672.1725; 6: 668.7116; 7: 656.6383; 8: 802.1867; 24: 624.0491; 25: 665.5447; 26: 714.5682; 27: 672.1725; 28: 668.7116; 29: 656.6383; 30: 802.1867; 46: 619.5165; 47: 661.0121; 48: 707.6599; 49: 667.7767; 50: 664.179; 51: 652.1057; 52: 797.6542; 67: 624.0491; 68: 410.1167; 69: 599.191; 76: 624.0491; 77: 410.1167; 78: 599.191; 85: 619.5165; 86: 410.1167; 87: 599.191
| (A + B + C + D ) Impact dynamique Eges lot 1 | Eges Dyn. + D Lot 1 | 2: 4.4011; 3: 4.4011; 4: 4.4011; 5: 4.4011; 6: 4.4011; 7: 4.4011; 8: 4.4011; 24: 4.4011; 25: 4.4011; 26: 4.4011; 27: 4.4011; 28: 4.4011; 29: 4.4011; 30: 4.4011; 46: 4.4011; 47: 4.4011; 48: 4.4011; 49: 4.4011; 50: 4.4011; 51: 4.4011; 52: 4.4011; 67: 4.4011; 68: 4.4011; 69: 4.4011; 76: 4.4011; 77: 4.4011; 78: 4.4011; 85: 4.4011; 86: 4.4011; 87: 4.4011
| (A + B + C + D ) Impact dynamique Eges lot 2 | Eges Dyn. + D Lot 2 | 2: 85.7458; 3: 85.7458; 4: 85.7458; 5: 85.7458; 6: 85.7458; 7: 85.7458; 8: 85.7458; 24: 85.7458; 25: 85.7458; 26: 85.7458; 27: 85.7458; 28: 85.7458; 29: 85.7458; 30: 85.7458; 46: 85.7458; 47: 85.7458; 48: 85.7458; 49: 85.7458; 50: 85.7458; 51: 85.7458; 52: 85.7458; 67: 85.7458; 68: 85.7458; 69: 85.7458; 76: 85.7458; 77: 85.7458; 78: 85.7458; 85: 85.7458; 86: 85.7458; 87: 85.7458
| (A + B + C + D ) Impact dynamique Eges lot 3 | Eges Dyn. + D Lot 3 | 2: 165.2726; 3: 165.2726; 4: 166.0214; 5: 165.2726; 6: 165.2726; 7: 165.2726; 8: 165.2726; 24: 165.2726; 25: 165.2726; 26: 166.0214; 27: 165.2726; 28: 165.2726; 29: 165.2726; 30: 165.2726; 46: 165.2726; 47: 165.2726; 48: 165.2726; 49: 165.2726; 50: 165.2726; 51: 165.2726; 52: 165.2726; 67: 165.2726; 68: -79.6756; 69: 142.7112; 76: 165.2726; 77: -79.6756; 78: 142.7112; 85: 165.2726; 86: -79.6756; 87: 142.7112
| (A + B + C + D ) Impact dynamique Eges lot 4 | Eges Dyn. + D Lot 4 | 2: 20.721; 3: 20.721; 4: 24.2196; 5: 24.2196; 6: 20.721; 7: 20.721; 8: 20.721; 24: 20.721; 25: 20.721; 26: 24.2196; 27: 24.2196; 28: 20.721; 29: 20.721; 30: 20.721; 46: 19.4975; 47: 19.4975; 48: 24.2196; 49: 24.2196; 50: 19.4975; 51: 19.4975; 52: 19.4975; 67: 20.721; 68: 23.1056; 69: 20.721; 76: 20.721; 77: 23.1056; 78: 20.721; 85: 19.4975; 86: 23.1056; 87: 20.721
| (A + B + C + D ) Impact dynamique Eges lot 5 | Eges Dyn. + D Lot 5 | 2: 68.3912; 3: 68.3912; 4: 72.7871; 5: 72.7871; 6: 68.3912; 7: 68.3912; 8: 68.3912; 24: 68.3912; 25: 68.3912; 26: 72.7871; 27: 72.7871; 28: 68.3912; 29: 68.3912; 30: 68.3912; 46: 65.0822; 47: 65.0822; 48: 66.6276; 49: 68.3912; 50: 65.0822; 51: 65.0822; 52: 65.0822; 67: 68.3912; 68: 88.1399; 69: 66.0946; 76: 68.3912; 77: 88.1399; 78: 66.0946; 85: 65.0822; 86: 88.1399; 87: 66.0946
| (A + B + C + D ) Impact dynamique Eges lot 6 | Eges Dyn. + D Lot 6 | 2: 86.1641; 3: 86.1641; 4: 86.1641; 5: 86.1641; 6: 86.1641; 7: 86.1641; 8: 86.1641; 24: 86.1641; 25: 86.1641; 26: 86.1641; 27: 86.1641; 28: 86.1641; 29: 86.1641; 30: 86.1641; 46: 86.1641; 47: 86.1641; 48: 86.1641; 49: 86.1641; 50: 86.1641; 51: 86.1641; 52: 86.1641; 67: 86.1641; 68: 93.6902; 69: 86.1641; 76: 86.1641; 77: 93.6902; 78: 86.1641; 85: 86.1641; 86: 93.6902; 87: 86.1641
| (A + B + C + D ) Impact dynamique Eges lot 7 | Eges Dyn. + D Lot 7 | 2: 76.1998; 3: 76.1998; 4: 76.1998; 5: 76.1998; 6: 76.1998; 7: 76.1998; 8: 76.1998; 24: 76.1998; 25: 76.1998; 26: 76.1998; 27: 76.1998; 28: 76.1998; 29: 76.1998; 30: 76.1998; 46: 76.1998; 47: 76.1998; 48: 76.1998; 49: 76.1998; 50: 76.1998; 51: 76.1998; 52: 76.1998; 67: 76.1998; 68: 77.5562; 69: 76.1998; 76: 76.1998; 77: 77.5562; 78: 76.1998; 85: 76.1998; 86: 77.5562; 87: 76.1998
| (A + B + C + D ) Impact dynamique Eges lot 8 | Eges Dyn. + D Lot 8 | 2: 75.6372; 3: 114.5795; 4: 135.2245; 5: 113.313; 6: 120.1267; 7: 108.2264; 8: 210.8802; 24: 75.6372; 25: 114.5795; 26: 135.2245; 27: 113.313; 28: 120.1267; 29: 108.2264; 30: 210.8802; 46: 75.6372; 47: 114.5795; 48: 135.2245; 49: 113.313; 50: 120.1267; 51: 108.2264; 52: 210.8802; 67: 75.6372; 68: 75.6372; 69: 75.6372; 76: 75.6372; 77: 75.6372; 78: 75.6372; 85: 75.6372; 86: 75.6372; 87: 75.6372
| (A + B + C + D ) Impact dynamique Eges lot 9 | Eges Dyn. + D Lot 9 | 2: 0; 3: 0; 4: 0; 5: 0; 6: 0; 7: 0; 8: 0; 24: 0; 25: 0; 26: 0; 27: 0; 28: 0; 29: 0; 30: 0; 46: 0; 47: 0; 48: 0; 49: 0; 50: 0; 51: 0; 52: 0; 67: 0; 68: 0; 69: 0; 76: 0; 77: 0; 78: 0; 85: 0; 86: 0; 87: 0
| (A + B + C + D ) Impact dynamique Eges lot 10 | Eges Dyn. + D Lot 10 | 2: 0; 3: 0; 4: 0; 5: 0; 6: 0; 7: 0; 8: 0; 24: 0; 25: 0; 26: 0; 27: 0; 28: 0; 29: 0; 30: 0; 46: 0; 47: 0; 48: 0; 49: 0; 50: 0; 51: 0; 52: 0; 67: 0; 68: 0; 69: 0; 76: 0; 77: 0; 78: 0; 85: 0; 86: 0; 87: 0
| (A + B + C + D ) Impact dynamique Eges lot 11 | Eges Dyn. + D Lot 11 | 2: 0; 3: 0; 4: 0; 5: 0; 6: 0; 7: 0; 8: 0; 24: 0; 25: 0; 26: 0; 27: 0; 28: 0; 29: 0; 30: 0; 46: 0; 47: 0; 48: 0; 49: 0; 50: 0; 51: 0; 52: 0; 67: 0; 68: 0; 69: 0; 76: 0; 77: 0; 78: 0; 85: 0; 86: 0; 87: 0
| (A + B + C + D ) Impact dynamique Eges lot 12 | Eges Dyn. + D Lot 12 | 2: 45.9173; 3: 45.9173; 4: 45.9173; 5: 45.9173; 6: 45.9173; 7: 45.9173; 8: 45.9173; 24: 45.9173; 25: 45.9173; 26: 45.9173; 27: 45.9173; 28: 45.9173; 29: 45.9173; 30: 45.9173; 46: 45.9173; 47: 45.9173; 48: 45.9173; 49: 45.9173; 50: 45.9173; 51: 45.9173; 52: 45.9173; 67: 45.9173; 68: 45.9173; 69: 45.9173; 76: 45.9173; 77: 45.9173; 78: 45.9173; 85: 45.9173
| (A + B + C + D ) Impact dynamique Eges lot 13 | Eges Dyn. + D Lot 13 | 2: 0; 3: 0; 4: 0; 5: 0; 6: 0; 7: 0; 8: 0; 24: 0; 25: 0; 26: 0; 27: 0; 28: 0; 29: 0; 30: 0; 46: 0; 47: 0; 48: 0; 49: 0; 50: 0; 51: 0; 52: 0; 67: 0; 68: 0; 69: 0; 76: 0; 77: 0; 78: 0; 85: 0; 86: 0; 87: 0
| (A + B + C + D ) Impact dynamique Eges lot 14 | Eges Dyn. + D Lot 14 | 2: 0; 3: 2.5533; 4: 22.2886; 5: 2.5533; 6: 0.17306; 7: 0; 8: 42.8947; 24: 0; 25: 2.5533; 26: 22.2886; 27: 2.5533; 28: 0.17306; 29: 0; 30: 42.8947; 46: 0; 47: 2.5533; 48: 22.2886; 49: 2.5533; 50: 0.17306; 51: 0; 52: 42.8947; 67: 0; 68: 0; 69: 0; 76: 0; 77: 0; 78: 0; 85: 0; 86: 0; 87: 0
| Stockage carbone | Stockage carbone | 2: 0.57984; 3: 0.57984; 4: 0.57984; 5: 0.57984; 6: 0.57984; 7: 0.57984; 8: 0.57984; 24: 0.57984; 25: 0.57984; 26: 0.57984; 27: 0.57984; 28: 0.57984; 29: 0.57984; 30: 0.57984; 46: 0.57984; 47: 0.57984; 48: 0.57984; 49: 0.57984; 50: 0.57984; 51: 0.57984; 52: 0.57984; 67: 0.57984; 68: 68.5715; 69: 0.57984; 76: 0.57984; 77: 68.5715; 78: 0.57984; 85: 0.57984; 86: 68.5715; 87: 0.57984
ANALYSE ECONOMIQUE (en €HT fourni / posé) (MI les coûts portent sur l'ensemble du bâtiment en €HT fourni / posé - LC et Tertiaire les coûts sont exprimés en €HT fourni / posé /m² de Surface Ref). | Enveloppe | Structure
Isolation mur
Support
Plancher bas
Plancher haut
Plancher intermédiaire
Menuiseries
Volets
Coffre VR
Perméa
SHAB
|  | TOTAL | 2: 0; 3: 0; 4: 44.0606; 5: 28.4228; 6: 0; 7: 0; 8: 0; 9: 9.6229; 10: 9.6229; 11: 64.8252; 12: 64.8252; 13: 0; 14: 36.324; 15: 13.664; 16: 25.5658; 17: 25.5658; 18: 64.8252; 19: 64.8252; 20: 0; 21: 57.0885; 22: 36.324; 24: 0; 25: 0; 26: 44.0606; 27: 28.4228; 28: 0; 29: 0; 30: 0; 31: 9.6229; 32: 9.6229; 33: 64.8252; 34: 64.8252; 35: 0; 36: 36.324; 37: 13.664; 38: 25.5658; 39: 25.5658; 40: 64.8252; 41: 64.8252; 42: 0; 43: 57.0885; 44: 36.324; 46: 0; 47: 0; 48: 16.967; 49: 13.6338; 50: 0; 51: 0; 52: 0; 53: 0; 54: 0; 55: 50.3412; 56: 38.4394; 57: 0; 58: 29.5767; 59: 13.6338; 60: 17.6748; 61: 17.6748; 62: 68.836; 63: 61.0993; 64: 0; 65: 61.0993; 66: 40.3348; 70: 25.5658; 71: 200; 72: -22.3252; 73: 57.0885; 74: 213.664; 75: 10.3412; 79: 25.5658; 80: 200; 81: -22.3252; 82: 57.0885; 83: 213.664; 84: -1.5606; 88: 17.6748; 89: 200; 90: -26.8424; 91: 38.4394; 92: 234.4285; 93: -1.5606; 94: 36.324; 95: 36.324; 96: 40.3348
| Système (MI ensemble - LC et Tertiaire /m² de Surface Ref). | Classe étancheité VMC
|  | Chauffage | 2: 0; 3: 12.5111; 4: -19.6319; 5: -31.5046; 6: 20.3196; 7: 1.4496; 8: 51.1562; 9: 0; 10: 12.5111; 11: -19.6319; 12: -31.5046; 13: 20.3196; 14: 1.4496; 15: 51.1562; 16: 0; 17: 12.5111; 18: -19.6319; 19: -31.5046; 20: 20.3196; 21: 1.4496; 22: 51.1562; 24: 0; 25: 12.5111; 26: -19.6319; 27: -31.5046; 28: 20.3196; 29: 1.4496; 30: 51.1562; 31: 0; 32: 12.5111; 33: -19.6319; 34: -31.5046; 35: 20.3196; 36: 1.4496; 37: 51.1562; 38: 0; 39: 12.5111; 40: -19.6319; 41: -31.5046; 42: 20.3196; 43: 1.4496; 44: 51.1562; 46: 0; 47: 12.5111; 48: -19.6319; 49: -31.5046; 50: 20.3196; 51: 1.4496; 52: 51.1562; 53: 0; 54: 12.5111; 55: -19.6319; 56: -31.5046; 57: 20.3196; 58: 1.4496; 59: 51.1562; 60: 0; 61: 12.5111; 62: -19.6319; 63: -31.5046; 64: 20.3196; 65: 1.4496; 66: 51.1562
Chauffage 2
ECS
Génération
Distribution
Emetteur
|  | PV | 11: 11; 12: 11; 18: 51; 19: 51; 40: 25; 41: 25
|  | TOTAL | 2: 0; 3: 12.5111; 4: -19.6319; 5: -31.5046; 6: 20.3196; 7: 1.4496; 8: 51.1562; 9: 0; 10: 12.5111; 11: -8.6319; 12: -20.5046; 13: 20.3196; 14: 1.4496; 15: 51.1562; 16: 0; 17: 12.5111; 18: 31.3681; 19: 19.4954; 20: 20.3196; 21: 1.4496; 22: 51.1562; 23: 0; 24: 0; 25: 12.5111; 26: -19.6319; 27: -31.5046; 28: 20.3196; 29: 1.4496; 30: 51.1562; 31: 0; 32: 12.5111; 33: -19.6319; 34: -31.5046; 35: 20.3196; 36: 1.4496; 37: 51.1562; 38: 0; 39: 12.5111; 40: 5.3681; 41: -6.5046; 42: 20.3196; 43: 1.4496; 44: 51.1562; 45: 0; 46: 0; 47: 12.5111; 48: -19.6319; 49: -31.5046; 50: 20.3196; 51: 1.4496; 52: 51.1562; 53: 0; 54: 12.5111; 55: -19.6319; 56: -31.5046; 57: 20.3196; 58: 1.4496; 59: 51.1562; 60: 0; 61: 12.5111; 62: -19.6319; 63: -31.5046; 64: 20.3196; 65: 1.4496; 66: 51.1562; 67: 0; 68: 0; 69: 0; 70: 0; 71: 0; 72: 0; 73: 0; 74: 0; 75: 0; 76: 0; 77: 0; 78: 0; 79: 0; 80: 0; 81: 0; 82: 0; 83: 0; 84: 0; 85: 0; 86: 0; 87: 0; 88: 0; 89: 0; 90: 0; 91: 0; 92: 0; 93: 0; 94: 0; 95: 0; 96: 0
| Total | Surcoûts €HT fourni / posé
|  | Surcoûts €HT fourni / posé / m² | 2: 0; 3: 12.5111; 4: 24.4287; 5: -3.0818; 6: 20.3196; 7: 1.4496; 8: 51.1562; 9: 9.6229; 10: 22.134; 11: 56.1933; 12: 44.3206; 13: 20.3196; 14: 37.7736; 15: 64.8202; 16: 25.5658; 17: 38.0769; 18: 96.1933; 19: 84.3206; 20: 20.3196; 21: 58.5381; 22: 87.4802; 23: 0; 24: 0; 25: 12.5111; 26: 24.4287; 27: -3.0818; 28: 20.3196; 29: 1.4496; 30: 51.1562; 31: 9.6229; 32: 22.134; 33: 45.1933; 34: 33.3206; 35: 20.3196; 36: 37.7736; 37: 64.8202; 38: 25.5658; 39: 38.0769; 40: 70.1933; 41: 58.3206; 42: 20.3196; 43: 58.5381; 44: 87.4802; 45: 0; 46: 0; 47: 12.5111; 48: -2.6649; 49: -17.8708; 50: 20.3196; 51: 1.4496; 52: 51.1562; 53: 0; 54: 12.5111; 55: 30.7093; 56: 6.9348; 57: 20.3196; 58: 31.0263; 59: 64.79; 60: 17.6748; 61: 30.1859; 62: 49.2041; 63: 29.5947; 64: 20.3196; 65: 62.549; 66: 91.491; 67: 0; 68: 0; 69: 0; 70: 25.5658; 71: 200; 72: -22.3252; 73: 57.0885; 74: 213.664; 75: 10.3412; 76: 0; 77: 0; 78: 0; 79: 25.5658; 80: 200; 81: -22.3252; 82: 57.0885; 83: 213.664; 84: -1.5606; 85: 0; 86: 0; 87: 0; 88: 17.6748; 89: 200; 90: -26.8424; 91: 38.4394; 92: 234.4285; 93: -1.5606; 94: 36.324; 95: 36.324; 96: 40.3348

## MI
Type de bâtiment | Résidentiel | Résidentiel | Résidentiel
Destination d'usage | MI | MI | MI
Identifiant (du bâtiment et de la variante): | R+C | 1N | R+1
Famille de variante (1/2/3) | 1 | 3 | 1
Zone climatique | H2b | H2b | H2b
Altitude | 0-400 | 0-400 | 0-400
Surface de référence (SHAB ou SU) | 100.93 | 99.74 | 107.58
Nombre de logements | 1 | 1 | 1
Type de logement | T4 / 2 WC / 1 SdB | T4 / 1 Sdb / 1 WC / 1 Cellier | T4 / 2 SdB / 2 Wc
Nombre de niveaux (y compris RDC): | 2 | 1 | 2
Modifications de l'environnement du bâtiment / base(ex: zone sismique moyenne)
Fondations | Semelles filantes | Semelles filantes | Semelles filantes
Contraintes estivales extérieures (CE1/CE2, hors condition de présence de climatisation) | CE1 | CE1 | CE1
Nombre d'occupants de référence (différent du nb d'occ. conventionnel du calcul RT ; calcul à définir avec DHUP) | 2 | 2 | 2
Période d'étude de référence | 50 | 50 | 50
Si réseau de chaleur, merci de saisir :
Contenu CO2 du réseau de chaleur (kgeqCO2 / kWh) | - | - | -
Contenu CO2 du réseau de froid (kgeqCO2 / kWh) | - | - | -
Part EnR du réseau de chaleur | - | - | -
Part EnR du réseau de froid | - | - | -
Moteur de calcul | R 346 | R 346 | R 346
|  | n° de ligne | 570 | 571 | 572 | 573 | 574 | 575 | 576 | 577 | 578 | 579 | 580 | 581 | 582 | 583 | 584 | 585 | 586 | 587 | 588 | 589 | 590 | 591 | 592 | 593 | 594 | 595 | 596 | 597 | 598 | 599 | 600 | 601 | 602 | 603 | 604 | 605 | 606 | 607 | 608 | 609 | 610 | 611 | 612 | 613 | 614 | 615 | 616 | 617 | 618 | 619 | 620 | 621 | 622 | 623 | 624 | 625 | 626 | 627 | 628 | 629 | 630 | 631 | 632 | 633 | 634 | 635 | 636 | 637 | 638 | 639 | 640 | 641 | 642 | 643 | 644 | 645 | 646 | 647 | 648 | 649 | 650 | 651 | 652 | 653 | 654 | 655 | 656 | 657 | 658 | 659 | 660 | 661 | 662 | 663 | 664 | 665 | 666 | 667 | 668 | 669 | 670 | 671 | 672 | 673 | 674 | 675 | 676 | 677 | 678 | 679 | 680 | 681 | 682 | 683 | 684 | 685 | 686 | 687 | 688 | 689 | 690 | 691 | 692 | 693 | 694 | 695 | 696 | 697 | 698 | 699 | 700 | 701 | 702 | 703 | 704 | 705 | 706 | 707 | 708 | 709 | 710 | 711 | 712 | 713 | 714 | 715 | 716 | 717 | 718 | 719 | 720 | 721 | 722 | 723 | 724 | 725 | 726 | 727 | 728 | 729 | 730 | 731 | 732 | 733 | 734 | 735 | 736 | 737 | 738 | 739 | 740 | 741 | 742 | 743 | 744 | 745 | 746 | 747 | 748 | 749 | 750 | 751 | 752 | 753 | 754 | 755 | 756 | 757 | 758 | 759 | 760 | 761 | 762 | 763 | 764 | 765 | 766 | 767 | 768 | 769 | 770 | 771 | 772 | 773 | 774 | 775 | 776 | 777 | 778 | 779 | 780 | 781 | 782 | 783 | 784 | 785 | 786 | 787 | 788 | 789 | 790 | 791 | 792 | 793 | 794 | 795 | 796 | 797 | 798 | 799 | 800 | 801 | 802 | 803 | 804 | 805 | 806 | 807 | 808 | 809 | 810 | 811 | 812 | 813 | 814 | 815 | 816 | 817 | 818 | 819 | 820 | 821 | 822 | 823 | 824 | 825 | 826 | 827 | 828 | 829 | 830 | 831 | 832 | 833 | 834 | 835 | 836 | 837 | 838 | 839 | 840 | 841 | 842 | 843 | 844 | 845 | 846 | 847 | 848 | 849 | 850 | 851 | 852 | 853 | 854 | 855 | 856 | 857 | 858 | 859 | 860 | 861 | 862 | 863 | 864 | 865 | 866 | 867 | 868 | 869 | 870 | 871 | 872 | 873 | 874 | 875 | 876 | 877 | 878 | 879 | 880 | 881 | 882 | 883 | 884 | 885 | 886 | 887 | 888 | 889 | 890 | 891 | 892 | 893 | 894 | 895 | 896
Type Bâtiment | bar: R 346 570 to R 346 896
|  | Moteur | R 346 | R 346 | R 346 | R 346 | R 346 | R 346 | R 346 | R 346 | R 346 | R 346 | R 346 | R 346 | R 346 | R 346 | R 346 | R 346 | R 346 | R 346 | R 346 | R 346 | R 346 | R 346 | R 346 | R 346 | R 346 | R 346 | R 346 | R 346 | R 346 | R 346 | R 346 | R 346 | R 346 | R 346 | R 346 | R 346 | R 346 | R 346 | R 346 | R 346 | R 346 | R 346 | R 346 | R 346 | R 346 | R 346 | R 346 | R 346 | R 346 | R 346 | R 346 | R 346 | R 346 | R 346 | R 346 | R 346 | R 346 | R 346 | R 346 | R 346 | R 346 | R 346 | R 346 | R 346 | R 346 | R 346 | R 346 | R 346 | R 346 | R 346 | R 346 | R 346 | R 346 | R 346 | R 346 | R 346 | R 346 | R 346 | R 346 | R 346 | R 346 | R 346 | R 346 | R 346 | R 346 | R 346 | R 346 | R 346 | R 346 | R 346 | R 346 | R 346 | R 346 | R 346 | R 346 | R 346 | R 346 | R 346 | R 346 | R 346 | R 346 | R 346 | R 346 | R 346 | R 346 | R 346 | R 346 | R 346 | R 346 | R 346 | R 346 | R 346 | R 346 | R 346 | R 346 | R 346 | R 346 | R 346 | R 346 | R 346 | R 346 | R 346 | R 346 | R 346 | R 346 | R 346 | R 346 | R 346 | R 346 | R 346 | R 346 | R 346 | R 346 | R 346 | R 346 | R 346 | R 346 | R 346 | R 346 | R 346 | R 346 | R 346 | R 346 | R 346 | R 346 | R 346 | R 346 | R 346 | R 346 | R 346 | R 346 | R 346 | R 346 | R 346 | R 346 | R 346 | R 346 | R 346 | R 346 | R 346 | R 346 | R 346 | R 346 | R 346 | R 346 | R 346 | R 346 | R 346 | R 346 | R 346 | R 346 | R 346 | R 346 | R 346 | R 346 | R 346 | R 346 | R 346 | R 346 | R 346 | R 346 | R 346 | R 346 | R 346 | R 346 | R 346 | R 346 | R 346 | R 346 | R 346 | R 346 | R 346 | R 346 | R 346 | R 346 | R 346 | R 346 | R 346 | R 346 | R 346 | R 346 | R 346 | R 346 | R 346 | R 346 | R 346 | R 346 | R 346 | R 346 | R 346 | R 346 | R 346 | R 346 | R 346 | R 346 | R 346 | R 346 | R 346 | R 346 | R 346 | R 346 | R 346 | R 346 | R 346 | R 346 | R 346 | R 346 | R 346 | R 346 | R 346 | R 346 | R 346 | R 346 | R 346 | R 346 | R 346 | R 346 | R 346 | R 346 | R 346 | R 346 | R 346 | R 346 | R 346 | R 346 | R 346 | R 346 | R 346 | R 346 | R 346 | R 346 | R 346 | R 346 | R 346 | R 346 | R 346 | R 346 | R 346 | R 346 | R 346 | R 346 | R 346 | R 346 | R 346 | R 346 | R 346 | R 346 | R 346 | R 346 | R 346 | R 346 | R 346 | R 346 | R 346 | R 346 | R 346 | R 346 | R 346 | R 346 | R 346 | R 346 | R 346 | R 346 | R 346 | R 346 | R 346 | R 346 | R 346 | R 346 | R 346 | R 346 | R 346 | R 346 | R 346 | R 346 | R 346 | R 346 | R 346 | R 346 | R 346 | R 346 | R 346 | R 346 | R 346 | R 346 | R 346 | R 346 | R 346 | R 346 | R 346 | R 346 | R 346 | R 346 | R 346 | R 346 | R 346 | R 346 | R 346 | R 346 | R 346 | R 346 | R 346 | R 346 | R 346 | R 346 | R 346 | R 346
|  | Nom bâtiment | 1N | 1N | 1N | 1N | 1N | 1N | 1N | 1N | 1N | 1N | 1N | 1N | 1N | 1N | 1N | 1N | 1N | 1N | 1N | 1N | 1N | 1N | 1N | 1N | 1N | 1N | 1N | 1N | 1N | 1N | 1N | R+1 | R+1 | R+1 | R+1 | R+1 | R+1 | R+1 | R+1 | R+1 | R+1 | R+1 | R+1 | R+1 | R+1 | R+1 | R+1 | R+1 | R+1 | R+1 | R+1 | R+1 | R+1 | R+1 | R+1 | R+1 | R+1 | R+1 | R+1 | R+1 | R+1 | R+1 | R+C | R+C | R+C | R+C | R+C | R+C | R+C | R+C | R+C | R+C | R+C | R+C | R+C | R+C | R+C | R+C | R+C | R+C | R+C | R+C | R+C | R+C | R+C | R+C | R+C | R+C | R+C | R+C | R+C | R+C | R+C | R+C | R+C | R+C | R+C | R+C | R+C | R+C | R+C | R+C | R+C | R+C | R+C | R+C | R+C | R+C | R+C | 1N | 1N | 1N | 1N | 1N | 1N | 1N | 1N | 1N | 1N | 1N | 1N | 1N | 1N | 1N | 1N | 1N | 1N | 1N | 1N | 1N | 1N | 1N | 1N | 1N | 1N | 1N | 1N | 1N | 1N | 1N | R+1 | R+1 | R+1 | R+1 | R+1 | R+1 | R+1 | R+1 | R+1 | R+1 | R+1 | R+1 | R+1 | R+1 | R+1 | R+1 | R+1 | R+1 | R+1 | R+1 | R+1 | R+1 | R+1 | R+1 | R+1 | R+1 | R+1 | R+1 | R+1 | R+1 | R+1 | R+C | R+C | R+C | R+C | R+C | R+C | R+C | R+C | R+C | R+C | R+C | R+C | R+C | R+C | R+C | R+C | R+C | R+C | R+C | R+C | R+C | R+C | R+C | R+C | R+C | R+C | R+C | R+C | R+C | R+C | R+C | R+C | R+C | R+C | R+C | R+C | R+C | R+C | R+C | R+C | R+C | R+C | R+C | R+C | R+C | R+C | R+C | 1N | 1N | 1N | 1N | 1N | 1N | 1N | 1N | 1N | 1N | 1N | 1N | 1N | 1N | 1N | 1N | 1N | 1N | 1N | 1N | 1N | 1N | 1N | 1N | 1N | 1N | 1N | 1N | 1N | 1N | 1N | R+1 | R+1 | R+1 | R+1 | R+1 | R+1 | R+1 | R+1 | R+1 | R+1 | R+1 | R+1 | R+1 | R+1 | R+1 | R+1 | R+1 | R+1 | R+1 | R+1 | R+1 | R+1 | R+1 | R+1 | R+1 | R+1 | R+1 | R+1 | R+1 | R+1 | R+1 | R+C | R+C | R+C | R+C | R+C | R+C | R+C | R+C | R+C | R+C | R+C | R+C | R+C | R+C | R+C | R+C | R+C | R+C | R+C | R+C | R+C | R+C | R+C | R+C | R+C | R+C | R+C | R+C | R+C | R+C | R+C | R+C | R+C | R+C | R+C | R+C | R+C | R+C | R+C | R+C | R+C | R+C | R+C | R+C | R+C | R+C | R+C
|  | Zone climatique | H1a | H1a | H1a | H1a | H1a | H1a | H1a | H1a | H1a | H1a | H1a | H1a | H1a | H1a | H1a | H1a | H1a | H1a | H1a | H1a | H1a | H1a | H1a | H1a | H1a | H1a | H1a | H1a | H1a | H1a | H1a | H1a | H1a | H1a | H1a | H1a | H1a | H1a | H1a | H1a | H1a | H1a | H1a | H1a | H1a | H1a | H1a | H1a | H1a | H1a | H1a | H1a | H1a | H1a | H1a | H1a | H1a | H1a | H1a | H1a | H1a | H1a | H1a | H1a | H1a | H1a | H1a | H1a | H1a | H1a | H1a | H1a | H1a | H1a | H1a | H1a | H1a | H1a | H1a | H1a | H1a | H1a | H1a | H1a | H1a | H1a | H1a | H1a | H1a | H1a | H1a | H1a | H1a | H1a | H1a | H1a | H1a | H1a | H1a | H1a | H1a | H1a | H1a | H1a | H1a | H1a | H1a | H1a | H1a | H2b | H2b | H2b | H2b | H2b | H2b | H2b | H2b | H2b | H2b | H2b | H2b | H2b | H2b | H2b | H2b | H2b | H2b | H2b | H2b | H2b | H2b | H2b | H2b | H2b | H2b | H2b | H2b | H2b | H2b | H2b | H2b | H2b | H2b | H2b | H2b | H2b | H2b | H2b | H2b | H2b | H2b | H2b | H2b | H2b | H2b | H2b | H2b | H2b | H2b | H2b | H2b | H2b | H2b | H2b | H2b | H2b | H2b | H2b | H2b | H2b | H2b | H2b | H2b | H2b | H2b | H2b | H2b | H2b | H2b | H2b | H2b | H2b | H2b | H2b | H2b | H2b | H2b | H2b | H2b | H2b | H2b | H2b | H2b | H2b | H2b | H2b | H2b | H2b | H2b | H2b | H2b | H2b | H2b | H2b | H2b | H2b | H2b | H2b | H2b | H2b | H2b | H2b | H2b | H2b | H2b | H2b | H2b | H2b | H3 | H3 | H3 | H3 | H3 | H3 | H3 | H3 | H3 | H3 | H3 | H3 | H3 | H3 | H3 | H3 | H3 | H3 | H3 | H3 | H3 | H3 | H3 | H3 | H3 | H3 | H3 | H3 | H3 | H3 | H3 | H3 | H3 | H3 | H3 | H3 | H3 | H3 | H3 | H3 | H3 | H3 | H3 | H3 | H3 | H3 | H3 | H3 | H3 | H3 | H3 | H3 | H3 | H3 | H3 | H3 | H3 | H3 | H3 | H3 | H3 | H3 | H3 | H3 | H3 | H3 | H3 | H3 | H3 | H3 | H3 | H3 | H3 | H3 | H3 | H3 | H3 | H3 | H3 | H3 | H3 | H3 | H3 | H3 | H3 | H3 | H3 | H3 | H3 | H3 | H3 | H3 | H3 | H3 | H3 | H3 | H3 | H3 | H3 | H3 | H3 | H3 | H3 | H3 | H3 | H3 | H3 | H3 | H3
|  | Type de Variante | STRUCTURE | STRUCTURE | BASE RT 2012 | STRUCTURE | PERFORMANCE | PERFORMANCE | STRUCTURE | STRUCTURE | STRUCTURE | CONFORT D'ÉTÉ | CONFORT D'ÉTÉ | CONFORT D'ÉTÉ | CONFORT D'ÉTÉ | CONFORT D'ÉTÉ | CONFORT D'ÉTÉ | CONFORT D'ÉTÉ | CONFORT D'ÉTÉ | CONFORT D'ÉTÉ | CONFORT D'ÉTÉ | CONFORT D'ÉTÉ | CONFORT D'ÉTÉ | CONFORT D'ÉTÉ | CONFORT D'ÉTÉ | CONFORT D'ÉTÉ | CONFORT D'ÉTÉ | CONFORT D'ÉTÉ | CONFORT D'ÉTÉ | CONFORT D'ÉTÉ | CONFORT D'ÉTÉ | CONFORT D'ÉTÉ | CONFORT D'ÉTÉ | STRUCTURE | STRUCTURE | BASE RT 2012 | STRUCTURE | PERFORMANCE | PERFORMANCE | STRUCTURE | STRUCTURE | STRUCTURE | CONFORT D'ÉTÉ | CONFORT D'ÉTÉ | CONFORT D'ÉTÉ | CONFORT D'ÉTÉ | CONFORT D'ÉTÉ | CONFORT D'ÉTÉ | CONFORT D'ÉTÉ | CONFORT D'ÉTÉ | CONFORT D'ÉTÉ | CONFORT D'ÉTÉ | CONFORT D'ÉTÉ | CONFORT D'ÉTÉ | CONFORT D'ÉTÉ | CONFORT D'ÉTÉ | CONFORT D'ÉTÉ | CONFORT D'ÉTÉ | CONFORT D'ÉTÉ | CONFORT D'ÉTÉ | CONFORT D'ÉTÉ | CONFORT D'ÉTÉ | CONFORT D'ÉTÉ | CONFORT D'ÉTÉ | STRUCTURE | BASE RT 2012 | BASE RT 2012 | STRUCTURE | BASE RT 2012 | BASE RT 2012 | BASE RT 2012 | BASE RT 2012 | BASE RT 2012 | BASE RT 2012 | STRUCTURE | BASE RT 2012 | PERFORMANCE | PERFORMANCE | STRUCTURE | PERFORMANCE | PERFORMANCE | PERFORMANCE | PERFORMANCE | PERFORMANCE | PERFORMANCE | PERFORMANCE | STRUCTURE | STRUCTURE | CONFORT D'ÉTÉ | CONFORT D'ÉTÉ | CONFORT D'ÉTÉ | CONFORT D'ÉTÉ | CONFORT D'ÉTÉ | CONFORT D'ÉTÉ | CONFORT D'ÉTÉ | CONFORT D'ÉTÉ | CONFORT D'ÉTÉ | CONFORT D'ÉTÉ | CONFORT D'ÉTÉ | CONFORT D'ÉTÉ | CONFORT D'ÉTÉ | CONFORT D'ÉTÉ | CONFORT D'ÉTÉ | CONFORT D'ÉTÉ | CONFORT D'ÉTÉ | CONFORT D'ÉTÉ | CONFORT D'ÉTÉ | CONFORT D'ÉTÉ | CONFORT D'ÉTÉ | CONFORT D'ÉTÉ | SHAB MODULEE | STRUCTURE | STRUCTURE | BASE RT 2012 | STRUCTURE | PERFORMANCE | PERFORMANCE | STRUCTURE | STRUCTURE | STRUCTURE | CONFORT D'ÉTÉ | CONFORT D'ÉTÉ | CONFORT D'ÉTÉ | CONFORT D'ÉTÉ | CONFORT D'ÉTÉ | CONFORT D'ÉTÉ | CONFORT D'ÉTÉ | CONFORT D'ÉTÉ | CONFORT D'ÉTÉ | CONFORT D'ÉTÉ | CONFORT D'ÉTÉ | CONFORT D'ÉTÉ | CONFORT D'ÉTÉ | CONFORT D'ÉTÉ | CONFORT D'ÉTÉ | CONFORT D'ÉTÉ | CONFORT D'ÉTÉ | CONFORT D'ÉTÉ | CONFORT D'ÉTÉ | CONFORT D'ÉTÉ | CONFORT D'ÉTÉ | CONFORT D'ÉTÉ | STRUCTURE | STRUCTURE | BASE RT 2012 | STRUCTURE | PERFORMANCE | PERFORMANCE | STRUCTURE | STRUCTURE | STRUCTURE | CONFORT D'ÉTÉ | CONFORT D'ÉTÉ | CONFORT D'ÉTÉ | CONFORT D'ÉTÉ | CONFORT D'ÉTÉ | CONFORT D'ÉTÉ | CONFORT D'ÉTÉ | CONFORT D'ÉTÉ | CONFORT D'ÉTÉ | CONFORT D'ÉTÉ | CONFORT D'ÉTÉ | CONFORT D'ÉTÉ | CONFORT D'ÉTÉ | CONFORT D'ÉTÉ | CONFORT D'ÉTÉ | CONFORT D'ÉTÉ | CONFORT D'ÉTÉ | CONFORT D'ÉTÉ | CONFORT D'ÉTÉ | CONFORT D'ÉTÉ | CONFORT D'ÉTÉ | CONFORT D'ÉTÉ | STRUCTURE | BASE RT 2012 | BASE RT 2012 | STRUCTURE | BASE RT 2012 | BASE RT 2012 | BASE RT 2012 | BASE RT 2012 | BASE RT 2012 | BASE RT 2012 | STRUCTURE | BASE RT 2012 | PERFORMANCE | PERFORMANCE | STRUCTURE | PERFORMANCE | PERFORMANCE | PERFORMANCE | PERFORMANCE | PERFORMANCE | PERFORMANCE | PERFORMANCE | STRUCTURE | STRUCTURE | CONFORT D'ÉTÉ | CONFORT D'ÉTÉ | CONFORT D'ÉTÉ | CONFORT D'ÉTÉ | CONFORT D'ÉTÉ | CONFORT D'ÉTÉ | CONFORT D'ÉTÉ | CONFORT D'ÉTÉ | CONFORT D'ÉTÉ | CONFORT D'ÉTÉ | CONFORT D'ÉTÉ | CONFORT D'ÉTÉ | CONFORT D'ÉTÉ | CONFORT D'ÉTÉ | CONFORT D'ÉTÉ | CONFORT D'ÉTÉ | CONFORT D'ÉTÉ | CONFORT D'ÉTÉ | CONFORT D'ÉTÉ | CONFORT D'ÉTÉ | CONFORT D'ÉTÉ | CONFORT D'ÉTÉ | SHAB MODULEE | STRUCTURE | STRUCTURE | BASE RT 2012 | STRUCTURE | PERFORMANCE | PERFORMANCE | STRUCTURE | STRUCTURE | STRUCTURE | CONFORT D'ÉTÉ | CONFORT D'ÉTÉ | CONFORT D'ÉTÉ | CONFORT D'ÉTÉ | CONFORT D'ÉTÉ | CONFORT D'ÉTÉ | CONFORT D'ÉTÉ | CONFORT D'ÉTÉ | CONFORT D'ÉTÉ | CONFORT D'ÉTÉ | CONFORT D'ÉTÉ | CONFORT D'ÉTÉ | CONFORT D'ÉTÉ | CONFORT D'ÉTÉ | CONFORT D'ÉTÉ | CONFORT D'ÉTÉ | CONFORT D'ÉTÉ | CONFORT D'ÉTÉ | CONFORT D'ÉTÉ | CONFORT D'ÉTÉ | CONFORT D'ÉTÉ | CONFORT D'ÉTÉ | STRUCTURE | STRUCTURE | BASE RT 2012 | STRUCTURE | PERFORMANCE | PERFORMANCE | STRUCTURE | STRUCTURE | STRUCTURE | CONFORT D'ÉTÉ | CONFORT D'ÉTÉ | CONFORT D'ÉTÉ | CONFORT D'ÉTÉ | CONFORT D'ÉTÉ | CONFORT D'ÉTÉ | CONFORT D'ÉTÉ | CONFORT D'ÉTÉ | CONFORT D'ÉTÉ | CONFORT D'ÉTÉ | CONFORT D'ÉTÉ | CONFORT D'ÉTÉ | CONFORT D'ÉTÉ | CONFORT D'ÉTÉ | CONFORT D'ÉTÉ | CONFORT D'ÉTÉ | CONFORT D'ÉTÉ | CONFORT D'ÉTÉ | CONFORT D'ÉTÉ | CONFORT D'ÉTÉ | CONFORT D'ÉTÉ | CONFORT D'ÉTÉ | STRUCTURE | BASE RT 2012 | STRUCTURE | BASE RT 2012 | BASE RT 2012 | BASE RT 2012 | BASE RT 2012 | BASE RT 2012 | BASE RT 2012 | STRUCTURE | BASE RT 2012 | BASE RT 2012 | PERFORMANCE | PERFORMANCE | PERFORMANCE | PERFORMANCE | STRUCTURE | PERFORMANCE | PERFORMANCE | STRUCTURE | PERFORMANCE | PERFORMANCE | PERFORMANCE | STRUCTURE | CONFORT D'ÉTÉ | CONFORT D'ÉTÉ | CONFORT D'ÉTÉ | CONFORT D'ÉTÉ | CONFORT D'ÉTÉ | CONFORT D'ÉTÉ | CONFORT D'ÉTÉ | CONFORT D'ÉTÉ | CONFORT D'ÉTÉ | CONFORT D'ÉTÉ | CONFORT D'ÉTÉ | CONFORT D'ÉTÉ | CONFORT D'ÉTÉ | CONFORT D'ÉTÉ | CONFORT D'ÉTÉ | CONFORT D'ÉTÉ | CONFORT D'ÉTÉ | CONFORT D'ÉTÉ | CONFORT D'ÉTÉ | CONFORT D'ÉTÉ | CONFORT D'ÉTÉ | CONFORT D'ÉTÉ | SHAB MODULEE
|  | Description Variante | Base RT2012 | Base RT2012 | Base RT2012 | Base RT2012 | Bbio 40 pts | Cep SR - 20% | Cep SR - 20% | Cep SR - 20% | Cep SR - 20% | Confort d'été | Confort d'été | Confort d'été | Confort d'été | Confort d'été | Confort d'été | Confort d'été | Confort d'été | Confort d'été | Confort d'été | Combinatoire | Combinatoire | Combinatoire | Inertie / ouverture baies | Inertie / ouverture baies | Inertie / ouverture baies | Inertie / ouverture baies | Isolation | Isolation | Isolation | Isolation | Isolation | Base RT2012 | Base RT2012 | Base RT2012 | Base RT2012 | Bbio 40 pts | Cep SR - 20% | Cep SR - 20% | Cep SR - 20% | Cep SR - 20% | Confort d'été | Confort d'été | Confort d'été | Confort d'été | Confort d'été | Confort d'été | Confort d'été | Confort d'été | Confort d'été | Confort d'été | Combinatoire | Combinatoire | Combinatoire | Inertie / ouverture baies | Inertie / ouverture baies | Inertie / ouverture baies | Inertie / ouverture baies | Isolation | Isolation | Isolation | Isolation | Isolation | Base RT2012 | Base RT2012 | Base RT2012 | Base RT2012 | Base RT2012 | Base RT2012 | Base RT2012 | Base RT2012 | Base RT2012 | Base RT2012 | Base RT2012 | Base RT2012 | Bbio 40 pts | Cep SR - 20% | Cep SR - 20% | Cep SR - 20% | Cep SR - 20% | Cep SR - 20% | Cep SR - 20% | Cep SR - 20% | Cep SR - 20% | Cep SR - 20% | Cep SR - 20% | Cep SR - 20% | Confort d'été | Confort d'été | Confort d'été | Confort d'été | Confort d'été | Confort d'été | Confort d'été | Confort d'été | Confort d'été | Confort d'été | Combinatoire | Combinatoire | Combinatoire | Inertie / ouverture baies | Inertie / ouverture baies | Inertie / ouverture baies | Inertie / ouverture baies | Isolation | Isolation | Isolation | Isolation | Isolation | SHAB modulée | Base RT2012 | Base RT2012 | Base RT2012 | Base RT2012 | Bbio 40 pts | Cep SR - 20% | Cep SR - 20% | Cep SR - 20% | Cep SR - 20% | Confort d'été | Confort d'été | Confort d'été | Confort d'été | Confort d'été | Confort d'été | Confort d'été | Confort d'été | Confort d'été | Confort d'été | Combinatoire | Combinatoire | Combinatoire | Inertie / ouverture baies | Inertie / ouverture baies | Inertie / ouverture baies | Inertie / ouverture baies | Isolation | Isolation | Isolation | Isolation | Isolation | Base RT2012 | Base RT2012 | Base RT2012 | Base RT2012 | Bbio 40 pts | Cep SR - 20% | Cep SR - 20% | Cep SR - 20% | Cep SR - 20% | Confort d'été | Confort d'été | Confort d'été | Confort d'été | Confort d'été | Confort d'été | Confort d'été | Confort d'été | Confort d'été | Confort d'été | Combinatoire | Combinatoire | Combinatoire | Inertie / ouverture baies | Inertie / ouverture baies | Inertie / ouverture baies | Inertie / ouverture baies | Isolation | Isolation | Isolation | Isolation | Isolation | Base RT2012 | Base RT2012 | Base RT2012 | Base RT2012 | Base RT2012 | Base RT2012 | Base RT2012 | Base RT2012 | Base RT2012 | Base RT2012 | Base RT2012 | Base RT2012 | Bbio 40 pts | Cep SR - 20% | Cep SR - 20% | Cep SR - 20% | Cep SR - 20% | Cep SR - 20% | Cep SR - 20% | Cep SR - 20% | Cep SR - 20% | Cep SR - 20% | Cep SR - 20% | Cep SR - 20% | Confort d'été | Confort d'été | Confort d'été | Confort d'été | Confort d'été | Confort d'été | Confort d'été | Confort d'été | Confort d'été | Confort d'été | Combinatoire | Combinatoire | Combinatoire | Inertie / ouverture baies | Inertie / ouverture baies | Inertie / ouverture baies | Inertie / ouverture baies | Isolation | Isolation | Isolation | Isolation | Isolation | SHAB modulée | Base RT2012 | Base RT2012 | Base RT2012 | Base RT2012 | Bbio 40 pts | Cep SR - 20% | Cep SR - 20% | Cep SR - 20% | Cep SR - 20% | Confort d'été | Confort d'été | Confort d'été | Confort d'été | Confort d'été | Confort d'été | Confort d'été | Confort d'été | Confort d'été | Confort d'été | Combinatoire | Combinatoire | Combinatoire | Inertie / ouverture baies | Inertie / ouverture baies | Inertie / ouverture baies | Inertie / ouverture baies | Isolation | Isolation | Isolation | Isolation | Isolation | Base RT2012 | Base RT2012 | Base RT2012 | Base RT2012 | Bbio 40 pts | Cep SR - 20% | Cep SR - 20% | Cep SR - 20% | Cep SR - 20% | Confort d'été | Confort d'été | Confort d'été | Confort d'été | Confort d'été | Confort d'été | Confort d'été | Confort d'été | Confort d'été | Confort d'été | Combinatoire | Combinatoire | Combinatoire | Inertie / ouverture baies | Inertie / ouverture baies | Inertie / ouverture baies | Inertie / ouverture baies | Isolation | Isolation | Isolation | Isolation | Isolation | Base RT2012 | Base RT2012 | Base RT2012 | Base RT2012 | Base RT2012 | Base RT2012 | Base RT2012 | Base RT2012 | Base RT2012 | Base RT2012 | Base RT2012 | Base RT2012 | Bbio 40 pts | Cep SR - 20% | Cep SR - 20% | Cep SR - 20% | Cep SR - 20% | Cep SR - 20% | Cep SR - 20% | Cep SR - 20% | Cep SR - 20% | Cep SR - 20% | Cep SR - 20% | Cep SR - 20% | Confort d'été | Confort d'été | Confort d'été | Confort d'été | Confort d'été | Confort d'été | Confort d'été | Confort d'été | Confort d'été | Confort d'été | Combinatoire | Combinatoire | Combinatoire | Inertie / ouverture baies | Inertie / ouverture baies | Inertie / ouverture baies | Inertie / ouverture baies | Isolation | Isolation | Isolation | Isolation | Isolation | SHAB modulée
|  | Variante confort d'été | [9 empty] | Inergie très légère | Occ. manuelles non motorisées | Occ. automatiques - matrice spécifique | Occ. automatiques - matrice IGNES | Brasseurs d'air | Occ. manuelles motorisées | Puits climatique + DF + bypass | PAC Air/Air monosplit réversible | PAC Air/Air gainable réversible | Persiennes | Occ. automatiques + brasseurs d'air | Persiennes + brasseurs d'air | Persiennes + occ. automatiques + brasseurs d'air | Inertie très légère - ouverture baies automatique | Inertie très légère - ouverture baies manuelle | Inertie très lourde - ouverture baies automatique | Inertie très lourde - ouverture baies manuelle | Murs R = 3,15 - Toiture R = 7 | Murs R = 3,15 - Toiture R = 12 | Murs R = 3,75 - Toiture R = 10 | Murs R = 4,35 - Toiture R = 10 | Murs R = 3,15 - Toiture R = 10 | [9 empty] | Inergie très légère | Occ. manuelles non motorisées | Occ. automatiques - matrice spécifique | Occ. automatiques - matrice IGNES | Brasseurs d'air | Occ. manuelles motorisées | Puits climatique + DF + bypass | PAC Air/Air monosplit réversible | PAC Air/Air gainable réversible | Persiennes | Occ. automatiques + brasseurs d'air | Persiennes + brasseurs d'air | Persiennes + occ. automatiques + brasseurs d'air | Inertie très légère - ouverture baies automatique | Inertie très légère - ouverture baies manuelle | Inertie très lourde - ouverture baies automatique | Inertie très lourde - ouverture baies manuelle | Murs R = 3,15 - Toiture R = 7 | Murs R = 3,15 - Toiture R = 12 | Murs R = 3,75 - Toiture R = 10 | Murs R = 4,35 - Toiture R = 10 | Murs R = 3,15 - Toiture R = 10 | [24 empty] | Inergie très légère | Occ. manuelles non motorisées | Occ. automatiques - matrice spécifique | Occ. automatiques - matrice IGNES | Brasseurs d'air | Occ. manuelles motorisées | Puits climatique + DF + bypass | PAC Air/Air monosplit réversible | PAC Air/Air gainable réversible | Persiennes | Persiennes + brasseurs d'air | Occ. automatiques + brasseurs d'air | Persiennes + occ. automatiques + brasseurs d'air | Inertie très légère - ouverture baies automatique | Inertie très légère - ouverture baies manuelle | Inertie très lourde - ouverture baies automatique | Inertie très lourde - ouverture baies manuelle | Murs R = 3,15 - Toiture R = 7 | Murs R = 3,15 - Toiture R = 12 | Murs R = 3,75 - Toiture R = 10 | Murs R = 4,35 - Toiture R = 10 | Murs R = 3,15 - Toiture R = 10 | [10 empty] | Inergie très légère | Occ. manuelles non motorisées | Occ. automatiques - matrice spécifique | Occ. automatiques - matrice IGNES | Brasseurs d'air | Occ. manuelles motorisées | Puits climatique + DF + bypass | PAC Air/Air monosplit réversible | PAC Air/Air gainable réversible | Persiennes | Occ. automatiques + brasseurs d'air | Persiennes + brasseurs d'air | Persiennes + occ. automatiques + brasseurs d'air | Inertie très légère - ouverture baies automatique | Inertie très légère - ouverture baies manuelle | Inertie très lourde - ouverture baies automatique | Inertie très lourde - ouverture baies manuelle | Murs R = 3,15 - Toiture R = 7 | Murs R = 3,15 - Toiture R = 12 | Murs R = 3,75 - Toiture R = 10 | Murs R = 4,35 - Toiture R = 10 | Murs R = 3,15 - Toiture R = 10 | [9 empty] | Inergie très légère | Occ. manuelles non motorisées | Occ. automatiques - matrice spécifique | Occ. automatiques - matrice IGNES | Brasseurs d'air | Occ. manuelles motorisées | Puits climatique + DF + bypass | PAC Air/Air monosplit réversible | PAC Air/Air gainable réversible | Persiennes | Occ. automatiques + brasseurs d'air | Persiennes + brasseurs d'air | Persiennes + occ. automatiques + brasseurs d'air | Inertie très légère - ouverture baies automatique | Inertie très légère - ouverture baies manuelle | Inertie très lourde - ouverture baies automatique | Inertie très lourde - ouverture baies manuelle | Murs R = 3,15 - Toiture R = 7 | Murs R = 3,15 - Toiture R = 12 | Murs R = 3,75 - Toiture R = 10 | Murs R = 4,35 - Toiture R = 10 | Murs R = 3,15 - Toiture R = 10 | [24 empty] | Inergie très légère | Occ. manuelles non motorisées | Occ. automatiques - matrice spécifique | Occ. automatiques - matrice IGNES | Brasseurs d'air | Occ. manuelles motorisées | Puits climatique + DF + bypass | PAC Air/Air monosplit réversible | PAC Air/Air gainable réversible | Persiennes | Persiennes + brasseurs d'air | Occ. automatiques + brasseurs d'air | Persiennes + occ. automatiques + brasseurs d'air | Inertie très légère - ouverture baies automatique | Inertie très légère - ouverture baies manuelle | Inertie très lourde - ouverture baies automatique | Inertie très lourde - ouverture baies manuelle | Murs R = 3,15 - Toiture R = 7 | Murs R = 3,15 - Toiture R = 12 | Murs R = 3,75 - Toiture R = 10 | Murs R = 4,35 - Toiture R = 10 | Murs R = 3,15 - Toiture R = 10 | [10 empty] | Inergie très légère | Occ. manuelles non motorisées | Occ. automatiques - matrice spécifique | Occ. automatiques - matrice IGNES | Brasseurs d'air | Occ. manuelles motorisées | Puits climatique + DF + bypass | PAC Air/Air monosplit réversible | PAC Air/Air gainable réversible | Persiennes | Occ. automatiques + brasseurs d'air | Persiennes + brasseurs d'air | Persiennes + occ. automatiques + brasseurs d'air | Inertie très légère - ouverture baies automatique | Inertie très légère - ouverture baies manuelle | Inertie très lourde - ouverture baies automatique | Inertie très lourde - ouverture baies manuelle | Murs R = 3,15 - Toiture R = 7 | Murs R = 3,15 - Toiture R = 12 | Murs R = 3,75 - Toiture R = 10 | Murs R = 4,35 - Toiture R = 10 | Murs R = 3,15 - Toiture R = 10 | [9 empty] | Inergie très légère | Occ. manuelles non motorisées | Occ. automatiques - matrice spécifique | Occ. automatiques - matrice IGNES | Brasseurs d'air | Occ. manuelles motorisées | Puits climatique + DF + bypass | PAC Air/Air monosplit réversible | PAC Air/Air gainable réversible | Persiennes | Occ. automatiques + brasseurs d'air | Persiennes + brasseurs d'air | Persiennes + occ. automatiques + brasseurs d'air | Inertie très légère - ouverture baies automatique | Inertie très légère - ouverture baies manuelle | Inertie très lourde - ouverture baies automatique | Inertie très lourde - ouverture baies manuelle | Murs R = 3,15 - Toiture R = 7 | Murs R = 3,15 - Toiture R = 12 | Murs R = 3,75 - Toiture R = 10 | Murs R = 4,35 - Toiture R = 10 | Murs R = 3,15 - Toiture R = 10 | [24 empty] | Inergie très légère | Occ. manuelles non motorisées | Occ. automatiques - matrice spécifique | Occ. automatiques - matrice IGNES | Brasseurs d'air | Occ. manuelles motorisées | Puits climatique + DF + bypass | PAC Air/Air monosplit réversible | PAC Air/Air gainable réversible | Persiennes | Persiennes + brasseurs d'air | Occ. automatiques + brasseurs d'air | Persiennes + occ. automatiques + brasseurs d'air | Inertie très légère - ouverture baies automatique | Inertie très légère - ouverture baies manuelle | Inertie très lourde - ouverture baies automatique | Inertie très lourde - ouverture baies manuelle | Murs R = 3,15 - Toiture R = 7 | Murs R = 3,15 - Toiture R = 12 | Murs R = 3,75 - Toiture R = 10 | Murs R = 4,35 - Toiture R = 10 | Murs R = 3,15 - Toiture R = 10
|  | Altitude | [0 ; 400m] | [0 ; 400m] | [0 ; 400m] | [0 ; 400m] | [0 ; 400m] | [0 ; 400m] | [0 ; 400m] | [0 ; 400m] | [0 ; 400m] | [0 ; 400m] | [0 ; 400m] | [0 ; 400m] | [0 ; 400m] | [0 ; 400m] | [0 ; 400m] | [0 ; 400m] | [0 ; 400m] | [0 ; 400m] | [0 ; 400m] | [0 ; 400m] | [0 ; 400m] | [0 ; 400m] | [0 ; 400m] | [0 ; 400m] | [0 ; 400m] | [0 ; 400m] | [0 ; 400m] | [0 ; 400m] | [0 ; 400m] | [0 ; 400m] | [0 ; 400m] | [0 ; 400m] | [0 ; 400m] | [0 ; 400m] | [0 ; 400m] | [0 ; 400m] | [0 ; 400m] | [0 ; 400m] | [0 ; 400m] | [0 ; 400m] | [0 ; 400m] | [0 ; 400m] | [0 ; 400m] | [0 ; 400m] | [0 ; 400m] | [0 ; 400m] | [0 ; 400m] | [0 ; 400m] | [0 ; 400m] | [0 ; 400m] | [0 ; 400m] | [0 ; 400m] | [0 ; 400m] | [0 ; 400m] | [0 ; 400m] | [0 ; 400m] | [0 ; 400m] | [0 ; 400m] | [0 ; 400m] | [0 ; 400m] | [0 ; 400m] | [0 ; 400m] | [0 ; 400m] | [0 ; 400m] | [0 ; 400m] | [0 ; 400m] | [0 ; 400m] | [0 ; 400m] | [0 ; 400m] | [0 ; 400m] | [0 ; 400m] | [0 ; 400m] | [0 ; 400m] | [0 ; 400m] | [0 ; 400m] | [0 ; 400m] | [0 ; 400m] | [0 ; 400m] | [0 ; 400m] | [0 ; 400m] | [0 ; 400m] | [0 ; 400m] | [0 ; 400m] | [0 ; 400m] | [0 ; 400m] | [0 ; 400m] | [0 ; 400m] | [0 ; 400m] | [0 ; 400m] | [0 ; 400m] | [0 ; 400m] | [0 ; 400m] | [0 ; 400m] | [0 ; 400m] | [0 ; 400m] | [0 ; 400m] | [0 ; 400m] | [0 ; 400m] | [0 ; 400m] | [0 ; 400m] | [0 ; 400m] | [0 ; 400m] | [0 ; 400m] | [0 ; 400m] | [0 ; 400m] | [0 ; 400m] | [0 ; 400m] | [0 ; 400m] | [0 ; 400m] | [0 ; 400m] | [0 ; 400m] | [0 ; 400m] | [0 ; 400m] | [0 ; 400m] | [0 ; 400m] | [0 ; 400m] | [0 ; 400m] | [0 ; 400m] | [0 ; 400m] | [0 ; 400m] | [0 ; 400m] | [0 ; 400m] | [0 ; 400m] | [0 ; 400m] | [0 ; 400m] | [0 ; 400m] | [0 ; 400m] | [0 ; 400m] | [0 ; 400m] | [0 ; 400m] | [0 ; 400m] | [0 ; 400m] | [0 ; 400m] | [0 ; 400m] | [0 ; 400m] | [0 ; 400m] | [0 ; 400m] | [0 ; 400m] | [0 ; 400m] | [0 ; 400m] | [0 ; 400m] | [0 ; 400m] | [0 ; 400m] | [0 ; 400m] | [0 ; 400m] | [0 ; 400m] | [0 ; 400m] | [0 ; 400m] | [0 ; 400m] | [0 ; 400m] | [0 ; 400m] | [0 ; 400m] | [0 ; 400m] | [0 ; 400m] | [0 ; 400m] | [0 ; 400m] | [0 ; 400m] | [0 ; 400m] | [0 ; 400m] | [0 ; 400m] | [0 ; 400m] | [0 ; 400m] | [0 ; 400m] | [0 ; 400m] | [0 ; 400m] | [0 ; 400m] | [0 ; 400m] | [0 ; 400m] | [0 ; 400m] | [0 ; 400m] | [0 ; 400m] | [0 ; 400m] | [0 ; 400m] | [0 ; 400m] | [0 ; 400m] | [0 ; 400m] | [0 ; 400m] | [0 ; 400m] | [0 ; 400m] | [0 ; 400m] | [0 ; 400m] | [0 ; 400m] | [0 ; 400m] | [0 ; 400m] | [0 ; 400m] | [0 ; 400m] | [0 ; 400m] | [0 ; 400m] | [0 ; 400m] | [0 ; 400m] | [0 ; 400m] | [0 ; 400m] | [0 ; 400m] | [0 ; 400m] | [0 ; 400m] | [0 ; 400m] | [0 ; 400m] | [0 ; 400m] | [0 ; 400m] | [0 ; 400m] | [0 ; 400m] | [0 ; 400m] | [0 ; 400m] | [0 ; 400m] | [0 ; 400m] | [0 ; 400m] | [0 ; 400m] | [0 ; 400m] | [0 ; 400m] | [0 ; 400m] | [0 ; 400m] | [0 ; 400m] | [0 ; 400m] | [0 ; 400m] | [0 ; 400m] | [0 ; 400m] | [0 ; 400m] | [0 ; 400m] | [0 ; 400m] | [0 ; 400m] | [0 ; 400m] | [0 ; 400m] | [0 ; 400m] | [0 ; 400m] | [0 ; 400m] | [0 ; 400m] | [0 ; 400m] | [0 ; 400m] | [0 ; 400m] | [0 ; 400m] | [0 ; 400m] | [0 ; 400m] | [0 ; 400m] | [0 ; 400m] | [0 ; 400m] | [0 ; 400m] | [0 ; 400m] | [0 ; 400m] | [0 ; 400m] | [0 ; 400m] | [0 ; 400m] | [0 ; 400m] | [0 ; 400m] | [0 ; 400m] | [0 ; 400m] | [0 ; 400m] | [0 ; 400m] | [0 ; 400m] | [0 ; 400m] | [0 ; 400m] | [0 ; 400m] | [0 ; 400m] | [0 ; 400m] | [0 ; 400m] | [0 ; 400m] | [0 ; 400m] | [0 ; 400m] | [0 ; 400m] | [0 ; 400m] | [0 ; 400m] | [0 ; 400m] | [0 ; 400m] | [0 ; 400m] | [0 ; 400m] | [0 ; 400m] | [0 ; 400m] | [0 ; 400m] | [0 ; 400m] | [0 ; 400m] | [0 ; 400m] | [0 ; 400m] | [0 ; 400m] | [0 ; 400m] | [0 ; 400m] | [0 ; 400m] | [0 ; 400m] | [0 ; 400m] | [0 ; 400m] | [0 ; 400m] | [0 ; 400m] | [0 ; 400m] | [0 ; 400m] | [0 ; 400m] | [0 ; 400m] | [0 ; 400m] | [0 ; 400m] | [0 ; 400m] | [0 ; 400m] | [0 ; 400m] | [0 ; 400m] | [0 ; 400m] | [0 ; 400m] | [0 ; 400m] | [0 ; 400m] | [0 ; 400m] | [0 ; 400m] | [0 ; 400m] | [0 ; 400m] | [0 ; 400m] | [0 ; 400m] | [0 ; 400m] | [0 ; 400m] | [0 ; 400m] | [0 ; 400m] | [0 ; 400m] | [0 ; 400m] | [0 ; 400m] | [0 ; 400m] | [0 ; 400m] | [0 ; 400m] | [0 ; 400m] | [0 ; 400m] | [0 ; 400m] | [0 ; 400m] | [0 ; 400m] | [0 ; 400m] | [0 ; 400m] | [0 ; 400m] | [0 ; 400m] | [0 ; 400m] | [0 ; 400m] | [0 ; 400m] | [0 ; 400m] | [0 ; 400m] | [0 ; 400m] | [0 ; 400m] | [0 ; 400m]
|  | Structure | Brique | Bois | Maçonnerie | Bloc béton | Maçonnerie | Maçonnerie | Brique | Bois | Bloc béton | Maçonnerie | Maçonnerie | Maçonnerie | Maçonnerie | Maçonnerie | Maçonnerie | Maçonnerie | Maçonnerie | Maçonnerie | Maçonnerie | Maçonnerie | Maçonnerie | Maçonnerie | Maçonnerie | Maçonnerie | Maçonnerie | Maçonnerie | Maçonnerie | Maçonnerie | Maçonnerie | Maçonnerie | Maçonnerie | Brique | Bois | Maçonnerie | Bloc béton | Maçonnerie | Maçonnerie | Brique | Bois | Bloc béton | Maçonnerie | Maçonnerie | Maçonnerie | Maçonnerie | Maçonnerie | Maçonnerie | Maçonnerie | Maçonnerie | Maçonnerie | Maçonnerie | Maçonnerie | Maçonnerie | Maçonnerie | Maçonnerie | Maçonnerie | Maçonnerie | Maçonnerie | Maçonnerie | Maçonnerie | Maçonnerie | Maçonnerie | Maçonnerie | Brique | Maçonnerie | Maçonnerie | Bois | Maçonnerie | Maçonnerie | Maçonnerie | Maçonnerie | Maçonnerie | Maçonnerie | Bloc béton | Maçonnerie | Maçonnerie | Maçonnerie | Brique | Maçonnerie | Maçonnerie | Maçonnerie | Maçonnerie | Maçonnerie | Maçonnerie | Maçonnerie | Bois | Bloc béton | Maçonnerie | Maçonnerie | Maçonnerie | Maçonnerie | Maçonnerie | Maçonnerie | Maçonnerie | Maçonnerie | Maçonnerie | Maçonnerie | Maçonnerie | Maçonnerie | Maçonnerie | Maçonnerie | Maçonnerie | Maçonnerie | Maçonnerie | Maçonnerie | Maçonnerie | Maçonnerie | Maçonnerie | Maçonnerie | Maçonnerie | Brique | Bois | Maçonnerie | Bloc béton | Maçonnerie | Maçonnerie | Brique | Bois | Bloc béton | Maçonnerie | Maçonnerie | Maçonnerie | Maçonnerie | Maçonnerie | Maçonnerie | Maçonnerie | Maçonnerie | Maçonnerie | Maçonnerie | Maçonnerie | Maçonnerie | Maçonnerie | Maçonnerie | Maçonnerie | Maçonnerie | Maçonnerie | Maçonnerie | Maçonnerie | Maçonnerie | Maçonnerie | Maçonnerie | Brique | Bois | Maçonnerie | Bloc béton | Maçonnerie | Maçonnerie | Brique | Bois | Bloc béton | Maçonnerie | Maçonnerie | Maçonnerie | Maçonnerie | Maçonnerie | Maçonnerie | Maçonnerie | Maçonnerie | Maçonnerie | Maçonnerie | Maçonnerie | Maçonnerie | Maçonnerie | Maçonnerie | Maçonnerie | Maçonnerie | Maçonnerie | Maçonnerie | Maçonnerie | Maçonnerie | Maçonnerie | Maçonnerie | Brique | Maçonnerie | Maçonnerie | Bois | Maçonnerie | Maçonnerie | Maçonnerie | Maçonnerie | Maçonnerie | Maçonnerie | Bloc béton | Maçonnerie | Maçonnerie | Maçonnerie | Brique | Maçonnerie | Maçonnerie | Maçonnerie | Maçonnerie | Maçonnerie | Maçonnerie | Maçonnerie | Bois | Bloc béton | Maçonnerie | Maçonnerie | Maçonnerie | Maçonnerie | Maçonnerie | Maçonnerie | Maçonnerie | Maçonnerie | Maçonnerie | Maçonnerie | Maçonnerie | Maçonnerie | Maçonnerie | Maçonnerie | Maçonnerie | Maçonnerie | Maçonnerie | Maçonnerie | Maçonnerie | Maçonnerie | Maçonnerie | Maçonnerie | Maçonnerie | Brique | Bois | Maçonnerie | Bloc béton | Maçonnerie | Maçonnerie | Brique | Bois | Bloc béton | Maçonnerie | Maçonnerie | Maçonnerie | Maçonnerie | Maçonnerie | Maçonnerie | Maçonnerie | Maçonnerie | Maçonnerie | Maçonnerie | Maçonnerie | Maçonnerie | Maçonnerie | Maçonnerie | Maçonnerie | Maçonnerie | Maçonnerie | Maçonnerie | Maçonnerie | Maçonnerie | Maçonnerie | Maçonnerie | Brique | Bois | Maçonnerie | Bloc béton | Maçonnerie | Maçonnerie | Brique | Bois | Bloc béton | Maçonnerie | Maçonnerie | Maçonnerie | Maçonnerie | Maçonnerie | Maçonnerie | Maçonnerie | Maçonnerie | Maçonnerie | Maçonnerie | Maçonnerie | Maçonnerie | Maçonnerie | Maçonnerie | Maçonnerie | Maçonnerie | Maçonnerie | Maçonnerie | Maçonnerie | Maçonnerie | Maçonnerie | Maçonnerie | Brique | Maçonnerie | Bois | Maçonnerie | Maçonnerie | Maçonnerie | Maçonnerie | Maçonnerie | Maçonnerie | Bloc béton | Maçonnerie | Maçonnerie | Maçonnerie | Maçonnerie | Maçonnerie | Maçonnerie | Brique | Maçonnerie | Maçonnerie | Bois | Maçonnerie | Maçonnerie | Maçonnerie | Bloc béton | Maçonnerie | Maçonnerie | Maçonnerie | Maçonnerie | Maçonnerie | Maçonnerie | Maçonnerie | Maçonnerie | Maçonnerie | Maçonnerie | Maçonnerie | Maçonnerie | Maçonnerie | Maçonnerie | Maçonnerie | Maçonnerie | Maçonnerie | Maçonnerie | Maçonnerie | Maçonnerie | Maçonnerie | Maçonnerie | Maçonnerie
|  | Chauffage + ECS | PAC Air/Eau 2 services | PAC Air/Eau 2 services | PAC Air/Eau 2 services | PAC Air/Eau 2 services | PAC Air/Eau 2 services | PAC Air/Eau 2 services | PAC Air/Eau 2 services | PAC Air/Eau 2 services | PAC Air/Eau 2 services | PAC Air/Eau 2 services | PAC Air/Eau 2 services | PAC Air/Eau 2 services | PAC Air/Eau 2 services | PAC Air/Eau 2 services | PAC Air/Eau 2 services | PAC Air/Eau 2 services | PAC Air/Air monosplit réversible + Effet Joule + CET | PAC Air/Air gainable réversible + CET | PAC Air/Eau 2 services | PAC Air/Eau 2 services | PAC Air/Eau 2 services | PAC Air/Eau 2 services | PAC Air/Eau 2 services | PAC Air/Eau 2 services | PAC Air/Eau 2 services | PAC Air/Eau 2 services | PAC Air/Eau 2 services | PAC Air/Eau 2 services | PAC Air/Eau 2 services | PAC Air/Eau 2 services | PAC Air/Eau 2 services | PAC Air/Eau 2 services | PAC Air/Eau 2 services | PAC Air/Eau 2 services | PAC Air/Eau 2 services | PAC Air/Eau 2 services | PAC Air/Eau 2 services | PAC Air/Eau 2 services | PAC Air/Eau 2 services | PAC Air/Eau 2 services | PAC Air/Eau 2 services | PAC Air/Eau 2 services | PAC Air/Eau 2 services | PAC Air/Eau 2 services | PAC Air/Eau 2 services | PAC Air/Eau 2 services | PAC Air/Eau 2 services | PAC Air/Air monosplit réversible + Effet Joule + CET | PAC Air/Air gainable réversible + CET | PAC Air/Eau 2 services | PAC Air/Eau 2 services | PAC Air/Eau 2 services | PAC Air/Eau 2 services | PAC Air/Eau 2 services | PAC Air/Eau 2 services | PAC Air/Eau 2 services | PAC Air/Eau 2 services | PAC Air/Eau 2 services | PAC Air/Eau 2 services | PAC Air/Eau 2 services | PAC Air/Eau 2 services | PAC Air/Eau 2 services | PAC Air/Eau 2 services | Effet Joule + CET + PV | Effet Joule + CET | PAC Air/Eau 2 services | Chaudière gaz + CET | Chaudière gaz + PV | Chaudière hybride | PAC Air/Air gainable réversible + CET | PAC Air/Air monosplit + Effet Joule + CET | PAC Air/Eau 2 services | PAC Air/Eau 2 services | Poêle à bois + Effet Joule + CET | PAC Air/Eau 2 services | PAC Air/Eau 2 services | PAC Air/Eau 2 services | Chaudière gaz + CET | Chaudière gaz + PV | Chaudière hybride | Effet Joule + CET + PV | PAC Air/Air gainable réversible + CET | PAC Air/Air monosplit + Effet Joule + CET | Poêle à bois + Effet Joule + CET | PAC Air/Eau 2 services | PAC Air/Eau 2 services | PAC Air/Eau 2 services | PAC Air/Eau 2 services | PAC Air/Eau 2 services | PAC Air/Eau 2 services | PAC Air/Eau 2 services | PAC Air/Eau 2 services | PAC Air/Eau 2 services | PAC Air/Air monosplit réversible + Effet Joule + CET | PAC Air/Air gainable réversible + CET | PAC Air/Air monosplit + Effet Joule + CET | PAC Air/Air monosplit + Effet Joule + CET | PAC Air/Eau 2 services | PAC Air/Eau 2 services | PAC Air/Eau 2 services | PAC Air/Eau 2 services | PAC Air/Eau 2 services | PAC Air/Eau 2 services | PAC Air/Eau 2 services | PAC Air/Eau 2 services | PAC Air/Eau 2 services | PAC Air/Eau 2 services | PAC Air/Eau 2 services | PAC Air/Eau 2 services | PAC Air/Eau 2 services | PAC Air/Eau 2 services | PAC Air/Eau 2 services | PAC Air/Eau 2 services | PAC Air/Eau 2 services | PAC Air/Eau 2 services | PAC Air/Eau 2 services | PAC Air/Eau 2 services | PAC Air/Eau 2 services | PAC Air/Eau 2 services | PAC Air/Eau 2 services | PAC Air/Eau 2 services | PAC Air/Eau 2 services | PAC Air/Eau 2 services | PAC Air/Eau 2 services | PAC Air/Eau 2 services | PAC Air/Air monosplit réversible + Effet Joule + CET | PAC Air/Air gainable réversible + CET | PAC Air/Air monosplit + Effet Joule + CET | PAC Air/Eau 2 services | PAC Air/Air monosplit + Effet Joule + CET | PAC Air/Eau 2 services | PAC Air/Eau 2 services | PAC Air/Eau 2 services | PAC Air/Eau 2 services | PAC Air/Eau 2 services | PAC Air/Eau 2 services | PAC Air/Eau 2 services | PAC Air/Eau 2 services | PAC Air/Eau 2 services | PAC Air/Eau 2 services | PAC Air/Eau 2 services | PAC Air/Eau 2 services | PAC Air/Eau 2 services | PAC Air/Eau 2 services | PAC Air/Eau 2 services | PAC Air/Eau 2 services | PAC Air/Eau 2 services | PAC Air/Eau 2 services | PAC Air/Eau 2 services | PAC Air/Eau 2 services | PAC Air/Eau 2 services | PAC Air/Eau 2 services | PAC Air/Eau 2 services | PAC Air/Eau 2 services | PAC Air/Eau 2 services | PAC Air/Eau 2 services | PAC Air/Air monosplit réversible + Effet Joule + CET | PAC Air/Air gainable réversible + CET | PAC Air/Air monosplit + Effet Joule + CET | PAC Air/Eau 2 services | PAC Air/Air monosplit + Effet Joule + CET | PAC Air/Eau 2 services | PAC Air/Eau 2 services | PAC Air/Eau 2 services | PAC Air/Eau 2 services | PAC Air/Eau 2 services | PAC Air/Eau 2 services | PAC Air/Eau 2 services | PAC Air/Eau 2 services | PAC Air/Eau 2 services | PAC Air/Eau 2 services | PAC Air/Eau 2 services | Effet Joule + CET + PV | Effet Joule + CET | PAC Air/Eau 2 services | Chaudière gaz + CET | Chaudière gaz + PV | Chaudière hybride | PAC Air/Air gainable réversible + CET | PAC Air/Air monosplit + Effet Joule + CET | PAC Air/Eau 2 services | PAC Air/Eau 2 services | Poêle à bois + Effet Joule + CET | PAC Air/Eau 2 services | PAC Air/Eau 2 services | PAC Air/Eau 2 services | Chaudière gaz + CET | Chaudière gaz + PV | Chaudière hybride | Effet Joule + CET + PV | PAC Air/Air gainable réversible + CET | PAC Air/Air monosplit + Effet Joule + CET | Poêle à bois + Effet Joule + CET | PAC Air/Eau 2 services | PAC Air/Eau 2 services | PAC Air/Eau 2 services | PAC Air/Eau 2 services | PAC Air/Eau 2 services | PAC Air/Eau 2 services | PAC Air/Eau 2 services | PAC Air/Eau 2 services | PAC Air/Eau 2 services | PAC Air/Air monosplit réversible + Effet Joule + CET | PAC Air/Air gainable réversible + CET | PAC Air/Air monosplit + Effet Joule + CET | PAC Air/Air monosplit + Effet Joule + CET | PAC Air/Eau 2 services | PAC Air/Eau 2 services | PAC Air/Eau 2 services | PAC Air/Eau 2 services | PAC Air/Eau 2 services | PAC Air/Eau 2 services | PAC Air/Eau 2 services | PAC Air/Eau 2 services | PAC Air/Eau 2 services | PAC Air/Eau 2 services | PAC Air/Eau 2 services | PAC Air/Eau 2 services | PAC Air/Air monosplit + Effet Joule + CET | PAC Air/Air monosplit + Effet Joule + CET | PAC Air/Air monosplit + Effet Joule + CET | PAC Air/Air monosplit + Effet Joule + CET | PAC Air/Air monosplit + Effet Joule + CET | PAC Air/Air monosplit + Effet Joule + CET | PAC Air/Air monosplit + Effet Joule + CET | PAC Air/Air monosplit + Effet Joule + CET | PAC Air/Air monosplit + Effet Joule + CET | PAC Air/Air monosplit + Effet Joule + CET | PAC Air/Air monosplit + Effet Joule + CET | PAC Air/Air monosplit + Effet Joule + CET | PAC Air/Air monosplit + Effet Joule + CET | PAC Air/Air monosplit + Effet Joule + CET | PAC Air/Air monosplit + Effet Joule + CET | PAC Air/Air monosplit + Effet Joule + CET | PAC Air/Air monosplit réversible + Effet Joule + CET | PAC Air/Air gainable réversible + CET | PAC Air/Air monosplit + Effet Joule + CET | PAC Air/Eau 2 services | PAC Air/Air monosplit + Effet Joule + CET | PAC Air/Eau 2 services | PAC Air/Air monosplit + Effet Joule + CET | PAC Air/Air monosplit + Effet Joule + CET | PAC Air/Air monosplit + Effet Joule + CET | PAC Air/Air monosplit + Effet Joule + CET | PAC Air/Air monosplit + Effet Joule + CET | PAC Air/Air monosplit + Effet Joule + CET | PAC Air/Air monosplit + Effet Joule + CET | PAC Air/Air monosplit + Effet Joule + CET | PAC Air/Air monosplit + Effet Joule + CET | PAC Air/Air monosplit + Effet Joule + CET | PAC Air/Air monosplit + Effet Joule + CET | PAC Air/Air monosplit + Effet Joule + CET | PAC Air/Air monosplit + Effet Joule + CET | PAC Air/Air monosplit + Effet Joule + CET | PAC Air/Air monosplit + Effet Joule + CET | PAC Air/Air monosplit + Effet Joule + CET | PAC Air/Air monosplit + Effet Joule + CET | PAC Air/Air monosplit + Effet Joule + CET | PAC Air/Air monosplit + Effet Joule + CET | PAC Air/Air monosplit + Effet Joule + CET | PAC Air/Air monosplit + Effet Joule + CET | PAC Air/Air monosplit + Effet Joule + CET | PAC Air/Air monosplit + Effet Joule + CET | PAC Air/Air monosplit + Effet Joule + CET | PAC Air/Air monosplit + Effet Joule + CET | PAC Air/Air monosplit réversible + Effet Joule + CET | PAC Air/Air gainable réversible + CET | PAC Air/Air monosplit + Effet Joule + CET | PAC Air/Eau 2 services | PAC Air/Air monosplit + Effet Joule + CET | PAC Air/Eau 2 services | PAC Air/Air monosplit + Effet Joule + CET | PAC Air/Air monosplit + Effet Joule + CET | PAC Air/Air monosplit + Effet Joule + CET | PAC Air/Air monosplit + Effet Joule + CET | PAC Air/Air monosplit + Effet Joule + CET | PAC Air/Air monosplit + Effet Joule + CET | PAC Air/Air monosplit + Effet Joule + CET | PAC Air/Air monosplit + Effet Joule + CET | PAC Air/Air monosplit + Effet Joule + CET | PAC Air/Air monosplit + Effet Joule + CET | Effet Joule + CET | PAC Air/Air monosplit + Effet Joule + CET | Chaudière gaz + CET | Chaudière gaz + PV | Chaudière hybride | Effet Joule + CET + PV | PAC Air/Air gainable réversible + CET | PAC Air/Air monosplit + Effet Joule + CET | PAC Air/Air monosplit + Effet Joule + CET | PAC Air/Eau 2 services | Poêle à bois + Effet Joule + CET | PAC Air/Air monosplit + Effet Joule + CET | Chaudière gaz + CET | PAC Air/Air gainable réversible + CET | PAC Air/Air monosplit + Effet Joule + CET | PAC Air/Air monosplit + Effet Joule + CET | Effet Joule + CET + PV | Poêle à bois + Effet Joule + CET | PAC Air/Air monosplit + Effet Joule + CET | Chaudière gaz + PV | Chaudière hybride | PAC Air/Eau 2 services | PAC Air/Air monosplit + Effet Joule + CET | PAC Air/Air monosplit + Effet Joule + CET | PAC Air/Air monosplit + Effet Joule + CET | PAC Air/Air monosplit + Effet Joule + CET | PAC Air/Air monosplit + Effet Joule + CET | PAC Air/Air monosplit + Effet Joule + CET | PAC Air/Air monosplit + Effet Joule + CET | PAC Air/Air monosplit + Effet Joule + CET | PAC Air/Air monosplit réversible + Effet Joule + CET | PAC Air/Air gainable réversible + CET | PAC Air/Air monosplit + Effet Joule + CET | PAC Air/Air monosplit + Effet Joule + CET | PAC Air/Eau 2 services | PAC Air/Eau 2 services | PAC Air/Air monosplit + Effet Joule + CET | PAC Air/Air monosplit + Effet Joule + CET | PAC Air/Air monosplit + Effet Joule + CET | PAC Air/Air monosplit + Effet Joule + CET | PAC Air/Air monosplit + Effet Joule + CET | PAC Air/Air monosplit + Effet Joule + CET | PAC Air/Air monosplit + Effet Joule + CET | PAC Air/Air monosplit + Effet Joule + CET | PAC Air/Air monosplit + Effet Joule + CET | PAC Air/Air monosplit + Effet Joule + CET
Enveloppe | Parois Opaques | Murs extérieurs | Brique (Ru=0,80) LdV lambda 32 de 100 mm (R=3,15). Plâtre | OSB + Ossature bois 45x145 entraxe 60 + Laine de verre 14,5 cm lambda 35 (R=4,10) entre montant + Laine de verre 3 cm lambda 35 (R=0,75) côté intérieur. Plâtre | Parpaing LdV lambda 32 de 100 mm (R=3,15). Plâtre | Parpaing LdV lambda 32 de 100 mm (R=3,15). Plâtre | Brique (Ru=0,80) LdV lambda 32 de 120 mm (R=3,75). Plâtre | Brique (Ru=1,45) PU de 120 mm (R=5,55). Plâtre | Brique (Ru=1,45) PU de 120 mm (R=5,55). Plâtre | OSB + Ossature bois 45x145 entraxe 60 + Laine de verre 14,5 cm lambda 32 (R=4,50) entre montant + Laine de verre 8 cm lambda 32 (R=2,5) côté intérieur. Plâtre | Parpaing, PU de 120 mm (R=5,55). Plâtre | Parpaing LdV lambda 32 de 100 mm (R=3,15). Plâtre | Parpaing LdV lambda 32 de 100 mm (R=3,15). Plâtre | Parpaing LdV lambda 32 de 100 mm (R=3,15). Plâtre | Parpaing LdV lambda 32 de 100 mm (R=3,15). Plâtre | Parpaing LdV lambda 32 de 100 mm (R=3,15). Plâtre | Parpaing LdV lambda 32 de 100 mm (R=3,15). Plâtre | Parpaing LdV lambda 32 de 100 mm (R=3,15). Plâtre | Parpaing LdV lambda 32 de 100 mm (R=3,15). Plâtre | Parpaing LdV lambda 32 de 100 mm (R=3,15). Plâtre | Parpaing LdV lambda 32 de 100 mm (R=3,15). Plâtre | Parpaing LdV lambda 32 de 100 mm (R=3,15). Plâtre | Parpaing LdV lambda 32 de 100 mm (R=3,15). Plâtre | Parpaing LdV lambda 32 de 100 mm (R=3,15). Plâtre | Parpaing LdV lambda 32 de 100 mm (R=3,15). Plâtre | Parpaing LdV lambda 32 de 100 mm (R=3,15). Plâtre | Parpaing LdV lambda 32 de 100 mm (R=3,15). Plâtre | Parpaing LdV lambda 32 de 100 mm (R=3,15). Plâtre | Parpaing LdV lambda 32 de 100 mm (R=3,15). Plâtre | Parpaing LdV lambda 32 de 100 mm (R=3,15). Plâtre | Parpaing LdV lambda 32 de 100 mm (R=3,15). Plâtre | Parpaing LdV lambda 32 de 100 mm (R=3,15). Plâtre | Parpaing LdV lambda 32 de 100 mm (R=3,15). Plâtre | Brique (Ru=0,80) LdV lambda 32 de 100 mm (R=3,15). Plâtre | OSB + Ossature bois 45x145 entraxe 60 + Laine de verre 14,5 cm lambda 35 (R=4,10) entre montant + Laine de verre 3 cm lambda 35 (R=0,75) côté intérieur. Plâtre | Parpaing LdV lambda 32 de 100 mm (R=3,15). Plâtre | Parpaing LdV lambda 32 de 100 mm (R=3,15). Plâtre | Brique (Ru=1,45) LdV lambda 32 de 120 mm (R=3,75). Plâtre | Brique (Ru=1,45) PU de 120 mm (R=5,55). Plâtre | Brique (Ru=1,45) PU de 120 mm (R=5,55). Plâtre | OSB + Ossature bois 45x145 entraxe 60 + Laine de verre 14,5 cm lambda 32 (R=4,50) entre montant + Laine de verre 8 cm lambda 32 (R=2,5) côté intérieur. Plâtre | Parpaing, PU de 120 mm (R=5,55). Plâtre | Parpaing LdV lambda 32 de 100 mm (R=3,15). Plâtre | Parpaing LdV lambda 32 de 100 mm (R=3,15). Plâtre | Parpaing LdV lambda 32 de 100 mm (R=3,15). Plâtre | Parpaing LdV lambda 32 de 100 mm (R=3,15). Plâtre | Parpaing LdV lambda 32 de 100 mm (R=3,15). Plâtre | Parpaing LdV lambda 32 de 100 mm (R=3,15). Plâtre | Parpaing LdV lambda 32 de 100 mm (R=3,15). Plâtre | Parpaing LdV lambda 32 de 100 mm (R=3,15). Plâtre | Parpaing LdV lambda 32 de 100 mm (R=3,15). Plâtre | Parpaing LdV lambda 32 de 100 mm (R=3,15). Plâtre | Parpaing LdV lambda 32 de 100 mm (R=3,15). Plâtre | Parpaing LdV lambda 32 de 100 mm (R=3,15). Plâtre | Parpaing LdV lambda 32 de 100 mm (R=3,15). Plâtre | Parpaing LdV lambda 32 de 100 mm (R=3,15). Plâtre | Parpaing LdV lambda 32 de 100 mm (R=3,15). Plâtre | Parpaing LdV lambda 32 de 100 mm (R=3,15). Plâtre | Parpaing LdV lambda 32 de 100 mm (R=3,15). Plâtre | Parpaing LdV lambda 32 de 100 mm (R=3,15). Plâtre | Parpaing LdV lambda 32 de 100 mm (R=3,15). Plâtre | Parpaing LdV lambda 32 de 100 mm (R=3,15). Plâtre | Parpaing LdV lambda 32 de 100 mm (R=3,15). Plâtre | Parpaing LdV lambda 32 de 100 mm (R=3,15). Plâtre | Brique (Ru=0,80) LdV lambda 32 de 100 mm (R=3,15). Plâtre | Brique (Ru=1,45) LdV lambda 32 de 100 mm (R=3,15). Plâtre | Brique (Ru=1,45) PU de 120 mm (R=5,55). Plâtre | OSB + Ossature bois 45x145 entraxe 60 + Laine de verre 14,5 cm lambda 35 (R=4,10) entre montant + Laine de verre 3 cm lambda 35 (R=0,75) côté intérieur. Plâtre | Parpaing LdV lambda 32 de 100 mm (R=3,15). Plâtre | Parpaing LdV lambda 32 de 100 mm (R=3,15). Plâtre | Parpaing LdV lambda 32 de 100 mm (R=3,15). Plâtre | Parpaing LdV lambda 32 de 100 mm (R=3,15). Plâtre | Parpaing LdV lambda 32 de 100 mm (R=3,15). Plâtre | Parpaing LdV lambda 32 de 100 mm (R=3,15). Plâtre | Parpaing LdV lambda 32 de 100 mm (R=3,15). Plâtre | Parpaing LdV lambda 32 de 100 mm (R=3,15). Plâtre | Brique (Ru=1,45) LdV lambda 32 de 100 mm (R=3,15). Plâtre | Brique (Ru=1,45) LdV lambda 32 de 120 mm (R=3,75). Plâtre | Brique (Ru=1,45) LdV lambda 32 de 120 mm (R=3,75). Plâtre | Brique (Ru=1,45) PU de 120 mm (R=5,55). Plâtre | Brique (Ru=1,45) PU de 120 mm (R=5,55). Plâtre | Brique (Ru=1,45) PU de 120 mm (R=5,55). Plâtre | Brique (Ru=1,45) PU de 120 mm (R=5,55). Plâtre | Brique (Ru=1,45) PU de 120 mm (R=5,55). Plâtre | Brique (Ru=1,45) PU de 120 mm (R=5,55). Plâtre | Brique (Ru=1,45) PU de 120 mm (R=5,55). Plâtre | OSB + Ossature bois 45x145 entraxe 60 + Laine de verre 14,5 cm lambda 32 (R=4,50) entre montant + Laine de verre 8 cm lambda 32 (R=2,5) côté intérieur. Plâtre | Parpaing, PU de 120 mm (R=5,55). Plâtre | Parpaing LdV lambda 32 de 100 mm (R=3,15). Plâtre | Parpaing LdV lambda 32 de 100 mm (R=3,15). Plâtre | Parpaing LdV lambda 32 de 100 mm (R=3,15). Plâtre | Parpaing LdV lambda 32 de 100 mm (R=3,15). Plâtre | Parpaing LdV lambda 32 de 100 mm (R=3,15). Plâtre | Parpaing LdV lambda 32 de 100 mm (R=3,15). Plâtre | Parpaing LdV lambda 32 de 100 mm (R=3,15). Plâtre | Parpaing LdV lambda 32 de 100 mm (R=3,15). Plâtre | Parpaing LdV lambda 32 de 100 mm (R=3,15). Plâtre | Parpaing LdV lambda 32 de 100 mm (R=3,15). Plâtre | Parpaing LdV lambda 32 de 100 mm (R=3,15). Plâtre | Parpaing LdV lambda 32 de 100 mm (R=3,15). Plâtre | Parpaing LdV lambda 32 de 100 mm (R=3,15). Plâtre | Parpaing LdV lambda 32 de 100 mm (R=3,15). Plâtre | Parpaing LdV lambda 32 de 100 mm (R=3,15). Plâtre | Parpaing LdV lambda 32 de 100 mm (R=3,15). Plâtre | Parpaing LdV lambda 32 de 100 mm (R=3,15). Plâtre | Parpaing LdV lambda 32 de 100 mm (R=3,15). Plâtre | Parpaing LdV lambda 32 de 100 mm (R=3,15). Plâtre | Parpaing LdV lambda 32 de 120 mm (R=3,75). Plâtre | Parpaing LdV lambda 32 de 140 mm (R=4,35). Plâtre | Parpaing LdV lambda 32 de 100 mm (R=3,15). Plâtre | Parpaing LdV lambda 32 de 100 mm (R=3,15). Plâtre | Brique (Ru=0,80) LdV lambda 32 de 100 mm (R=3,15). Plâtre | OSB + Ossature bois 45x145 entraxe 60 + Laine de verre 14,5 cm lambda 35 (R=4,10) entre montant + Laine de verre 3 cm lambda 35 (R=0,75) côté intérieur. Plâtre | Parpaing LdV lambda 32 de 100 mm (R=3,15). Plâtre | Parpaing LdV lambda 32 de 100 mm (R=3,15). Plâtre | Brique (Ru=0,80) LdV lambda 32 de 120 mm (R=3,75). Plâtre | Brique (Ru=1,45) PU de 120 mm (R=5,55). Plâtre | Brique (Ru=1,45) PU de 120 mm (R=5,55). Plâtre | OSB + Ossature bois 45x145 entraxe 60 + Laine de verre 14,5 cm lambda 32 (R=4,50) entre montant + Laine de verre 8 cm lambda 32 (R=2,5) côté intérieur. Plâtre | Parpaing, PU de 120 mm (R=5,55). Plâtre | Parpaing LdV lambda 32 de 100 mm (R=3,15). Plâtre | Parpaing LdV lambda 32 de 100 mm (R=3,15). Plâtre | Parpaing LdV lambda 32 de 100 mm (R=3,15). Plâtre | Parpaing LdV lambda 32 de 100 mm (R=3,15). Plâtre | Parpaing LdV lambda 32 de 100 mm (R=3,15). Plâtre | Parpaing LdV lambda 32 de 100 mm (R=3,15). Plâtre | Parpaing LdV lambda 32 de 100 mm (R=3,15). Plâtre | Parpaing LdV lambda 32 de 100 mm (R=3,15). Plâtre | Parpaing LdV lambda 32 de 100 mm (R=3,15). Plâtre | Parpaing LdV lambda 32 de 100 mm (R=3,15). Plâtre | Parpaing LdV lambda 32 de 100 mm (R=3,15). Plâtre | Parpaing LdV lambda 32 de 100 mm (R=3,15). Plâtre | Parpaing LdV lambda 32 de 100 mm (R=3,15). Plâtre | Parpaing LdV lambda 32 de 100 mm (R=3,15). Plâtre | Parpaing LdV lambda 32 de 100 mm (R=3,15). Plâtre | Parpaing LdV lambda 32 de 100 mm (R=3,15). Plâtre | Parpaing LdV lambda 32 de 100 mm (R=3,15). Plâtre | Parpaing LdV lambda 32 de 100 mm (R=3,15). Plâtre | Parpaing LdV lambda 32 de 100 mm (R=3,15). Plâtre | Parpaing LdV lambda 32 de 100 mm (R=3,15). Plâtre | Parpaing LdV lambda 32 de 100 mm (R=3,15). Plâtre | Parpaing LdV lambda 32 de 100 mm (R=3,15). Plâtre | Brique (Ru=0,80) LdV lambda 32 de 100 mm (R=3,15). Plâtre | OSB + Ossature bois 45x145 entraxe 60 + Laine de verre 14,5 cm lambda 35 (R=4,10) entre montant + Laine de verre 3 cm lambda 35 (R=0,75) côté intérieur. Plâtre | Parpaing LdV lambda 32 de 100 mm (R=3,15). Plâtre | Parpaing LdV lambda 32 de 100 mm (R=3,15). Plâtre | Brique (Ru=1,45) LdV lambda 32 de 120 mm (R=3,75). Plâtre | Brique (Ru=1,45) PU de 120 mm (R=5,55). Plâtre | Brique (Ru=1,45) PU de 120 mm (R=5,55). Plâtre | OSB + Ossature bois 45x145 entraxe 60 + Laine de verre 14,5 cm lambda 32 (R=4,50) entre montant + Laine de verre 8 cm lambda 32 (R=2,5) côté intérieur. Plâtre | Parpaing, PU de 120 mm (R=5,55). Plâtre | Parpaing LdV lambda 32 de 100 mm (R=3,15). Plâtre | Parpaing LdV lambda 32 de 100 mm (R=3,15). Plâtre | Parpaing LdV lambda 32 de 100 mm (R=3,15). Plâtre | Parpaing LdV lambda 32 de 100 mm (R=3,15). Plâtre | Parpaing LdV lambda 32 de 100 mm (R=3,15). Plâtre | Parpaing LdV lambda 32 de 100 mm (R=3,15). Plâtre | Parpaing LdV lambda 32 de 100 mm (R=3,15). Plâtre | Parpaing LdV lambda 32 de 100 mm (R=3,15). Plâtre | Parpaing LdV lambda 32 de 100 mm (R=3,15). Plâtre | Parpaing LdV lambda 32 de 100 mm (R=3,15). Plâtre | Parpaing LdV lambda 32 de 100 mm (R=3,15). Plâtre | Parpaing LdV lambda 32 de 100 mm (R=3,15). Plâtre | Parpaing LdV lambda 32 de 100 mm (R=3,15). Plâtre | Parpaing LdV lambda 32 de 100 mm (R=3,15). Plâtre | Parpaing LdV lambda 32 de 100 mm (R=3,15). Plâtre | Parpaing LdV lambda 32 de 100 mm (R=3,15). Plâtre | Parpaing LdV lambda 32 de 100 mm (R=3,15). Plâtre | Parpaing LdV lambda 32 de 100 mm (R=3,15). Plâtre | Parpaing LdV lambda 32 de 100 mm (R=3,15). Plâtre | Parpaing LdV lambda 32 de 100 mm (R=3,15). Plâtre | Parpaing LdV lambda 32 de 100 mm (R=3,15). Plâtre | Parpaing LdV lambda 32 de 100 mm (R=3,15). Plâtre | Brique (Ru=0,80) LdV lambda 32 de 100 mm (R=3,15). Plâtre | Brique (Ru=1,45) LdV lambda 32 de 100 mm (R=3,15). Plâtre | Brique (Ru=1,45) PU de 120 mm (R=5,55). Plâtre | OSB + Ossature bois 45x145 entraxe 60 + Laine de verre 14,5 cm lambda 35 (R=4,10) entre montant + Laine de verre 3 cm lambda 35 (R=0,75) côté intérieur. Plâtre | Parpaing LdV lambda 32 de 100 mm (R=3,15). Plâtre | Parpaing LdV lambda 32 de 100 mm (R=3,15). Plâtre | Parpaing LdV lambda 32 de 100 mm (R=3,15). Plâtre | Parpaing LdV lambda 32 de 100 mm (R=3,15). Plâtre | Parpaing LdV lambda 32 de 100 mm (R=3,15). Plâtre | Parpaing LdV lambda 32 de 100 mm (R=3,15). Plâtre | Parpaing LdV lambda 32 de 100 mm (R=3,15). Plâtre | Parpaing LdV lambda 32 de 100 mm (R=3,15). Plâtre | Brique (Ru=1,45) LdV lambda 32 de 100 mm (R=3,15). Plâtre | Brique (Ru=1,45) LdV lambda 32 de 120 mm (R=3,75). Plâtre | Brique (Ru=1,45) LdV lambda 32 de 120 mm (R=3,75). Plâtre | Brique (Ru=1,45) PU de 120 mm (R=5,55). Plâtre | Brique (Ru=1,45) PU de 120 mm (R=5,55). Plâtre | Brique (Ru=1,45) PU de 120 mm (R=5,55). Plâtre | Brique (Ru=1,45) PU de 120 mm (R=5,55). Plâtre | Brique (Ru=1,45) PU de 120 mm (R=5,55). Plâtre | Brique (Ru=1,45) PU de 120 mm (R=5,55). Plâtre | Brique (Ru=1,45) PU de 120 mm (R=5,55). Plâtre | OSB + Ossature bois 45x145 entraxe 60 + Laine de verre 14,5 cm lambda 32 (R=4,50) entre montant + Laine de verre 8 cm lambda 32 (R=2,5) côté intérieur. Plâtre | Parpaing, PU de 120 mm (R=5,55). Plâtre | Parpaing LdV lambda 32 de 100 mm (R=3,15). Plâtre | Parpaing LdV lambda 32 de 100 mm (R=3,15). Plâtre | Parpaing LdV lambda 32 de 100 mm (R=3,15). Plâtre | Parpaing LdV lambda 32 de 100 mm (R=3,15). Plâtre | Parpaing LdV lambda 32 de 100 mm (R=3,15). Plâtre | Parpaing LdV lambda 32 de 100 mm (R=3,15). Plâtre | Parpaing LdV lambda 32 de 100 mm (R=3,15). Plâtre | Parpaing LdV lambda 32 de 100 mm (R=3,15). Plâtre | Parpaing LdV lambda 32 de 100 mm (R=3,15). Plâtre | Parpaing LdV lambda 32 de 100 mm (R=3,15). Plâtre | Parpaing LdV lambda 32 de 100 mm (R=3,15). Plâtre | Parpaing LdV lambda 32 de 100 mm (R=3,15). Plâtre | Parpaing LdV lambda 32 de 100 mm (R=3,15). Plâtre | Parpaing LdV lambda 32 de 100 mm (R=3,15). Plâtre | Parpaing LdV lambda 32 de 100 mm (R=3,15). Plâtre | Parpaing LdV lambda 32 de 100 mm (R=3,15). Plâtre | Parpaing LdV lambda 32 de 100 mm (R=3,15). Plâtre | Parpaing LdV lambda 32 de 100 mm (R=3,15). Plâtre | Parpaing LdV lambda 32 de 100 mm (R=3,15). Plâtre | Parpaing LdV lambda 32 de 120 mm (R=3,75). Plâtre | Parpaing LdV lambda 32 de 140 mm (R=4,35). Plâtre | Parpaing LdV lambda 32 de 100 mm (R=3,15). Plâtre | Parpaing LdV lambda 32 de 100 mm (R=3,15). Plâtre | Brique (Ru=0,80) LdV lambda 32 de 100 mm (R=3,15). Plâtre | OSB + Ossature bois 45x145 entraxe 60 + Laine de verre 14,5 cm lambda 35 (R=4,10) entre montant + Laine de verre 3 cm lambda 35 (R=0,75) côté intérieur. Plâtre | Parpaing LdV lambda 32 de 100 mm (R=3,15). Plâtre | Parpaing LdV lambda 32 de 100 mm (R=3,15). Plâtre | Brique (Ru=0,80) LdV lambda 32 de 120 mm (R=3,75). Plâtre | Brique (Ru=1,45) PU de 120 mm (R=5,55). Plâtre | Brique (Ru=1,45) PU de 120 mm (R=5,55). Plâtre | OSB + Ossature bois 45x145 entraxe 60 + Laine de verre 14,5 cm lambda 32 (R=4,50) entre montant + Laine de verre 8 cm lambda 32 (R=2,5) côté intérieur. Plâtre | Parpaing, PU de 120 mm (R=5,55). Plâtre | Parpaing LdV lambda 32 de 100 mm (R=3,15). Plâtre | Parpaing LdV lambda 32 de 100 mm (R=3,15). Plâtre | Parpaing LdV lambda 32 de 100 mm (R=3,15). Plâtre | Parpaing LdV lambda 32 de 100 mm (R=3,15). Plâtre | Parpaing LdV lambda 32 de 100 mm (R=3,15). Plâtre | Parpaing LdV lambda 32 de 100 mm (R=3,15). Plâtre | Parpaing LdV lambda 32 de 100 mm (R=3,15). Plâtre | Parpaing LdV lambda 32 de 100 mm (R=3,15). Plâtre | Parpaing LdV lambda 32 de 100 mm (R=3,15). Plâtre | Parpaing LdV lambda 32 de 100 mm (R=3,15). Plâtre | Parpaing LdV lambda 32 de 100 mm (R=3,15). Plâtre | Parpaing LdV lambda 32 de 100 mm (R=3,15). Plâtre | Parpaing LdV lambda 32 de 100 mm (R=3,15). Plâtre | Parpaing LdV lambda 32 de 100 mm (R=3,15). Plâtre | Parpaing LdV lambda 32 de 100 mm (R=3,15). Plâtre | Parpaing LdV lambda 32 de 100 mm (R=3,15). Plâtre | Parpaing LdV lambda 32 de 100 mm (R=3,15). Plâtre | Parpaing LdV lambda 32 de 100 mm (R=3,15). Plâtre | Parpaing LdV lambda 32 de 100 mm (R=3,15). Plâtre | Parpaing LdV lambda 32 de 100 mm (R=3,15). Plâtre | Parpaing LdV lambda 32 de 100 mm (R=3,15). Plâtre | Parpaing LdV lambda 32 de 100 mm (R=3,15). Plâtre | Brique (Ru=0,80) LdV lambda 32 de 100 mm (R=3,15). Plâtre | OSB + Ossature bois 45x145 entraxe 60 + Laine de verre 14,5 cm lambda 35 (R=4,10) entre montant + Laine de verre 3 cm lambda 35 (R=0,75) côté intérieur. Plâtre | Parpaing LdV lambda 32 de 100 mm (R=3,15). Plâtre | Parpaing LdV lambda 32 de 100 mm (R=3,15). Plâtre | Brique (Ru=1,45) LdV lambda 32 de 120 mm (R=3,75). Plâtre | Brique (Ru=1,45) PU de 120 mm (R=5,55). Plâtre | Brique (Ru=1,45) PU de 120 mm (R=5,55). Plâtre | OSB + Ossature bois 45x145 entraxe 60 + Laine de verre 14,5 cm lambda 32 (R=4,50) entre montant + Laine de verre 8 cm lambda 32 (R=2,5) côté intérieur. Plâtre | Parpaing, PU de 120 mm (R=5,55). Plâtre | Parpaing LdV lambda 32 de 100 mm (R=3,15). Plâtre | Parpaing LdV lambda 32 de 100 mm (R=3,15). Plâtre | Parpaing LdV lambda 32 de 100 mm (R=3,15). Plâtre | Parpaing LdV lambda 32 de 100 mm (R=3,15). Plâtre | Parpaing LdV lambda 32 de 100 mm (R=3,15). Plâtre | Parpaing LdV lambda 32 de 100 mm (R=3,15). Plâtre | Parpaing LdV lambda 32 de 100 mm (R=3,15). Plâtre | Parpaing LdV lambda 32 de 100 mm (R=3,15). Plâtre | Parpaing LdV lambda 32 de 100 mm (R=3,15). Plâtre | Parpaing LdV lambda 32 de 100 mm (R=3,15). Plâtre | Parpaing LdV lambda 32 de 100 mm (R=3,15). Plâtre | Parpaing LdV lambda 32 de 100 mm (R=3,15). Plâtre | Parpaing LdV lambda 32 de 100 mm (R=3,15). Plâtre | Parpaing LdV lambda 32 de 100 mm (R=3,15). Plâtre | Parpaing LdV lambda 32 de 100 mm (R=3,15). Plâtre | Parpaing LdV lambda 32 de 100 mm (R=3,15). Plâtre | Parpaing LdV lambda 32 de 100 mm (R=3,15). Plâtre | Parpaing LdV lambda 32 de 100 mm (R=3,15). Plâtre | Parpaing LdV lambda 32 de 100 mm (R=3,15). Plâtre | Parpaing LdV lambda 32 de 100 mm (R=3,15). Plâtre | Parpaing LdV lambda 32 de 100 mm (R=3,15). Plâtre | Parpaing LdV lambda 32 de 100 mm (R=3,15). Plâtre | Brique (Ru=0,80) LdV lambda 32 de 100 mm (R=3,15). Plâtre | Brique (Ru=0,80) LdV lambda 32 de 120 mm (R=3,75). Plâtre | OSB + Ossature bois 45x145 entraxe 60 + Laine de verre 14,5 cm lambda 35 (R=4,10) entre montant + Laine de verre 3 cm lambda 35 (R=0,75) côté intérieur. Plâtre | Parpaing LdV lambda 32 de 100 mm (R=3,15). Plâtre | Parpaing LdV lambda 32 de 100 mm (R=3,15). Plâtre | Parpaing LdV lambda 32 de 100 mm (R=3,15). Plâtre | Parpaing LdV lambda 32 de 100 mm (R=3,15). Plâtre | Parpaing LdV lambda 32 de 100 mm (R=3,15). Plâtre | Parpaing LdV lambda 32 de 100 mm (R=3,15). Plâtre | Parpaing LdV lambda 32 de 100 mm (R=3,15). Plâtre | Parpaing LdV lambda 32 de 100 mm (R=3,15). Plâtre | Parpaing LdV lambda 32 de 100 mm (R=3,15). Plâtre | Brique (Ru=0,80) LdV lambda 32 de 120 mm (R=3,75). Plâtre | Brique (Ru=0,80) LdV lambda 32 de 120 mm (R=3,75). Plâtre | Brique (Ru=0,80) LdV lambda 32 de 120 mm (R=3,75). Plâtre | Brique (Ru=0,80) LdV lambda 32 de 120 mm (R=3,75). Plâtre | Brique (Ru=0,80) LdV lambda 32 de 120 mm (R=3,75). Plâtre | Brique (Ru=1,45) PU de 120 mm (R=5,55). Plâtre | Brique (Ru=1,45) PU de 120 mm (R=5,55). Plâtre | OSB + Ossature bois 45x145 entraxe 60 + Laine de verre 14,5 cm lambda 32 (R=4,50) entre montant + Laine de verre 8 cm lambda 32 (R=2,5) côté intérieur. Plâtre | Parpaing LdV lambda 32 de 100 mm (R=3,15). Plâtre | Parpaing LdV lambda 32 de 100 mm (R=3,15). Plâtre | Parpaing LdV lambda 32 de 100 mm (R=3,15). Plâtre | Parpaing LdV lambda 32 de 120 mm (R=3,75). Plâtre | Parpaing LdV lambda 32 de 100 mm (R=3,15). Plâtre | Parpaing LdV lambda 32 de 100 mm (R=3,15). Plâtre | Parpaing LdV lambda 32 de 100 mm (R=3,15). Plâtre | Parpaing LdV lambda 32 de 100 mm (R=3,15). Plâtre | Parpaing LdV lambda 32 de 100 mm (R=3,15). Plâtre | Parpaing LdV lambda 32 de 100 mm (R=3,15). Plâtre | Parpaing LdV lambda 32 de 100 mm (R=3,15). Plâtre | Parpaing LdV lambda 32 de 100 mm (R=3,15). Plâtre | Parpaing LdV lambda 32 de 100 mm (R=3,15). Plâtre | Parpaing LdV lambda 32 de 100 mm (R=3,15). Plâtre | Parpaing LdV lambda 32 de 100 mm (R=3,15). Plâtre | Parpaing LdV lambda 32 de 100 mm (R=3,15). Plâtre | Parpaing LdV lambda 32 de 100 mm (R=3,15). Plâtre | Parpaing LdV lambda 32 de 100 mm (R=3,15). Plâtre | Parpaing LdV lambda 32 de 100 mm (R=3,15). Plâtre | Parpaing LdV lambda 32 de 100 mm (R=3,15). Plâtre | Parpaing LdV lambda 32 de 100 mm (R=3,15). Plâtre | Parpaing LdV lambda 32 de 100 mm (R=3,15). Plâtre | Parpaing LdV lambda 32 de 100 mm (R=3,15). Plâtre | Parpaing LdV lambda 32 de 120 mm (R=3,75). Plâtre | Parpaing LdV lambda 32 de 140 mm (R=4,35). Plâtre | Parpaing LdV lambda 32 de 100 mm (R=3,15). Plâtre | Parpaing LdV lambda 32 de 100 mm (R=3,15). Plâtre
|  | Murs sur locaux non chauffés | Brique (Ru=0,80) LdV lambda 32 de 100 mm (R=3,15). Plâtre | OSB + Ossature bois 45x145 entraxe 60 + Laine de verre 14,5 cm lambda 35 (R=4,10) entre montant + Laine de verre 3 cm lambda 35 (R=0,75) côté intérieur. Plâtre | Parpaing LdV lambda 32 de 100 mm (R=3,15). Plâtre | Parpaing LdV lambda 32 de 100 mm (R=3,15). Plâtre | Brique (Ru=0,80) LdV lambda 32 de 120 mm (R=3,75). Plâtre | Brique (Ru=1,45) PU de 120 mm (R=5,55). Plâtre | Brique (Ru=1,45) PU de 120 mm (R=5,55). Plâtre | OSB + Ossature bois 45x145 entraxe 60 + Laine de verre 14,5 cm lambda 32 (R=4,50) entre montant + Laine de verre 8 cm lambda 32 (R=2,5) côté intérieur. Plâtre | Parpaing, PU de 120 mm (R=5,55). Plâtre | Parpaing LdV lambda 32 de 100 mm (R=3,15). Plâtre | Parpaing LdV lambda 32 de 100 mm (R=3,15). Plâtre | Parpaing LdV lambda 32 de 100 mm (R=3,15). Plâtre | Parpaing LdV lambda 32 de 100 mm (R=3,15). Plâtre | Parpaing LdV lambda 32 de 100 mm (R=3,15). Plâtre | Parpaing LdV lambda 32 de 100 mm (R=3,15). Plâtre | Parpaing LdV lambda 32 de 100 mm (R=3,15). Plâtre | Parpaing LdV lambda 32 de 100 mm (R=3,15). Plâtre | Parpaing LdV lambda 32 de 100 mm (R=3,15). Plâtre | Parpaing LdV lambda 32 de 100 mm (R=3,15). Plâtre | Parpaing LdV lambda 32 de 100 mm (R=3,15). Plâtre | Parpaing LdV lambda 32 de 100 mm (R=3,15). Plâtre | Parpaing LdV lambda 32 de 100 mm (R=3,15). Plâtre | Parpaing LdV lambda 32 de 100 mm (R=3,15). Plâtre | Parpaing LdV lambda 32 de 100 mm (R=3,15). Plâtre | Parpaing LdV lambda 32 de 100 mm (R=3,15). Plâtre | Parpaing LdV lambda 32 de 100 mm (R=3,15). Plâtre | Parpaing LdV lambda 32 de 100 mm (R=3,15). Plâtre | Parpaing LdV lambda 32 de 100 mm (R=3,15). Plâtre | Parpaing LdV lambda 32 de 100 mm (R=3,15). Plâtre | Parpaing LdV lambda 32 de 100 mm (R=3,15). Plâtre | Parpaing LdV lambda 32 de 100 mm (R=3,15). Plâtre | [31 empty] | Brique (Ru=0,80) LdV lambda 32 de 100 mm (R=3,15). Plâtre | Brique (Ru=1,45) LdV lambda 32 de 100 mm (R=3,15). Plâtre | Brique (Ru=1,45) PU de 120 mm (R=5,55). Plâtre | OSB + Ossature bois 45x145 entraxe 60 + Laine de verre 14,5 cm lambda 35 (R=4,10) entre montant + Laine de verre 3 cm lambda 35 (R=0,75) côté intérieur. Plâtre | Parpaing LdV lambda 32 de 100 mm (R=3,15). Plâtre | Parpaing LdV lambda 32 de 100 mm (R=3,15). Plâtre | Parpaing LdV lambda 32 de 100 mm (R=3,15). Plâtre | Parpaing LdV lambda 32 de 100 mm (R=3,15). Plâtre | Parpaing LdV lambda 32 de 100 mm (R=3,15). Plâtre | Parpaing LdV lambda 32 de 100 mm (R=3,15). Plâtre | Parpaing LdV lambda 32 de 100 mm (R=3,15). Plâtre | Parpaing LdV lambda 32 de 100 mm (R=3,15). Plâtre | Brique (Ru=1,45) LdV lambda 32 de 100 mm (R=3,15). Plâtre | Brique (Ru=1,45) LdV lambda 32 de 120 mm (R=3,75). Plâtre | Brique (Ru=1,45) LdV lambda 32 de 120 mm (R=3,75). Plâtre | Brique (Ru=1,45) PU de 120 mm (R=5,55). Plâtre | Brique (Ru=1,45) PU de 120 mm (R=5,55). Plâtre | Brique (Ru=1,45) PU de 120 mm (R=5,55). Plâtre | Brique (Ru=1,45) PU de 120 mm (R=5,55). Plâtre | Brique (Ru=1,45) PU de 120 mm (R=5,55). Plâtre | Brique (Ru=1,45) PU de 120 mm (R=5,55). Plâtre | Brique (Ru=1,45) PU de 120 mm (R=5,55). Plâtre | OSB + Ossature bois 45x145 entraxe 60 + Laine de verre 14,5 cm lambda 32 (R=4,50) entre montant + Laine de verre 8 cm lambda 32 (R=2,5) côté intérieur. Plâtre | Parpaing, PU de 120 mm (R=5,55). Plâtre | Parpaing LdV lambda 32 de 100 mm (R=3,15). Plâtre | Parpaing LdV lambda 32 de 100 mm (R=3,15). Plâtre | Parpaing LdV lambda 32 de 100 mm (R=3,15). Plâtre | Parpaing LdV lambda 32 de 100 mm (R=3,15). Plâtre | Parpaing LdV lambda 32 de 100 mm (R=3,15). Plâtre | Parpaing LdV lambda 32 de 100 mm (R=3,15). Plâtre | Parpaing LdV lambda 32 de 100 mm (R=3,15). Plâtre | Parpaing LdV lambda 32 de 100 mm (R=3,15). Plâtre | Parpaing LdV lambda 32 de 100 mm (R=3,15). Plâtre | Parpaing LdV lambda 32 de 100 mm (R=3,15). Plâtre | Parpaing LdV lambda 32 de 100 mm (R=3,15). Plâtre | Parpaing LdV lambda 32 de 100 mm (R=3,15). Plâtre | Parpaing LdV lambda 32 de 100 mm (R=3,15). Plâtre | Parpaing LdV lambda 32 de 100 mm (R=3,15). Plâtre | Parpaing LdV lambda 32 de 100 mm (R=3,15). Plâtre | Parpaing LdV lambda 32 de 100 mm (R=3,15). Plâtre | Parpaing LdV lambda 32 de 100 mm (R=3,15). Plâtre | Parpaing LdV lambda 32 de 100 mm (R=3,15). Plâtre | Parpaing LdV lambda 32 de 100 mm (R=3,15). Plâtre | Parpaing LdV lambda 32 de 120 mm (R=3,75). Plâtre | Parpaing LdV lambda 32 de 140 mm (R=4,35). Plâtre | Parpaing LdV lambda 32 de 100 mm (R=3,15). Plâtre | Parpaing LdV lambda 32 de 100 mm (R=3,15). Plâtre | Brique (Ru=0,80) LdV lambda 32 de 100 mm (R=3,15). Plâtre | OSB + Ossature bois 45x145 entraxe 60 + Laine de verre 14,5 cm lambda 35 (R=4,10) entre montant + Laine de verre 3 cm lambda 35 (R=0,75) côté intérieur. Plâtre | Parpaing LdV lambda 32 de 100 mm (R=3,15). Plâtre | Parpaing LdV lambda 32 de 100 mm (R=3,15). Plâtre | Brique (Ru=0,80) LdV lambda 32 de 120 mm (R=3,75). Plâtre | Brique (Ru=1,45) PU de 120 mm (R=5,55). Plâtre | Brique (Ru=1,45) PU de 120 mm (R=5,55). Plâtre | OSB + Ossature bois 45x145 entraxe 60 + Laine de verre 14,5 cm lambda 32 (R=4,50) entre montant + Laine de verre 8 cm lambda 32 (R=2,5) côté intérieur. Plâtre | Parpaing, PU de 120 mm (R=5,55). Plâtre | Parpaing LdV lambda 32 de 100 mm (R=3,15). Plâtre | Parpaing LdV lambda 32 de 100 mm (R=3,15). Plâtre | Parpaing LdV lambda 32 de 100 mm (R=3,15). Plâtre | Parpaing LdV lambda 32 de 100 mm (R=3,15). Plâtre | Parpaing LdV lambda 32 de 100 mm (R=3,15). Plâtre | Parpaing LdV lambda 32 de 100 mm (R=3,15). Plâtre | Parpaing LdV lambda 32 de 100 mm (R=3,15). Plâtre | Parpaing LdV lambda 32 de 100 mm (R=3,15). Plâtre | Parpaing LdV lambda 32 de 100 mm (R=3,15). Plâtre | Parpaing LdV lambda 32 de 100 mm (R=3,15). Plâtre | Parpaing LdV lambda 32 de 100 mm (R=3,15). Plâtre | Parpaing LdV lambda 32 de 100 mm (R=3,15). Plâtre | Parpaing LdV lambda 32 de 100 mm (R=3,15). Plâtre | Parpaing LdV lambda 32 de 100 mm (R=3,15). Plâtre | Parpaing LdV lambda 32 de 100 mm (R=3,15). Plâtre | Parpaing LdV lambda 32 de 100 mm (R=3,15). Plâtre | Parpaing LdV lambda 32 de 100 mm (R=3,15). Plâtre | Parpaing LdV lambda 32 de 100 mm (R=3,15). Plâtre | Parpaing LdV lambda 32 de 100 mm (R=3,15). Plâtre | Parpaing LdV lambda 32 de 100 mm (R=3,15). Plâtre | Parpaing LdV lambda 32 de 100 mm (R=3,15). Plâtre | Parpaing LdV lambda 32 de 100 mm (R=3,15). Plâtre | [31 empty] | Brique (Ru=0,80) LdV lambda 32 de 100 mm (R=3,15). Plâtre | Brique (Ru=1,45) LdV lambda 32 de 100 mm (R=3,15). Plâtre | Brique (Ru=1,45) PU de 120 mm (R=5,55). Plâtre | OSB + Ossature bois 45x145 entraxe 60 + Laine de verre 14,5 cm lambda 35 (R=4,10) entre montant + Laine de verre 3 cm lambda 35 (R=0,75) côté intérieur. Plâtre | Parpaing LdV lambda 32 de 100 mm (R=3,15). Plâtre | Parpaing LdV lambda 32 de 100 mm (R=3,15). Plâtre | Parpaing LdV lambda 32 de 100 mm (R=3,15). Plâtre | Parpaing LdV lambda 32 de 100 mm (R=3,15). Plâtre | Parpaing LdV lambda 32 de 100 mm (R=3,15). Plâtre | Parpaing LdV lambda 32 de 100 mm (R=3,15). Plâtre | Parpaing LdV lambda 32 de 100 mm (R=3,15). Plâtre | Parpaing LdV lambda 32 de 100 mm (R=3,15). Plâtre | Brique (Ru=1,45) LdV lambda 32 de 100 mm (R=3,15). Plâtre | Brique (Ru=1,45) LdV lambda 32 de 120 mm (R=3,75). Plâtre | Brique (Ru=1,45) LdV lambda 32 de 120 mm (R=3,75). Plâtre | Brique (Ru=1,45) PU de 120 mm (R=5,55). Plâtre | Brique (Ru=1,45) PU de 120 mm (R=5,55). Plâtre | Brique (Ru=1,45) PU de 120 mm (R=5,55). Plâtre | Brique (Ru=1,45) PU de 120 mm (R=5,55). Plâtre | Brique (Ru=1,45) PU de 120 mm (R=5,55). Plâtre | Brique (Ru=1,45) PU de 120 mm (R=5,55). Plâtre | Brique (Ru=1,45) PU de 120 mm (R=5,55). Plâtre | OSB + Ossature bois 45x145 entraxe 60 + Laine de verre 14,5 cm lambda 32 (R=4,50) entre montant + Laine de verre 8 cm lambda 32 (R=2,5) côté intérieur. Plâtre | Parpaing, PU de 120 mm (R=5,55). Plâtre | Parpaing LdV lambda 32 de 100 mm (R=3,15). Plâtre | Parpaing LdV lambda 32 de 100 mm (R=3,15). Plâtre | Parpaing LdV lambda 32 de 100 mm (R=3,15). Plâtre | Parpaing LdV lambda 32 de 100 mm (R=3,15). Plâtre | Parpaing LdV lambda 32 de 100 mm (R=3,15). Plâtre | Parpaing LdV lambda 32 de 100 mm (R=3,15). Plâtre | Parpaing LdV lambda 32 de 100 mm (R=3,15). Plâtre | Parpaing LdV lambda 32 de 100 mm (R=3,15). Plâtre | Parpaing LdV lambda 32 de 100 mm (R=3,15). Plâtre | Parpaing LdV lambda 32 de 100 mm (R=3,15). Plâtre | Parpaing LdV lambda 32 de 100 mm (R=3,15). Plâtre | Parpaing LdV lambda 32 de 100 mm (R=3,15). Plâtre | Parpaing LdV lambda 32 de 100 mm (R=3,15). Plâtre | Parpaing LdV lambda 32 de 100 mm (R=3,15). Plâtre | Parpaing LdV lambda 32 de 100 mm (R=3,15). Plâtre | Parpaing LdV lambda 32 de 100 mm (R=3,15). Plâtre | Parpaing LdV lambda 32 de 100 mm (R=3,15). Plâtre | Parpaing LdV lambda 32 de 100 mm (R=3,15). Plâtre | Parpaing LdV lambda 32 de 100 mm (R=3,15). Plâtre | Parpaing LdV lambda 32 de 120 mm (R=3,75). Plâtre | Parpaing LdV lambda 32 de 140 mm (R=4,35). Plâtre | Parpaing LdV lambda 32 de 100 mm (R=3,15). Plâtre | Parpaing LdV lambda 32 de 100 mm (R=3,15). Plâtre | Brique (Ru=0,80) LdV lambda 32 de 100 mm (R=3,15). Plâtre | OSB + Ossature bois 45x145 entraxe 60 + Laine de verre 14,5 cm lambda 35 (R=4,10) entre montant + Laine de verre 3 cm lambda 35 (R=0,75) côté intérieur. Plâtre | Parpaing LdV lambda 32 de 100 mm (R=3,15). Plâtre | Parpaing LdV lambda 32 de 100 mm (R=3,15). Plâtre | Brique (Ru=0,80) LdV lambda 32 de 120 mm (R=3,75). Plâtre | Brique (Ru=1,45) PU de 120 mm (R=5,55). Plâtre | Brique (Ru=1,45) PU de 120 mm (R=5,55). Plâtre | OSB + Ossature bois 45x145 entraxe 60 + Laine de verre 14,5 cm lambda 32 (R=4,50) entre montant + Laine de verre 8 cm lambda 32 (R=2,5) côté intérieur. Plâtre | Parpaing, PU de 120 mm (R=5,55). Plâtre | Parpaing LdV lambda 32 de 100 mm (R=3,15). Plâtre | Parpaing LdV lambda 32 de 100 mm (R=3,15). Plâtre | Parpaing LdV lambda 32 de 100 mm (R=3,15). Plâtre | Parpaing LdV lambda 32 de 100 mm (R=3,15). Plâtre | Parpaing LdV lambda 32 de 100 mm (R=3,15). Plâtre | Parpaing LdV lambda 32 de 100 mm (R=3,15). Plâtre | Parpaing LdV lambda 32 de 100 mm (R=3,15). Plâtre | Parpaing LdV lambda 32 de 100 mm (R=3,15). Plâtre | Parpaing LdV lambda 32 de 100 mm (R=3,15). Plâtre | Parpaing LdV lambda 32 de 100 mm (R=3,15). Plâtre | Parpaing LdV lambda 32 de 100 mm (R=3,15). Plâtre | Parpaing LdV lambda 32 de 100 mm (R=3,15). Plâtre | Parpaing LdV lambda 32 de 100 mm (R=3,15). Plâtre | Parpaing LdV lambda 32 de 100 mm (R=3,15). Plâtre | Parpaing LdV lambda 32 de 100 mm (R=3,15). Plâtre | Parpaing LdV lambda 32 de 100 mm (R=3,15). Plâtre | Parpaing LdV lambda 32 de 100 mm (R=3,15). Plâtre | Parpaing LdV lambda 32 de 100 mm (R=3,15). Plâtre | Parpaing LdV lambda 32 de 100 mm (R=3,15). Plâtre | Parpaing LdV lambda 32 de 100 mm (R=3,15). Plâtre | Parpaing LdV lambda 32 de 100 mm (R=3,15). Plâtre | Parpaing LdV lambda 32 de 100 mm (R=3,15). Plâtre | [31 empty] | Brique (Ru=0,80) LdV lambda 32 de 100 mm (R=3,15). Plâtre | Brique (Ru=0,80) LdV lambda 32 de 120 mm (R=3,75). Plâtre | OSB + Ossature bois 45x145 entraxe 60 + Laine de verre 14,5 cm lambda 35 (R=4,10) entre montant + Laine de verre 3 cm lambda 35 (R=0,75) côté intérieur. Plâtre | Parpaing LdV lambda 32 de 100 mm (R=3,15). Plâtre | Parpaing LdV lambda 32 de 100 mm (R=3,15). Plâtre | Parpaing LdV lambda 32 de 100 mm (R=3,15). Plâtre | Parpaing LdV lambda 32 de 100 mm (R=3,15). Plâtre | Parpaing LdV lambda 32 de 100 mm (R=3,15). Plâtre | Parpaing LdV lambda 32 de 100 mm (R=3,15). Plâtre | Parpaing LdV lambda 32 de 100 mm (R=3,15). Plâtre | Parpaing LdV lambda 32 de 100 mm (R=3,15). Plâtre | Parpaing LdV lambda 32 de 100 mm (R=3,15). Plâtre | Brique (Ru=0,80) LdV lambda 32 de 120 mm (R=3,75). Plâtre | Brique (Ru=0,80) LdV lambda 32 de 120 mm (R=3,75). Plâtre | Brique (Ru=0,80) LdV lambda 32 de 120 mm (R=3,75). Plâtre | Brique (Ru=0,80) LdV lambda 32 de 120 mm (R=3,75). Plâtre | Brique (Ru=0,80) LdV lambda 32 de 120 mm (R=3,75). Plâtre | Brique (Ru=1,45) PU de 120 mm (R=5,55). Plâtre | Brique (Ru=1,45) PU de 120 mm (R=5,55). Plâtre | OSB + Ossature bois 45x145 entraxe 60 + Laine de verre 14,5 cm lambda 32 (R=4,50) entre montant + Laine de verre 8 cm lambda 32 (R=2,5) côté intérieur. Plâtre | Parpaing LdV lambda 32 de 100 mm (R=3,15). Plâtre | Parpaing LdV lambda 32 de 100 mm (R=3,15). Plâtre | Parpaing LdV lambda 32 de 100 mm (R=3,15). Plâtre | Parpaing LdV lambda 32 de 120 mm (R=3,75). Plâtre | Parpaing LdV lambda 32 de 100 mm (R=3,15). Plâtre | Parpaing LdV lambda 32 de 100 mm (R=3,15). Plâtre | Parpaing LdV lambda 32 de 100 mm (R=3,15). Plâtre | Parpaing LdV lambda 32 de 100 mm (R=3,15). Plâtre | Parpaing LdV lambda 32 de 100 mm (R=3,15). Plâtre | Parpaing LdV lambda 32 de 100 mm (R=3,15). Plâtre | Parpaing LdV lambda 32 de 100 mm (R=3,15). Plâtre | Parpaing LdV lambda 32 de 100 mm (R=3,15). Plâtre | Parpaing LdV lambda 32 de 100 mm (R=3,15). Plâtre | Parpaing LdV lambda 32 de 100 mm (R=3,15). Plâtre | Parpaing LdV lambda 32 de 100 mm (R=3,15). Plâtre | Parpaing LdV lambda 32 de 100 mm (R=3,15). Plâtre | Parpaing LdV lambda 32 de 100 mm (R=3,15). Plâtre | Parpaing LdV lambda 32 de 100 mm (R=3,15). Plâtre | Parpaing LdV lambda 32 de 100 mm (R=3,15). Plâtre | Parpaing LdV lambda 32 de 100 mm (R=3,15). Plâtre | Parpaing LdV lambda 32 de 100 mm (R=3,15). Plâtre | Parpaing LdV lambda 32 de 100 mm (R=3,15). Plâtre | Parpaing LdV lambda 32 de 100 mm (R=3,15). Plâtre | Parpaing LdV lambda 32 de 120 mm (R=3,75). Plâtre | Parpaing LdV lambda 32 de 140 mm (R=4,35). Plâtre | Parpaing LdV lambda 32 de 100 mm (R=3,15). Plâtre | Parpaing LdV lambda 32 de 100 mm (R=3,15). Plâtre
|  | Toiture terrasse accessible | R 346 601: Entrevous non isolants, PU 100 mm (R=4,5) + LdV sous face lambda 32 de 70 mm (R=2,2); R 346 602: OSB + Solivage Bois 75x225 entraxe 50 + Laine de verre 22 cm lambda 32 (R=6,85) entre solive + OSB + PU 30 mm (R=1,35); R 346 603: Entrevous non isolants, PU 100 mm (R=4,5) + LdV sous face lambda 32 de 70 mm (R=2,2); R 346 604: Entrevous non isolants, PU 100 mm (R=4,5) + LdV sous face lambda 32 de 70 mm (R=2,2); R 346 605: Entrevous non isolants, PU 120 mm (R=5,55) + LdV sous face lambda 32 de 70 mm (R=2,2); R 346 606: Entrevous non isolants, PU 120 mm (R=5,55) + LdV sous face lambda 32 de 140 mm (R=4,35); R 346 607: Entrevous non isolants, PU 120 mm (R=5,55) + LdV sous face lambda 32 de 140 mm (R=4,35); R 346 608: OSB + Solivage Bois 75x225 entraxe 50 + Laine de verre 22 cm lambda 32 (R=6,85) entre solive + OSB + PU 80 mm (R=3,6); R 346 609: Entrevous non isolants, PU 120 mm (R=5,55) + LdV sous face lambda 32 de 140 mm (R=4,35); R 346 610: Entrevous non isolants, PU 100 mm (R=4,5) + LdV sous face lambda 32 de 70 mm (R=2,2); R 346 611: Entrevous non isolants, PU 100 mm (R=4,5) + LdV sous face lambda 32 de 70 mm (R=2,2); R 346 612: Entrevous non isolants, PU 100 mm (R=4,5) + LdV sous face lambda 32 de 70 mm (R=2,2); R 346 613: Entrevous non isolants, PU 100 mm (R=4,5) + LdV sous face lambda 32 de 70 mm (R=2,2); R 346 614: Entrevous non isolants, PU 100 mm (R=4,5) + LdV sous face lambda 32 de 70 mm (R=2,2); R 346 615: Entrevous non isolants, PU 100 mm (R=4,5) + LdV sous face lambda 32 de 70 mm (R=2,2); R 346 616: Entrevous non isolants, PU 100 mm (R=4,5) + LdV sous face lambda 32 de 70 mm (R=2,2); R 346 617: Entrevous non isolants, PU 100 mm (R=4,5) + LdV sous face lambda 32 de 70 mm (R=2,2); R 346 618: Entrevous non isolants, PU 100 mm (R=4,5) + LdV sous face lambda 32 de 70 mm (R=2,2); R 346 619: Entrevous non isolants, PU 100 mm (R=4,5) + LdV sous face lambda 32 de 140 mm (R=4,35); R 346 620: Entrevous non isolants, PU 100 mm (R=4,5) + LdV sous face lambda 32 de 140 mm (R=4,35); R 346 621: Entrevous non isolants, PU 100 mm (R=4,5) + LdV sous face lambda 32 de 140 mm (R=4,35); R 346 622: Entrevous non isolants, PU 100 mm (R=4,5) + LdV sous face lambda 32 de 140 mm (R=4,35); R 346 623: Entrevous non isolants, PU 100 mm (R=4,5) + LdV sous face lambda 32 de 70 mm (R=2,2); R 346 624: Entrevous non isolants, PU 100 mm (R=4,5) + LdV sous face lambda 32 de 70 mm (R=2,2); R 346 625: Entrevous non isolants, PU 100 mm (R=4,5) + LdV sous face lambda 32 de 70 mm (R=2,2); R 346 626: Entrevous non isolants, PU 100 mm (R=4,5) + LdV sous face lambda 32 de 70 mm (R=2,2); R 346 627: Entrevous non isolants, PU 100 mm (R=4,5) + LdV sous face lambda 32 de 70 mm (R=2,2); R 346 628: Entrevous non isolants, PU 100 mm (R=4,5) + LdV sous face lambda 32 de 70 mm (R=2,2); R 346 629: Entrevous non isolants, PU 100 mm (R=4,5) + LdV sous face lambda 32 de 70 mm (R=2,2); R 346 630: Entrevous non isolants, PU 100 mm (R=4,5) + LdV sous face lambda 32 de 70 mm (R=2,2); R 346 631: Entrevous non isolants, PU 100 mm (R=4,5) + LdV sous face lambda 32 de 70 mm (R=2,2); R 346 710: Entrevous non isolants, PU 100 mm (R=4,5) + LdV sous face lambda 32 de 70 mm (R=2,2); R 346 711: OSB + Solivage Bois 75x225 entraxe 50 + Laine de verre 22 cm lambda 32 (R=6,85) entre solive + OSB + PU 30 mm (R=1,35); R 346 712: Entrevous non isolants, PU 100 mm (R=4,5) + LdV sous face lambda 32 de 70 mm (R=2,2); R 346 713: Entrevous non isolants, PU 100 mm (R=4,5) + LdV sous face lambda 32 de 70 mm (R=2,2); R 346 714: Entrevous non isolants, PU 120 mm (R=5,55) + LdV sous face lambda 32 de 70 mm (R=2,2); R 346 715: Entrevous non isolants, PU 120 mm (R=5,55) + LdV sous face lambda 32 de 140 mm (R=4,35); R 346 716: Entrevous non isolants, PU 120 mm (R=5,55) + LdV sous face lambda 32 de 140 mm (R=4,35); R 346 717: OSB + Solivage Bois 75x225 entraxe 50 + Laine de verre 22 cm lambda 32 (R=6,85) entre solive + OSB + PU 80 mm (R=3,6); R 346 718: Entrevous non isolants, PU 120 mm (R=5,55) + LdV sous face lambda 32 de 140 mm (R=4,35); R 346 719: Entrevous non isolants, PU 100 mm (R=4,5) + LdV sous face lambda 32 de 70 mm (R=2,2); R 346 720: Entrevous non isolants, PU 100 mm (R=4,5) + LdV sous face lambda 32 de 70 mm (R=2,2); R 346 721: Entrevous non isolants, PU 100 mm (R=4,5) + LdV sous face lambda 32 de 70 mm (R=2,2); R 346 722: Entrevous non isolants, PU 100 mm (R=4,5) + LdV sous face lambda 32 de 70 mm (R=2,2); R 346 723: Entrevous non isolants, PU 100 mm (R=4,5) + LdV sous face lambda 32 de 70 mm (R=2,2); R 346 724: Entrevous non isolants, PU 100 mm (R=4,5) + LdV sous face lambda 32 de 70 mm (R=2,2); R 346 725: Entrevous non isolants, PU 100 mm (R=4,5) + LdV sous face lambda 32 de 70 mm (R=2,2); R 346 726: Entrevous non isolants, PU 100 mm (R=4,5) + LdV sous face lambda 32 de 70 mm (R=2,2); R 346 727: Entrevous non isolants, PU 100 mm (R=4,5) + LdV sous face lambda 32 de 70 mm (R=2,2); R 346 728: Entrevous non isolants, PU 100 mm (R=4,5) + LdV sous face lambda 32 de 140 mm (R=4,35); R 346 729: Entrevous non isolants, PU 100 mm (R=4,5) + LdV sous face lambda 32 de 140 mm (R=4,35); R 346 730: Entrevous non isolants, PU 100 mm (R=4,5) + LdV sous face lambda 32 de 140 mm (R=4,35); R 346 731: Entrevous non isolants, PU 100 mm (R=4,5) + LdV sous face lambda 32 de 140 mm (R=4,35); R 346 732: Entrevous non isolants, PU 100 mm (R=4,5) + LdV sous face lambda 32 de 70 mm (R=2,2); R 346 733: Entrevous non isolants, PU 100 mm (R=4,5) + LdV sous face lambda 32 de 70 mm (R=2,2); R 346 734: Entrevous non isolants, PU 100 mm (R=4,5) + LdV sous face lambda 32 de 70 mm (R=2,2); R 346 735: Entrevous non isolants, PU 100 mm (R=4,5) + LdV sous face lambda 32 de 70 mm (R=2,2); R 346 736: Entrevous non isolants, PU 100 mm (R=4,5) + LdV sous face lambda 32 de 70 mm (R=2,2); R 346 737: Entrevous non isolants, PU 100 mm (R=4,5) + LdV sous face lambda 32 de 70 mm (R=2,2); R 346 738: Entrevous non isolants, PU 100 mm (R=4,5) + LdV sous face lambda 32 de 70 mm (R=2,2); R 346 739: Entrevous non isolants, PU 100 mm (R=4,5) + LdV sous face lambda 32 de 70 mm (R=2,2); R 346 740: Entrevous non isolants, PU 100 mm (R=4,5) + LdV sous face lambda 32 de 70 mm (R=2,2); R 346 819: Entrevous non isolants, PU 100 mm (R=4,5) + LdV sous face lambda 32 de 70 mm (R=2,2); R 346 820: OSB + Solivage Bois 75x225 entraxe 50 + Laine de verre 22 cm lambda 32 (R=6,85) entre solive + OSB + PU 30 mm (R=1,35); R 346 821: Entrevous non isolants, PU 100 mm (R=4,5) + LdV sous face lambda 32 de 70 mm (R=2,2); R 346 822: Entrevous non isolants, PU 100 mm (R=4,5) + LdV sous face lambda 32 de 70 mm (R=2,2); R 346 823: Entrevous non isolants, PU 120 mm (R=5,55) + LdV sous face lambda 32 de 70 mm (R=2,2); R 346 824: Entrevous non isolants, PU 120 mm (R=5,55) + LdV sous face lambda 32 de 140 mm (R=4,35); R 346 825: Entrevous non isolants, PU 120 mm (R=5,55) + LdV sous face lambda 32 de 140 mm (R=4,35); R 346 826: OSB + Solivage Bois 75x225 entraxe 50 + Laine de verre 22 cm lambda 32 (R=6,85) entre solive + OSB + PU 80 mm (R=3,6); R 346 827: Entrevous non isolants, PU 120 mm (R=5,55) + LdV sous face lambda 32 de 140 mm (R=4,35); R 346 828: Entrevous non isolants, PU 100 mm (R=4,5) + LdV sous face lambda 32 de 70 mm (R=2,2); R 346 829: Entrevous non isolants, PU 100 mm (R=4,5) + LdV sous face lambda 32 de 70 mm (R=2,2); R 346 830: Entrevous non isolants, PU 100 mm (R=4,5) + LdV sous face lambda 32 de 70 mm (R=2,2); R 346 831: Entrevous non isolants, PU 100 mm (R=4,5) + LdV sous face lambda 32 de 70 mm (R=2,2); R 346 832: Entrevous non isolants, PU 100 mm (R=4,5) + LdV sous face lambda 32 de 70 mm (R=2,2); R 346 833: Entrevous non isolants, PU 100 mm (R=4,5) + LdV sous face lambda 32 de 70 mm (R=2,2); R 346 834: Entrevous non isolants, PU 100 mm (R=4,5) + LdV sous face lambda 32 de 70 mm (R=2,2); R 346 835: Entrevous non isolants, PU 100 mm (R=4,5) + LdV sous face lambda 32 de 70 mm (R=2,2); R 346 836: Entrevous non isolants, PU 100 mm (R=4,5) + LdV sous face lambda 32 de 70 mm (R=2,2); R 346 837: Entrevous non isolants, PU 100 mm (R=4,5) + LdV sous face lambda 32 de 140 mm (R=4,35); R 346 838: Entrevous non isolants, PU 100 mm (R=4,5) + LdV sous face lambda 32 de 140 mm (R=4,35); R 346 839: Entrevous non isolants, PU 100 mm (R=4,5) + LdV sous face lambda 32 de 140 mm (R=4,35); R 346 840: Entrevous non isolants, PU 100 mm (R=4,5) + LdV sous face lambda 32 de 140 mm (R=4,35); R 346 841: Entrevous non isolants, PU 100 mm (R=4,5) + LdV sous face lambda 32 de 70 mm (R=2,2); R 346 842: Entrevous non isolants, PU 100 mm (R=4,5) + LdV sous face lambda 32 de 70 mm (R=2,2); R 346 843: Entrevous non isolants, PU 100 mm (R=4,5) + LdV sous face lambda 32 de 70 mm (R=2,2); R 346 844: Entrevous non isolants, PU 100 mm (R=4,5) + LdV sous face lambda 32 de 70 mm (R=2,2); R 346 845: Entrevous non isolants, PU 100 mm (R=4,5) + LdV sous face lambda 32 de 70 mm (R=2,2); R 346 846: Entrevous non isolants, PU 100 mm (R=4,5) + LdV sous face lambda 32 de 70 mm (R=2,2); R 346 847: Entrevous non isolants, PU 100 mm (R=4,5) + LdV sous face lambda 32 de 70 mm (R=2,2); R 346 848: Entrevous non isolants, PU 100 mm (R=4,5) + LdV sous face lambda 32 de 70 mm (R=2,2); R 346 849: Entrevous non isolants, PU 100 mm (R=4,5) + LdV sous face lambda 32 de 70 mm (R=2,2)
Toiture terrasse inaccessible
|  | Toiture combles perdus | R 346 570: Laine de verre soufflée lambda 40 de 300 mm (R=7) plâtre; R 346 571: Laine de verre soufflée lambda 40 de 240 mm (R=6) plâtre; R 346 572: Laine de verre soufflée lambda 40 de 320 mm (R=8) plâtre; R 346 573: Laine de verre soufflée lambda 40 de 320 mm (R=8) plâtre; R 346 574: Laine de verre soufflée lambda 40 de 400 mm (R=10) plâtre; R 346 575: Laine de verre soufflée lambda 40 de 400 mm (R=10) plâtre; R 346 576: Laine de verre soufflée lambda 40 de 400 mm (R=10) plâtre; R 346 577: Laine de verre soufflée lambda 40 de 400 mm (R=10) plâtre; R 346 578: Laine de verre soufflée lambda 40 de 400 mm (R=10) plâtre; R 346 579: Laine de verre soufflée lambda 40 de 320 mm (R=8) plâtre; R 346 580: Laine de verre soufflée lambda 40 de 320 mm (R=8) plâtre; R 346 581: Laine de verre soufflée lambda 40 de 320 mm (R=8) plâtre; R 346 582: Laine de verre soufflée lambda 40 de 320 mm (R=8) plâtre; R 346 583: Laine de verre soufflée lambda 40 de 320 mm (R=8) plâtre; R 346 584: Laine de verre soufflée lambda 40 de 320 mm (R=8) plâtre; R 346 585: Laine de verre soufflée lambda 40 de 320 mm (R=8) plâtre; R 346 586: Laine de verre soufflée lambda 40 de 320 mm (R=8) plâtre; R 346 587: Laine de verre soufflée lambda 40 de 320 mm (R=8) plâtre; R 346 588: Laine de verre soufflée lambda 40 de 320 mm (R=8) plâtre; R 346 589: Laine de verre soufflée lambda 40 de 320 mm (R=8) plâtre; R 346 590: Laine de verre soufflée lambda 40 de 320 mm (R=8) plâtre; R 346 591: Laine de verre soufflée lambda 40 de 320 mm (R=8) plâtre; R 346 592: Laine de verre soufflée lambda 40 de 320 mm (R=8) plâtre; R 346 593: Laine de verre soufflée lambda 40 de 320 mm (R=8) plâtre; R 346 594: Laine de verre soufflée lambda 40 de 320 mm (R=8) plâtre; R 346 595: Laine de verre soufflée lambda 40 de 320 mm (R=8) plâtre; R 346 596: Laine de verre soufflée lambda 40 de 320 mm (R=8) plâtre; R 346 597: Laine de verre soufflée lambda 40 de 320 mm (R=8) plâtre; R 346 598: Laine de verre soufflée lambda 40 de 320 mm (R=8) plâtre; R 346 599: Laine de verre soufflée lambda 40 de 320 mm (R=8) plâtre; R 346 600: Laine de verre soufflée lambda 40 de 320 mm (R=8) plâtre; R 346 679: Laine de verre soufflée lambda 40 de 300 mm (R=7) plâtre; R 346 680: Laine de verre soufflée lambda 40 de 240 mm (R=6) plâtre; R 346 681: Laine de verre soufflée lambda 40 de 360 mm (R=9) plâtre; R 346 682: Laine de verre soufflée lambda 40 de 360 mm (R=9) plâtre; R 346 683: Laine de verre soufflée lambda 40 de 400 mm (R=10) plâtre; R 346 684: Laine de verre soufflée lambda 40 de 400 mm (R=10) plâtre; R 346 685: Laine de verre soufflée lambda 40 de 400 mm (R=10) plâtre; R 346 686: Laine de verre soufflée lambda 40 de 400 mm (R=10) plâtre; R 346 687: Laine de verre soufflée lambda 40 de 400 mm (R=10) plâtre; R 346 688: Laine de verre soufflée lambda 40 de 360 mm (R=9) plâtre; R 346 689: Laine de verre soufflée lambda 40 de 360 mm (R=9) plâtre; R 346 690: Laine de verre soufflée lambda 40 de 360 mm (R=9) plâtre; R 346 691: Laine de verre soufflée lambda 40 de 360 mm (R=9) plâtre; R 346 692: Laine de verre soufflée lambda 40 de 360 mm (R=9) plâtre; R 346 693: Laine de verre soufflée lambda 40 de 360 mm (R=9) plâtre; R 346 694: Laine de verre soufflée lambda 40 de 360 mm (R=9) plâtre; R 346 695: Laine de verre soufflée lambda 40 de 360 mm (R=9) plâtre; R 346 696: Laine de verre soufflée lambda 40 de 360 mm (R=9) plâtre; R 346 697: Laine de verre soufflée lambda 40 de 360 mm (R=9) plâtre; R 346 698: Laine de verre soufflée lambda 40 de 360 mm (R=9) plâtre; R 346 699: Laine de verre soufflée lambda 40 de 360 mm (R=9) plâtre; R 346 700: Laine de verre soufflée lambda 40 de 360 mm (R=9) plâtre; R 346 701: Laine de verre soufflée lambda 40 de 360 mm (R=9) plâtre; R 346 702: Laine de verre soufflée lambda 40 de 360 mm (R=9) plâtre; R 346 703: Laine de verre soufflée lambda 40 de 360 mm (R=9) plâtre; R 346 704: Laine de verre soufflée lambda 40 de 360 mm (R=9) plâtre; R 346 705: Laine de verre soufflée lambda 40 de 360 mm (R=9) plâtre; R 346 706: Laine de verre soufflée lambda 40 de 360 mm (R=9) plâtre; R 346 707: Laine de verre soufflée lambda 40 de 360 mm (R=9) plâtre; R 346 708: Laine de verre soufflée lambda 40 de 360 mm (R=9) plâtre; R 346 709: Laine de verre soufflée lambda 40 de 360 mm (R=9) plâtre; R 346 788: Laine de verre soufflée lambda 40 de 360 mm (R=9) plâtre; R 346 789: Laine de verre soufflée lambda 40 de 240 mm (R=6) plâtre; R 346 790: Laine de verre soufflée lambda 40 de 400 mm (R=10) plâtre; R 346 791: Laine de verre soufflée lambda 40 de 400 mm (R=10) plâtre; R 346 792: Laine de verre soufflée lambda 40 de 400 mm (R=10) plâtre; R 346 793: Laine de verre soufflée lambda 40 de 400 mm (R=10) plâtre; R 346 794: Laine de verre soufflée lambda 40 de 400 mm (R=10) plâtre; R 346 795: Laine de verre soufflée lambda 40 de 400 mm (R=10) plâtre; R 346 796: Laine de verre soufflée lambda 40 de 400 mm (R=10) plâtre; R 346 797: Laine de verre soufflée lambda 40 de 400 mm (R=10) plâtre; R 346 798: Laine de verre soufflée lambda 40 de 400 mm (R=10) plâtre; R 346 799: Laine de verre soufflée lambda 40 de 400 mm (R=10) plâtre; R 346 800: Laine de verre soufflée lambda 40 de 400 mm (R=10) plâtre; R 346 801: Laine de verre soufflée lambda 40 de 400 mm (R=10) plâtre; R 346 802: Laine de verre soufflée lambda 40 de 400 mm (R=10) plâtre; R 346 803: Laine de verre soufflée lambda 40 de 400 mm (R=10) plâtre; R 346 804: Laine de verre soufflée lambda 40 de 400 mm (R=10) plâtre; R 346 805: Laine de verre soufflée lambda 40 de 400 mm (R=10) plâtre; R 346 806: Laine de verre soufflée lambda 40 de 400 mm (R=10) plâtre; R 346 807: Laine de verre soufflée lambda 40 de 400 mm (R=10) plâtre; R 346 808: Laine de verre soufflée lambda 40 de 400 mm (R=10) plâtre; R 346 809: Laine de verre soufflée lambda 40 de 400 mm (R=10) plâtre; R 346 810: Laine de verre soufflée lambda 40 de 400 mm (R=10) plâtre; R 346 811: Laine de verre soufflée lambda 40 de 400 mm (R=10) plâtre; R 346 812: Laine de verre soufflée lambda 40 de 400 mm (R=10) plâtre; R 346 813: Laine de verre soufflée lambda 40 de 400 mm (R=10) plâtre; R 346 814: Laine de verre soufflée lambda 40 de 400 mm (R=10) plâtre; R 346 815: Laine de verre soufflée lambda 40 de 400 mm (R=10) plâtre; R 346 816: Laine de verre soufflée lambda 40 de 400 mm (R=10) plâtre; R 346 817: Laine de verre soufflée lambda 40 de 400 mm (R=10) plâtre; R 346 818: Laine de verre soufflée lambda 40 de 400 mm (R=10) plâtre
|  | Toiture Rampants (combles aménagés) | R 346 632: Laine de verre soufflée lambda 35 de 220 mm (R=6) plâtre; R 346 633: Laine de verre soufflée lambda 35 de 360 mm (R=10) plâtre; R 346 634: Laine de verre soufflée lambda 35 de 360 mm (R=10) plâtre; R 346 635: Laine de verre soufflée lambda 35 de 220 mm (R=6) plâtre; R 346 636: Laine de verre soufflée lambda 35 de 280 mm (R=8) plâtre; R 346 637: Laine de verre soufflée lambda 35 de 280 mm (R=8) plâtre; R 346 638: Laine de verre soufflée lambda 35 de 280 mm (R=8) plâtre; R 346 639: Laine de verre soufflée lambda 35 de 280 mm (R=8) plâtre; R 346 640: Laine de verre soufflée lambda 35 de 360 mm (R=10) plâtre; R 346 641: Laine de verre soufflée lambda 35 de 280 mm (R=8) plâtre; R 346 642: Laine de verre soufflée lambda 35 de 280 mm (R=8) plâtre; R 346 643: Laine de verre soufflée lambda 35 de 360 mm (R=10) plâtre; R 346 644: Laine de verre soufflée lambda 35 de 360 mm (R=10) plâtre; R 346 645: Laine de verre soufflée lambda 35 de 360 mm (R=10) plâtre; R 346 646: Laine de verre soufflée lambda 35 de 360 mm (R=10) plâtre; R 346 647: Laine de verre soufflée lambda 35 de 360 mm (R=10) plâtre; R 346 648: Laine de verre soufflée lambda 35 de 360 mm (R=10) plâtre; R 346 649: Laine de verre soufflée lambda 35 de 360 mm (R=10) plâtre; R 346 650: Laine de verre soufflée lambda 35 de 360 mm (R=10) plâtre; R 346 651: Laine de verre soufflée lambda 35 de 360 mm (R=10) plâtre; R 346 652: Laine de verre soufflée lambda 35 de 360 mm (R=10) plâtre; R 346 653: Laine de verre soufflée lambda 35 de 360 mm (R=10) plâtre; R 346 654: Laine de verre soufflée lambda 35 de 360 mm (R=10) plâtre; R 346 655: Laine de verre soufflée lambda 35 de 360 mm (R=10) plâtre; R 346 656: Laine de verre soufflée lambda 35 de 280 mm (R=8) plâtre; R 346 657: Laine de verre soufflée lambda 35 de 280 mm (R=8) plâtre; R 346 658: Laine de verre soufflée lambda 35 de 280 mm (R=8) plâtre; R 346 659: Laine de verre soufflée lambda 35 de 280 mm (R=8) plâtre; R 346 660: Laine de verre soufflée lambda 35 de 280 mm (R=8) plâtre; R 346 661: Laine de verre soufflée lambda 35 de 280 mm (R=8) plâtre; R 346 662: Laine de verre soufflée lambda 35 de 280 mm (R=8) plâtre; R 346 663: Laine de verre soufflée lambda 35 de 280 mm (R=8) plâtre; R 346 664: Laine de verre soufflée lambda 35 de 280 mm (R=8) plâtre; R 346 665: Laine de verre soufflée lambda 35 de 280 mm (R=8) plâtre; R 346 666: Laine de verre soufflée lambda 35 de 280 mm (R=8) plâtre; R 346 667: Laine de verre soufflée lambda 35 de 280 mm (R=8) plâtre; R 346 668: Laine de verre soufflée lambda 35 de 280 mm (R=8) plâtre; R 346 669: Laine de verre soufflée lambda 35 de 280 mm (R=8) plâtre; R 346 670: Laine de verre soufflée lambda 35 de 280 mm (R=8) plâtre; R 346 671: Laine de verre soufflée lambda 35 de 280 mm (R=8) plâtre; R 346 672: Laine de verre soufflée lambda 35 de 280 mm (R=8) plâtre; R 346 673: Laine de verre soufflée lambda 35 de 360 mm (R=10) plâtre; R 346 674: Laine de verre soufflée lambda 35 de 440 mm (R=12) plâtre; R 346 675: Laine de verre soufflée lambda 35 de 360 mm (R=10) plâtre; R 346 676: Laine de verre soufflée lambda 35 de 360 mm (R=10) plâtre; R 346 677: Laine de verre soufflée lambda 35 de 360 mm (R=10) plâtre; R 346 678: Laine de verre soufflée lambda 35 de 280 mm (R=8) plâtre; R 346 741: Laine de verre soufflée lambda 35 de 220 mm (R=6) plâtre; R 346 742: Laine de verre soufflée lambda 35 de 360 mm (R=10) plâtre; R 346 743: Laine de verre soufflée lambda 35 de 360 mm (R=10) plâtre; R 346 744: Laine de verre soufflée lambda 35 de 220 mm (R=6) plâtre; R 346 745: Laine de verre soufflée lambda 35 de 280 mm (R=8) plâtre; R 346 746: Laine de verre soufflée lambda 35 de 280 mm (R=8) plâtre; R 346 747: Laine de verre soufflée lambda 35 de 280 mm (R=8) plâtre; R 346 748: Laine de verre soufflée lambda 35 de 320 mm (R=9) plâtre; R 346 749: Laine de verre soufflée lambda 35 de 360 mm (R=10) plâtre; R 346 750: Laine de verre soufflée lambda 35 de 280 mm (R=8) plâtre; R 346 751: Laine de verre soufflée lambda 35 de 280 mm (R=8) plâtre; R 346 752: Laine de verre soufflée lambda 35 de 360 mm (R=10) plâtre; R 346 753: Laine de verre soufflée lambda 35 de 360 mm (R=10) plâtre; R 346 754: Laine de verre soufflée lambda 35 de 360 mm (R=10) plâtre; R 346 755: Laine de verre soufflée lambda 35 de 360 mm (R=10) plâtre; R 346 756: Laine de verre soufflée lambda 35 de 360 mm (R=10) plâtre; R 346 757: Laine de verre soufflée lambda 35 de 360 mm (R=10) plâtre; R 346 758: Laine de verre soufflée lambda 35 de 360 mm (R=10) plâtre; R 346 759: Laine de verre soufflée lambda 35 de 360 mm (R=10) plâtre; R 346 760: Laine de verre soufflée lambda 35 de 360 mm (R=10) plâtre; R 346 761: Laine de verre soufflée lambda 35 de 360 mm (R=10) plâtre; R 346 762: Laine de verre soufflée lambda 35 de 360 mm (R=10) plâtre; R 346 763: Laine de verre soufflée lambda 35 de 360 mm (R=10) plâtre; R 346 764: Laine de verre soufflée lambda 35 de 360 mm (R=10) plâtre; R 346 765: Laine de verre soufflée lambda 35 de 280 mm (R=8) plâtre; R 346 766: Laine de verre soufflée lambda 35 de 280 mm (R=8) plâtre; R 346 767: Laine de verre soufflée lambda 35 de 280 mm (R=8) plâtre; R 346 768: Laine de verre soufflée lambda 35 de 280 mm (R=8) plâtre; R 346 769: Laine de verre soufflée lambda 35 de 280 mm (R=8) plâtre; R 346 770: Laine de verre soufflée lambda 35 de 280 mm (R=8) plâtre; R 346 771: Laine de verre soufflée lambda 35 de 280 mm (R=8) plâtre; R 346 772: Laine de verre soufflée lambda 35 de 280 mm (R=8) plâtre; R 346 773: Laine de verre soufflée lambda 35 de 280 mm (R=8) plâtre; R 346 774: Laine de verre soufflée lambda 35 de 280 mm (R=8) plâtre; R 346 775: Laine de verre soufflée lambda 35 de 280 mm (R=8) plâtre; R 346 776: Laine de verre soufflée lambda 35 de 280 mm (R=8) plâtre; R 346 777: Laine de verre soufflée lambda 35 de 280 mm (R=8) plâtre; R 346 778: Laine de verre soufflée lambda 35 de 280 mm (R=8) plâtre; R 346 779: Laine de verre soufflée lambda 35 de 280 mm (R=8) plâtre; R 346 780: Laine de verre soufflée lambda 35 de 280 mm (R=8) plâtre; R 346 781: Laine de verre soufflée lambda 35 de 280 mm (R=8) plâtre; R 346 782: Laine de verre soufflée lambda 35 de 260 mm (R=7) plâtre; R 346 783: Laine de verre soufflée lambda 35 de 440 mm (R=12) plâtre; R 346 784: Laine de verre soufflée lambda 35 de 360 mm (R=10) plâtre; R 346 785: Laine de verre soufflée lambda 35 de 360 mm (R=10) plâtre; R 346 786: Laine de verre soufflée lambda 35 de 360 mm (R=10) plâtre; R 346 787: Laine de verre soufflée lambda 35 de 360 mm (R=10) plâtre; R 346 850: Laine de verre soufflée lambda 35 de 360 mm (R=10) plâtre; R 346 851: Laine de verre soufflée lambda 35 de 360 mm (R=10) plâtre; R 346 852: Laine de verre soufflée lambda 35 de 220 mm (R=6) plâtre; R 346 853: Laine de verre soufflée lambda 35 de 320 mm (R=9) plâtre; R 346 854: Laine de verre soufflée lambda 35 de 320 mm (R=9) plâtre; R 346 855: Laine de verre soufflée lambda 35 de 320 mm (R=9) plâtre; R 346 856: Laine de verre soufflée lambda 35 de 360 mm (R=10) plâtre; R 346 857: Laine de verre soufflée lambda 35 de 320 mm (R=9) plâtre; R 346 858: Laine de verre soufflée lambda 35 de 360 mm (R=10) plâtre; R 346 859: Laine de verre soufflée lambda 35 de 360 mm (R=10) plâtre; R 346 860: Laine de verre soufflée lambda 35 de 320 mm (R=9) plâtre; R 346 861: Laine de verre soufflée lambda 35 de 280 mm (R=8) plâtre; R 346 862: Laine de verre soufflée lambda 35 de 360 mm (R=10) plâtre; R 346 863: Laine de verre soufflée lambda 35 de 360 mm (R=10) plâtre; R 346 864: Laine de verre soufflée lambda 35 de 360 mm (R=10) plâtre; R 346 865: Laine de verre soufflée lambda 35 de 360 mm (R=10) plâtre; R 346 866: Laine de verre soufflée lambda 35 de 360 mm (R=10) plâtre; R 346 867: Laine de verre soufflée lambda 35 de 360 mm (R=10) plâtre; R 346 868: Laine de verre soufflée lambda 35 de 360 mm (R=10) plâtre; R 346 869: Laine de verre soufflée lambda 35 de 360 mm (R=10) plâtre; R 346 870: Laine de verre soufflée lambda 35 de 360 mm (R=10) plâtre; R 346 871: Laine de verre soufflée lambda 35 de 280 mm (R=8) plâtre; R 346 872: Laine de verre soufflée lambda 35 de 280 mm (R=8) plâtre; R 346 873: Laine de verre soufflée lambda 35 de 360 mm (R=10) plâtre; R 346 874: Laine de verre soufflée lambda 35 de 360 mm (R=10) plâtre; R 346 875: Laine de verre soufflée lambda 35 de 360 mm (R=10) plâtre; R 346 876: Laine de verre soufflée lambda 35 de 360 mm (R=10) plâtre; R 346 877: Laine de verre soufflée lambda 35 de 360 mm (R=10) plâtre; R 346 878: Laine de verre soufflée lambda 35 de 360 mm (R=10) plâtre; R 346 879: Laine de verre soufflée lambda 35 de 360 mm (R=10) plâtre; R 346 880: Laine de verre soufflée lambda 35 de 360 mm (R=10) plâtre; R 346 881: Laine de verre soufflée lambda 35 de 360 mm (R=10) plâtre; R 346 882: Laine de verre soufflée lambda 35 de 360 mm (R=10) plâtre; R 346 883: Laine de verre soufflée lambda 35 de 360 mm (R=10) plâtre; R 346 884: Laine de verre soufflée lambda 35 de 360 mm (R=10) plâtre; R 346 885: Laine de verre soufflée lambda 35 de 360 mm (R=10) plâtre; R 346 886: Laine de verre soufflée lambda 35 de 360 mm (R=10) plâtre; R 346 887: Laine de verre soufflée lambda 35 de 360 mm (R=10) plâtre; R 346 888: Laine de verre soufflée lambda 35 de 360 mm (R=10) plâtre; R 346 889: Laine de verre soufflée lambda 35 de 360 mm (R=10) plâtre; R 346 890: Laine de verre soufflée lambda 35 de 360 mm (R=10) plâtre; R 346 891: Laine de verre soufflée lambda 35 de 260 mm (R=7) plâtre; R 346 892: Laine de verre soufflée lambda 35 de 440 mm (R=12) plâtre; R 346 893: Laine de verre soufflée lambda 35 de 360 mm (R=10) plâtre; R 346 894: Laine de verre soufflée lambda 35 de 360 mm (R=10) plâtre; R 346 895: Laine de verre soufflée lambda 35 de 360 mm (R=10) plâtre; R 346 896: Laine de verre soufflée lambda 35 de 360 mm (R=10) plâtre
Plancher sur Terre-plein
|  | Plancher sur Vide Sanitaire | Entrevous non isolants, PU sous chape 57 mm (R=2,6) | OSB + Solivage Bois 75x225 entraxe 50 + Laine de verre 22 cm lambda 32 (R=6,85) entre solive + OSB | Entrevous non isolants, PU sous chape 57 mm (R=2,6) | Entrevous non isolants, PU sous chape 57 mm (R=2,6) | Entrevous non isolants, PU sous chape 120 mm (R=5,55) | Entrevous non isolants, PU sous chape 120 mm (R=5,55) | Entrevous non isolants, PU sous chape 120 mm (R=5,55) | OSB + Solivage Bois 75x225 entraxe 50 + Laine de verre 22 cm lambda 32 (R=6,85) entre solive + OSB | Entrevous non isolants, PU sous chape 120 mm (R=5,55) | Entrevous non isolants, PU sous chape 57 mm (R=2,6) | Entrevous non isolants, PU sous chape 57 mm (R=2,6) | Entrevous non isolants, PU sous chape 57 mm (R=2,6) | Entrevous non isolants, PU sous chape 57 mm (R=2,6) | Entrevous non isolants, PU sous chape 57 mm (R=2,6) | Entrevous non isolants, PU sous chape 57 mm (R=2,6) | Entrevous non isolants, PU sous chape 57 mm (R=2,6) | Entrevous non isolants, PU sous chape 57 mm (R=2,6) | Entrevous non isolants, PU sous chape 57 mm (R=2,6) | Entrevous non isolants, PU sous chape 57 mm (R=2,6) | Entrevous non isolants, PU sous chape 57 mm (R=2,6) | Entrevous non isolants, PU sous chape 57 mm (R=2,6) | Entrevous non isolants, PU sous chape 57 mm (R=2,6) | Entrevous non isolants, PU sous chape 57 mm (R=2,6) | Entrevous non isolants, PU sous chape 57 mm (R=2,6) | Entrevous non isolants, PU sous chape 57 mm (R=2,6) | Entrevous non isolants, PU sous chape 57 mm (R=2,6) | Entrevous non isolants, PU sous chape 57 mm (R=2,6) | Entrevous non isolants, PU sous chape 57 mm (R=2,6) | Entrevous non isolants, PU sous chape 57 mm (R=2,6) | Entrevous non isolants, PU sous chape 57 mm (R=2,6) | Entrevous non isolants, PU sous chape 57 mm (R=2,6) | Entrevous non isolants, PU sous chape 30 mm (R=1,35) | OSB + Solivage Bois 75x225 entraxe 50 + Laine de verre 22 cm lambda 32 (R=6,85) entre solive + OSB | Entrevous non isolants, PU sous chape 57 mm (R=2,6) | Entrevous non isolants, PU sous chape 57 mm (R=2,6) | Entrevous non isolants, PU sous chape 120 mm (R=5,55) | Entrevous non isolants, PU sous chape 120 mm (R=5,55) | Entrevous non isolants, PU sous chape 120 mm (R=5,55) | OSB + Solivage Bois 75x225 entraxe 50 + Laine de verre 22 cm lambda 32 (R=6,85) entre solive + OSB | Entrevous non isolants, PU sous chape 120 mm (R=5,55) | Entrevous non isolants, PU sous chape 57 mm (R=2,6) | Entrevous non isolants, PU sous chape 57 mm (R=2,6) | Entrevous non isolants, PU sous chape 57 mm (R=2,6) | Entrevous non isolants, PU sous chape 57 mm (R=2,6) | Entrevous non isolants, PU sous chape 57 mm (R=2,6) | Entrevous non isolants, PU sous chape 57 mm (R=2,6) | Entrevous non isolants, PU sous chape 57 mm (R=2,6) | Entrevous non isolants, PU sous chape 57 mm (R=2,6) | Entrevous non isolants, PU sous chape 57 mm (R=2,6) | Entrevous non isolants, PU sous chape 57 mm (R=2,6) | Entrevous non isolants, PU sous chape 57 mm (R=2,6) | Entrevous non isolants, PU sous chape 57 mm (R=2,6) | Entrevous non isolants, PU sous chape 57 mm (R=2,6) | Entrevous non isolants, PU sous chape 57 mm (R=2,6) | Entrevous non isolants, PU sous chape 57 mm (R=2,6) | Entrevous non isolants, PU sous chape 57 mm (R=2,6) | Entrevous non isolants, PU sous chape 57 mm (R=2,6) | Entrevous non isolants, PU sous chape 57 mm (R=2,6) | Entrevous non isolants, PU sous chape 57 mm (R=2,6) | Entrevous non isolants, PU sous chape 57 mm (R=2,6) | Entrevous non isolants, PU sous chape 57 mm (R=2,6) | Entrevous non isolants, PU sous chape 57 mm (R=2,6) | Entrevous non isolants, PU sous chape 57 mm (R=2,6) | Entrevous non isolants, PU sous chape 120 mm (R=5,55) | Entrevous non isolants, PU sous chape 120 mm (R=5,55) | OSB + Solivage Bois 75x225 entraxe 50 + Laine de verre 22 cm lambda 32 (R=6,85) entre solive + OSB | Entrevous non isolants, PU sous chape 57 mm (R=2,6) | Entrevous non isolants, PU sous chape 57 mm (R=2,6) | Entrevous non isolants, PU sous chape 57 mm (R=2,6) | Entrevous non isolants, PU sous chape 57 mm (R=2,6) | Entrevous non isolants, PU sous chape 57 mm (R=2,6) | Entrevous non isolants, PU sous chape 57 mm (R=2,6) | Entrevous non isolants, PU sous chape 57 mm (R=2,6) | Entrevous non isolants, PU sous chape 80 mm (R=3,7) | Entrevous non isolants, PU sous chape 120 mm (R=5,55) | Entrevous non isolants, PU sous chape 120 mm (R=5,55) | Entrevous non isolants, PU sous chape 120 mm (R=5,55) | Entrevous non isolants, PU sous chape 120 mm (R=5,55) | Entrevous non isolants, PU sous chape 120 mm (R=5,55) | Entrevous non isolants, PU sous chape 120 mm (R=5,55) | Entrevous non isolants, PU sous chape 120 mm (R=5,55) | Entrevous non isolants, PU sous chape 120 mm (R=5,55) | Entrevous non isolants, PU sous chape 120 mm (R=5,55) | Entrevous non isolants, PU sous chape 120 mm (R=5,55) | OSB + Solivage Bois 75x225 entraxe 50 + Laine de verre 22 cm lambda 32 (R=6,85) entre solive + OSB | Entrevous non isolants, PU sous chape 120 mm (R=5,55) | Entrevous non isolants, PU sous chape 57 mm (R=2,6) | Entrevous non isolants, PU sous chape 57 mm (R=2,6) | Entrevous non isolants, PU sous chape 57 mm (R=2,6) | Entrevous non isolants, PU sous chape 57 mm (R=2,6) | Entrevous non isolants, PU sous chape 57 mm (R=2,6) | Entrevous non isolants, PU sous chape 57 mm (R=2,6) | Entrevous non isolants, PU sous chape 57 mm (R=2,6) | Entrevous non isolants, PU sous chape 57 mm (R=2,6) | Entrevous non isolants, PU sous chape 57 mm (R=2,6) | Entrevous non isolants, PU sous chape 57 mm (R=2,6) | Entrevous non isolants, PU sous chape 57 mm (R=2,6) | Entrevous non isolants, PU sous chape 57 mm (R=2,6) | Entrevous non isolants, PU sous chape 57 mm (R=2,6) | Entrevous non isolants, PU sous chape 57 mm (R=2,6) | Entrevous non isolants, PU sous chape 57 mm (R=2,6) | Entrevous non isolants, PU sous chape 57 mm (R=2,6) | Entrevous non isolants, PU sous chape 57 mm (R=2,6) | Entrevous non isolants, PU sous chape 57 mm (R=2,6) | Entrevous non isolants, PU sous chape 57 mm (R=2,6) | Entrevous non isolants, PU sous chape 57 mm (R=2,6) | Entrevous non isolants, PU sous chape 57 mm (R=2,6) | Entrevous non isolants, PU sous chape 57 mm (R=2,6) | Entrevous non isolants, PU sous chape 57 mm (R=2,6) | Entrevous non isolants, PU sous chape 57 mm (R=2,6) | OSB + Solivage Bois 75x225 entraxe 50 + Laine de verre 22 cm lambda 32 (R=6,85) entre solive + OSB | Entrevous non isolants, PU sous chape 57 mm (R=2,6) | Entrevous non isolants, PU sous chape 57 mm (R=2,6) | Entrevous non isolants, PU sous chape 120 mm (R=5,55) | Entrevous non isolants, PU sous chape 120 mm (R=5,55) | Entrevous non isolants, PU sous chape 120 mm (R=5,55) | OSB + Solivage Bois 75x225 entraxe 50 + Laine de verre 22 cm lambda 32 (R=6,85) entre solive + OSB | Entrevous non isolants, PU sous chape 120 mm (R=5,55) | Entrevous non isolants, PU sous chape 57 mm (R=2,6) | Entrevous non isolants, PU sous chape 57 mm (R=2,6) | Entrevous non isolants, PU sous chape 57 mm (R=2,6) | Entrevous non isolants, PU sous chape 57 mm (R=2,6) | Entrevous non isolants, PU sous chape 57 mm (R=2,6) | Entrevous non isolants, PU sous chape 57 mm (R=2,6) | Entrevous non isolants, PU sous chape 57 mm (R=2,6) | Entrevous non isolants, PU sous chape 57 mm (R=2,6) | Entrevous non isolants, PU sous chape 57 mm (R=2,6) | Entrevous non isolants, PU sous chape 57 mm (R=2,6) | Entrevous non isolants, PU sous chape 57 mm (R=2,6) | Entrevous non isolants, PU sous chape 57 mm (R=2,6) | Entrevous non isolants, PU sous chape 57 mm (R=2,6) | Entrevous non isolants, PU sous chape 57 mm (R=2,6) | Entrevous non isolants, PU sous chape 57 mm (R=2,6) | Entrevous non isolants, PU sous chape 57 mm (R=2,6) | Entrevous non isolants, PU sous chape 57 mm (R=2,6) | Entrevous non isolants, PU sous chape 57 mm (R=2,6) | Entrevous non isolants, PU sous chape 57 mm (R=2,6) | Entrevous non isolants, PU sous chape 57 mm (R=2,6) | Entrevous non isolants, PU sous chape 57 mm (R=2,6) | Entrevous non isolants, PU sous chape 57 mm (R=2,6) | Entrevous non isolants, PU sous chape 57 mm (R=2,6) | OSB + Solivage Bois 75x225 entraxe 50 + Laine de verre 22 cm lambda 32 (R=6,85) entre solive + OSB | Entrevous non isolants, PU sous chape 57 mm (R=2,6) | Entrevous non isolants, PU sous chape 57 mm (R=2,6) | Entrevous non isolants, PU sous chape 120 mm (R=5,55) | Entrevous non isolants, PU sous chape 120 mm (R=5,55) | Entrevous non isolants, PU sous chape 120 mm (R=5,55) | OSB + Solivage Bois 75x225 entraxe 50 + Laine de verre 22 cm lambda 32 (R=6,85) entre solive + OSB | Entrevous non isolants, PU sous chape 120 mm (R=5,55) | Entrevous non isolants, PU sous chape 57 mm (R=2,6) | Entrevous non isolants, PU sous chape 57 mm (R=2,6) | Entrevous non isolants, PU sous chape 57 mm (R=2,6) | Entrevous non isolants, PU sous chape 57 mm (R=2,6) | Entrevous non isolants, PU sous chape 57 mm (R=2,6) | Entrevous non isolants, PU sous chape 57 mm (R=2,6) | Entrevous non isolants, PU sous chape 57 mm (R=2,6) | Entrevous non isolants, PU sous chape 57 mm (R=2,6) | Entrevous non isolants, PU sous chape 57 mm (R=2,6) | Entrevous non isolants, PU sous chape 57 mm (R=2,6) | Entrevous non isolants, PU sous chape 57 mm (R=2,6) | Entrevous non isolants, PU sous chape 57 mm (R=2,6) | Entrevous non isolants, PU sous chape 57 mm (R=2,6) | Entrevous non isolants, PU sous chape 57 mm (R=2,6) | Entrevous non isolants, PU sous chape 57 mm (R=2,6) | Entrevous non isolants, PU sous chape 57 mm (R=2,6) | Entrevous non isolants, PU sous chape 57 mm (R=2,6) | Entrevous non isolants, PU sous chape 57 mm (R=2,6) | Entrevous non isolants, PU sous chape 57 mm (R=2,6) | Entrevous non isolants, PU sous chape 57 mm (R=2,6) | Entrevous non isolants, PU sous chape 57 mm (R=2,6) | Entrevous non isolants, PU sous chape 57 mm (R=2,6) | Entrevous non isolants, PU sous chape 57 mm (R=2,6) | Entrevous non isolants, PU sous chape 120 mm (R=5,55) | Entrevous non isolants, PU sous chape 120 mm (R=5,55) | OSB + Solivage Bois 75x225 entraxe 50 + Laine de verre 22 cm lambda 32 (R=6,85) entre solive + OSB | Entrevous non isolants, PU sous chape 57 mm (R=2,6) | Entrevous non isolants, PU sous chape 57 mm (R=2,6) | Entrevous non isolants, PU sous chape 57 mm (R=2,6) | Entrevous non isolants, PU sous chape 57 mm (R=2,6) | Entrevous non isolants, PU sous chape 80 mm (R=3,7) | Entrevous non isolants, PU sous chape 57 mm (R=2,6) | Entrevous non isolants, PU sous chape 57 mm (R=2,6) | Entrevous non isolants, PU sous chape 80 mm (R=3,7) | Entrevous non isolants, PU sous chape 120 mm (R=5,55) | Entrevous non isolants, PU sous chape 120 mm (R=5,55) | Entrevous non isolants, PU sous chape 120 mm (R=5,55) | Entrevous non isolants, PU sous chape 120 mm (R=5,55) | Entrevous non isolants, PU sous chape 120 mm (R=5,55) | Entrevous non isolants, PU sous chape 120 mm (R=5,55) | Entrevous non isolants, PU sous chape 120 mm (R=5,55) | Entrevous non isolants, PU sous chape 120 mm (R=5,55) | Entrevous non isolants, PU sous chape 120 mm (R=5,55) | Entrevous non isolants, PU sous chape 120 mm (R=5,55) | OSB + Solivage Bois 75x225 entraxe 50 + Laine de verre 22 cm lambda 32 (R=6,85) entre solive + OSB | Entrevous non isolants, PU sous chape 120 mm (R=5,55) | Entrevous non isolants, PU sous chape 57 mm (R=2,6) | Entrevous non isolants, PU sous chape 57 mm (R=2,6) | Entrevous non isolants, PU sous chape 57 mm (R=2,6) | Entrevous non isolants, PU sous chape 57 mm (R=2,6) | Entrevous non isolants, PU sous chape 57 mm (R=2,6) | Entrevous non isolants, PU sous chape 57 mm (R=2,6) | Entrevous non isolants, PU sous chape 57 mm (R=2,6) | Entrevous non isolants, PU sous chape 57 mm (R=2,6) | Entrevous non isolants, PU sous chape 57 mm (R=2,6) | Entrevous non isolants, PU sous chape 57 mm (R=2,6) | Entrevous non isolants, PU sous chape 57 mm (R=2,6) | Entrevous non isolants, PU sous chape 57 mm (R=2,6) | Entrevous non isolants, PU sous chape 57 mm (R=2,6) | Entrevous non isolants, PU sous chape 57 mm (R=2,6) | Entrevous non isolants, PU sous chape 57 mm (R=2,6) | Entrevous non isolants, PU sous chape 57 mm (R=2,6) | Entrevous non isolants, PU sous chape 57 mm (R=2,6) | Entrevous non isolants, PU sous chape 57 mm (R=2,6) | Entrevous non isolants, PU sous chape 57 mm (R=2,6) | Entrevous non isolants, PU sous chape 57 mm (R=2,6) | Entrevous non isolants, PU sous chape 57 mm (R=2,6) | Entrevous non isolants, PU sous chape 57 mm (R=2,6) | Entrevous non isolants, PU sous chape 30 mm (R=1,35) | Entrevous non isolants, PU sous chape 30 mm (R=1,35) | OSB + Solivage Bois 75x225 entraxe 50 + Laine de verre 22 cm lambda 32 (R=6,85) entre solive + OSB | Entrevous non isolants, PU sous chape 30 mm (R=1,35) | Entrevous non isolants, PU sous chape 30 mm (R=1,35) | Entrevous non isolants, PU sous chape 101 mm (R=4,65) | Entrevous non isolants, PU sous chape 120 mm (R=5,55) | Entrevous non isolants, PU sous chape 120 mm (R=5,55) | OSB + Solivage Bois 75x225 entraxe 50 + Laine de verre 22 cm lambda 32 (R=6,85) entre solive + OSB | Entrevous non isolants, PU sous chape 120 mm (R=5,55) | Entrevous non isolants, PU sous chape 30 mm (R=1,35) | Entrevous non isolants, PU sous chape 30 mm (R=1,35) | Entrevous non isolants, PU sous chape 30 mm (R=1,35) | Entrevous non isolants, PU sous chape 30 mm (R=1,35) | Entrevous non isolants, PU sous chape 30 mm (R=1,35) | Entrevous non isolants, PU sous chape 30 mm (R=1,35) | Entrevous non isolants, PU sous chape 30 mm (R=1,35) | Entrevous non isolants, PU sous chape 30 mm (R=1,35) | Entrevous non isolants, PU sous chape 30 mm (R=1,35) | Entrevous non isolants, PU sous chape 30 mm (R=1,35) | Entrevous non isolants, PU sous chape 30 mm (R=1,35) | Entrevous non isolants, PU sous chape 30 mm (R=1,35) | Entrevous non isolants, PU sous chape 30 mm (R=1,35) | Entrevous non isolants, PU sous chape 30 mm (R=1,35) | Entrevous non isolants, PU sous chape 30 mm (R=1,35) | Entrevous non isolants, PU sous chape 30 mm (R=1,35) | Entrevous non isolants, PU sous chape 30 mm (R=1,35) | Entrevous non isolants, PU sous chape 30 mm (R=1,35) | Entrevous non isolants, PU sous chape 30 mm (R=1,35) | Entrevous non isolants, PU sous chape 30 mm (R=1,35) | Entrevous non isolants, PU sous chape 30 mm (R=1,35) | Entrevous non isolants, PU sous chape 30 mm (R=1,35) | Entrevous non isolants, PU sous chape 30 mm (R=1,35) | OSB + Solivage Bois 75x225 entraxe 50 + Laine de verre 22 cm lambda 32 (R=6,85) entre solive + OSB | Entrevous non isolants, PU sous chape 30 mm (R=1,35) | Entrevous non isolants, PU sous chape 30 mm (R=1,35) | Entrevous non isolants, PU sous chape 101 mm (R=4,65) | Entrevous non isolants, PU sous chape 120 mm (R=5,55) | Entrevous non isolants, PU sous chape 120 mm (R=5,55) | OSB + Solivage Bois 75x225 entraxe 50 + Laine de verre 22 cm lambda 32 (R=6,85) entre solive + OSB | Entrevous non isolants, PU sous chape 120 mm (R=5,55) | Entrevous non isolants, PU sous chape 30 mm (R=1,35) | Entrevous non isolants, PU sous chape 30 mm (R=1,35) | Entrevous non isolants, PU sous chape 30 mm (R=1,35) | Entrevous non isolants, PU sous chape 30 mm (R=1,35) | Entrevous non isolants, PU sous chape 30 mm (R=1,35) | Entrevous non isolants, PU sous chape 30 mm (R=1,35) | Entrevous non isolants, PU sous chape 30 mm (R=1,35) | Entrevous non isolants, PU sous chape 30 mm (R=1,35) | Entrevous non isolants, PU sous chape 30 mm (R=1,35) | Entrevous non isolants, PU sous chape 30 mm (R=1,35) | Entrevous non isolants, PU sous chape 30 mm (R=1,35) | Entrevous non isolants, PU sous chape 30 mm (R=1,35) | Entrevous non isolants, PU sous chape 30 mm (R=1,35) | Entrevous non isolants, PU sous chape 30 mm (R=1,35) | Entrevous non isolants, PU sous chape 30 mm (R=1,35) | Entrevous non isolants, PU sous chape 30 mm (R=1,35) | Entrevous non isolants, PU sous chape 30 mm (R=1,35) | Entrevous non isolants, PU sous chape 30 mm (R=1,35) | Entrevous non isolants, PU sous chape 30 mm (R=1,35) | Entrevous non isolants, PU sous chape 30 mm (R=1,35) | Entrevous non isolants, PU sous chape 30 mm (R=1,35) | Entrevous non isolants, PU sous chape 30 mm (R=1,35) | Entrevous non isolants, PU sous chape 30 mm (R=1,35) | Entrevous non isolants, PU sous chape 101 mm (R=4,65) | OSB + Solivage Bois 75x225 entraxe 50 + Laine de verre 22 cm lambda 32 (R=6,85) entre solive + OSB | Entrevous non isolants, PU sous chape 30 mm (R=1,35) | Entrevous non isolants, PU sous chape 30 mm (R=1,35) | Entrevous non isolants, PU sous chape 30 mm (R=1,35) | Entrevous non isolants, PU sous chape 57 mm (R=2,6) | Entrevous non isolants, PU sous chape 57 mm (R=2,6) | Entrevous non isolants, PU sous chape 30 mm (R=1,35) | Entrevous non isolants, PU sous chape 30 mm (R=1,35) | Entrevous non isolants, PU sous chape 30 mm (R=1,35) | Entrevous non isolants, PU sous chape 57 mm (R=2,6) | Entrevous non isolants, PU sous chape 101 mm (R=4,65) | Entrevous non isolants, PU sous chape 101 mm (R=4,65) | Entrevous non isolants, PU sous chape 101 mm (R=4,65) | Entrevous non isolants, PU sous chape 120 mm (R=5,55) | Entrevous non isolants, PU sous chape 120 mm (R=5,55) | Entrevous non isolants, PU sous chape 120 mm (R=5,55) | Entrevous non isolants, PU sous chape 120 mm (R=5,55) | OSB + Solivage Bois 75x225 entraxe 50 + Laine de verre 22 cm lambda 32 (R=6,85) entre solive + OSB | Entrevous non isolants, PU sous chape 80 mm (R=3,7) | Entrevous non isolants, PU sous chape 57 mm (R=2,6) | Entrevous non isolants, PU sous chape 57 mm (R=2,6) | Entrevous non isolants, PU sous chape 120 mm (R=5,55) | Entrevous non isolants, PU sous chape 30 mm (R=1,35) | Entrevous non isolants, PU sous chape 30 mm (R=1,35) | Entrevous non isolants, PU sous chape 30 mm (R=1,35) | Entrevous non isolants, PU sous chape 30 mm (R=1,35) | Entrevous non isolants, PU sous chape 30 mm (R=1,35) | Entrevous non isolants, PU sous chape 30 mm (R=1,35) | Entrevous non isolants, PU sous chape 30 mm (R=1,35) | Entrevous non isolants, PU sous chape 30 mm (R=1,35) | Entrevous non isolants, PU sous chape 30 mm (R=1,35) | Entrevous non isolants, PU sous chape 30 mm (R=1,35) | Entrevous non isolants, PU sous chape 30 mm (R=1,35) | Entrevous non isolants, PU sous chape 30 mm (R=1,35) | Entrevous non isolants, PU sous chape 30 mm (R=1,35) | Entrevous non isolants, PU sous chape 30 mm (R=1,35) | Entrevous non isolants, PU sous chape 30 mm (R=1,35) | Entrevous non isolants, PU sous chape 30 mm (R=1,35) | Entrevous non isolants, PU sous chape 30 mm (R=1,35) | Entrevous non isolants, PU sous chape 30 mm (R=1,35) | Entrevous non isolants, PU sous chape 30 mm (R=1,35) | Entrevous non isolants, PU sous chape 30 mm (R=1,35) | Entrevous non isolants, PU sous chape 30 mm (R=1,35) | Entrevous non isolants, PU sous chape 30 mm (R=1,35) | Entrevous non isolants, PU sous chape 30 mm (R=1,35)
Plancher sur Parking ou Sous-Sol
Plancher sur Extérieur
Traitement Pont Thermique plancher Intermédiaire
| Baies / façade rideau | Uw | PVC : 1,40 Alu : 1,60 | PVC : 1,40 Alu : 1,60 | PVC : 1,40 Alu : 1,60 | PVC : 1,40 Alu : 1,60 | PVC : 1,30 Alu : 1,40 | PVC : 1,30 Alu : 1,40 | PVC : 1,30 Alu : 1,40 | PVC : 1,30 Alu : 1,40 | PVC : 1,30 Alu : 1,40 | PVC : 1,40 Alu : 1,60 | PVC : 1,40 Alu : 1,60 | PVC : 1,40 Alu : 1,60 | PVC : 1,40 Alu : 1,60 | PVC : 1,40 Alu : 1,60 | PVC : 1,40 Alu : 1,60 | PVC : 1,40 Alu : 1,60 | PVC : 1,40 Alu : 1,60 | PVC : 1,40 Alu : 1,60 | PVC : 1,40 Alu : 1,60 | PVC : 1,40 Alu : 1,60 | PVC : 1,40 Alu : 1,60 | PVC : 1,40 Alu : 1,60 | PVC : 1,40 Alu : 1,60 | PVC : 1,40 Alu : 1,60 | PVC : 1,40 Alu : 1,60 | PVC : 1,40 Alu : 1,60 | PVC : 1,40 Alu : 1,60 | PVC : 1,40 Alu : 1,60 | PVC : 1,40 Alu : 1,60 | PVC : 1,40 Alu : 1,60 | PVC : 1,40 Alu : 1,60 | PVC : 1,40 Alu : 1,60 | PVC : 1,40 Alu : 1,60 | PVC : 1,40 Alu : 1,60 | PVC : 1,40 Alu : 1,60 | PVC : 1,30 Alu : 1,40 | PVC : 1,30 Alu : 1,40 | PVC : 1,30 Alu : 1,40 | PVC : 1,30 Alu : 1,40 | PVC : 1,30 Alu : 1,40 | PVC : 1,40 Alu : 1,60 | PVC : 1,40 Alu : 1,60 | PVC : 1,40 Alu : 1,60 | PVC : 1,40 Alu : 1,60 | PVC : 1,40 Alu : 1,60 | PVC : 1,40 Alu : 1,60 | PVC : 1,40 Alu : 1,60 | PVC : 1,40 Alu : 1,60 | PVC : 1,40 Alu : 1,60 | PVC : 1,40 Alu : 1,60 | PVC : 1,40 Alu : 1,60 | PVC : 1,40 Alu : 1,60 | PVC : 1,40 Alu : 1,60 | PVC : 1,40 Alu : 1,60 | PVC : 1,40 Alu : 1,60 | PVC : 1,40 Alu : 1,60 | PVC : 1,40 Alu : 1,60 | PVC : 1,40 Alu : 1,60 | PVC : 1,40 Alu : 1,60 | PVC : 1,40 Alu : 1,60 | PVC : 1,40 Alu : 1,60 | PVC : 1,40 Alu : 1,60 | PVC : 1,40 Alu : 1,60 | PVC : 1,30 Alu : 1,40 | PVC : 1,30 Alu : 1,40 | PVC : 1,40 Alu : 1,60 | PVC : 1,40 Alu : 1,60 | PVC : 1,40 Alu : 1,60 | PVC : 1,40 Alu : 1,60 | PVC : 1,40 Alu : 1,60 | PVC : 1,30 Alu : 1,40 | PVC : 1,40 Alu : 1,60 | PVC : 1,40 Alu : 1,60 | PVC : 1,30 Alu : 1,40 | PVC : 1,30 Alu : 1,40 | PVC : 1,30 Alu : 1,40 | PVC : 1,30 Alu : 1,40 | PVC : 1,30 Alu : 1,40 | PVC : 1,30 Alu : 1,40 | PVC : 1,30 Alu : 1,40 | PVC : 1,30 Alu : 1,40 | PVC : 1,30 Alu : 1,40 | PVC : 1,30 Alu : 1,40 | PVC : 1,30 Alu : 1,40 | PVC : 1,30 Alu : 1,40 | PVC : 1,30 Alu : 1,40 | PVC : 1,40 Alu : 1,60 | PVC : 1,40 Alu : 1,60 | PVC : 1,40 Alu : 1,60 | PVC : 1,40 Alu : 1,60 | PVC : 1,40 Alu : 1,60 | PVC : 1,40 Alu : 1,60 | PVC : 1,40 Alu : 1,60 | PVC : 1,40 Alu : 1,60 | PVC : 1,40 Alu : 1,60 | PVC : 1,40 Alu : 1,60 | PVC : 1,40 Alu : 1,60 | PVC : 1,40 Alu : 1,60 | PVC : 1,40 Alu : 1,60 | PVC : 1,40 Alu : 1,60 | PVC : 1,40 Alu : 1,60 | PVC : 1,40 Alu : 1,60 | PVC : 1,40 Alu : 1,60 | PVC : 1,40 Alu : 1,60 | PVC : 1,40 Alu : 1,60 | PVC : 1,40 Alu : 1,60 | PVC : 1,40 Alu : 1,60 | PVC : 1,40 Alu : 1,60 | PVC : 1,40 Alu : 1,60 | PVC : 1,40 Alu : 1,60 | PVC : 1,40 Alu : 1,60 | PVC : 1,40 Alu : 1,60 | PVC : 1,40 Alu : 1,60 | PVC : 1,30 Alu : 1,40 | PVC : 1,30 Alu : 1,40 | PVC : 1,30 Alu : 1,40 | PVC : 1,30 Alu : 1,40 | PVC : 1,30 Alu : 1,40 | PVC : 1,40 Alu : 1,60 | PVC : 1,40 Alu : 1,60 | PVC : 1,40 Alu : 1,60 | PVC : 1,40 Alu : 1,60 | PVC : 1,40 Alu : 1,60 | PVC : 1,40 Alu : 1,60 | PVC : 1,40 Alu : 1,60 | PVC : 1,40 Alu : 1,60 | PVC : 1,40 Alu : 1,60 | PVC : 1,40 Alu : 1,60 | PVC : 1,40 Alu : 1,60 | PVC : 1,40 Alu : 1,60 | PVC : 1,40 Alu : 1,60 | PVC : 1,40 Alu : 1,60 | PVC : 1,40 Alu : 1,60 | PVC : 1,40 Alu : 1,60 | PVC : 1,40 Alu : 1,60 | PVC : 1,40 Alu : 1,60 | PVC : 1,40 Alu : 1,60 | PVC : 1,40 Alu : 1,60 | PVC : 1,40 Alu : 1,60 | PVC : 1,40 Alu : 1,60 | PVC : 1,40 Alu : 1,60 | PVC : 1,40 Alu : 1,60 | PVC : 1,40 Alu : 1,60 | PVC : 1,40 Alu : 1,60 | PVC : 1,30 Alu : 1,40 | PVC : 1,30 Alu : 1,40 | PVC : 1,30 Alu : 1,40 | PVC : 1,30 Alu : 1,40 | PVC : 1,30 Alu : 1,40 | PVC : 1,40 Alu : 1,60 | PVC : 1,40 Alu : 1,60 | PVC : 1,40 Alu : 1,60 | PVC : 1,40 Alu : 1,60 | PVC : 1,40 Alu : 1,60 | PVC : 1,40 Alu : 1,60 | PVC : 1,40 Alu : 1,60 | PVC : 1,40 Alu : 1,60 | PVC : 1,40 Alu : 1,60 | PVC : 1,40 Alu : 1,60 | PVC : 1,40 Alu : 1,60 | PVC : 1,40 Alu : 1,60 | PVC : 1,40 Alu : 1,60 | PVC : 1,40 Alu : 1,60 | PVC : 1,40 Alu : 1,60 | PVC : 1,40 Alu : 1,60 | PVC : 1,40 Alu : 1,60 | PVC : 1,40 Alu : 1,60 | PVC : 1,40 Alu : 1,60 | PVC : 1,40 Alu : 1,60 | PVC : 1,40 Alu : 1,60 | PVC : 1,40 Alu : 1,60 | PVC : 1,40 Alu : 1,60 | PVC : 1,30 Alu : 1,40 | PVC : 1,30 Alu : 1,40 | PVC : 1,40 Alu : 1,60 | PVC : 1,40 Alu : 1,60 | PVC : 1,40 Alu : 1,60 | PVC : 1,40 Alu : 1,60 | PVC : 1,40 Alu : 1,60 | PVC : 1,30 Alu : 1,40 | PVC : 1,40 Alu : 1,60 | PVC : 1,40 Alu : 1,60 | PVC : 1,30 Alu : 1,40 | PVC : 1,30 Alu : 1,40 | PVC : 1,30 Alu : 1,40 | PVC : 1,30 Alu : 1,40 | PVC : 1,30 Alu : 1,40 | PVC : 1,30 Alu : 1,40 | PVC : 1,30 Alu : 1,40 | PVC : 1,30 Alu : 1,40 | PVC : 1,30 Alu : 1,40 | PVC : 1,30 Alu : 1,40 | PVC : 1,30 Alu : 1,40 | PVC : 1,30 Alu : 1,40 | PVC : 1,30 Alu : 1,40 | PVC : 1,40 Alu : 1,60 | PVC : 1,40 Alu : 1,60 | PVC : 1,40 Alu : 1,60 | PVC : 1,40 Alu : 1,60 | PVC : 1,40 Alu : 1,60 | PVC : 1,40 Alu : 1,60 | PVC : 1,40 Alu : 1,60 | PVC : 1,40 Alu : 1,60 | PVC : 1,40 Alu : 1,60 | PVC : 1,40 Alu : 1,60 | PVC : 1,40 Alu : 1,60 | PVC : 1,40 Alu : 1,60 | PVC : 1,40 Alu : 1,60 | PVC : 1,40 Alu : 1,60 | PVC : 1,40 Alu : 1,60 | PVC : 1,40 Alu : 1,60 | PVC : 1,40 Alu : 1,60 | PVC : 1,40 Alu : 1,60 | PVC : 1,40 Alu : 1,60 | PVC : 1,40 Alu : 1,60 | PVC : 1,40 Alu : 1,60 | PVC : 1,40 Alu : 1,60 | PVC : 1,30 Alu : 1,40 | PVC : 1,40 Alu : 1,60 | PVC : 1,40 Alu : 1,60 | PVC : 1,30 Alu : 1,40 | PVC : 1,30 Alu : 1,40 | PVC : 1,30 Alu : 1,40 | PVC : 1,30 Alu : 1,40 | PVC : 1,30 Alu : 1,40 | PVC : 1,30 Alu : 1,40 | PVC : 1,30 Alu : 1,40 | PVC : 1,30 Alu : 1,40 | PVC : 1,30 Alu : 1,40 | PVC : 1,30 Alu : 1,40 | PVC : 1,30 Alu : 1,40 | PVC : 1,30 Alu : 1,40 | PVC : 1,30 Alu : 1,40 | PVC : 1,30 Alu : 1,40 | PVC : 1,30 Alu : 1,40 | PVC : 1,30 Alu : 1,40 | PVC : 1,30 Alu : 1,40 | PVC : 1,30 Alu : 1,40 | PVC : 1,30 Alu : 1,40 | PVC : 1,30 Alu : 1,40 | PVC : 1,30 Alu : 1,40 | PVC : 1,30 Alu : 1,40 | PVC : 1,30 Alu : 1,40 | PVC : 1,30 Alu : 1,40 | PVC : 1,30 Alu : 1,40 | PVC : 1,30 Alu : 1,40 | PVC : 1,30 Alu : 1,40 | PVC : 1,30 Alu : 1,40 | PVC : 1,30 Alu : 1,40 | PVC : 1,40 Alu : 1,60 | PVC : 1,40 Alu : 1,60 | PVC : 1,40 Alu : 1,60 | PVC : 1,40 Alu : 1,60 | PVC : 1,30 Alu : 1,40 | PVC : 1,30 Alu : 1,40 | PVC : 1,30 Alu : 1,40 | PVC : 1,30 Alu : 1,40 | PVC : 1,30 Alu : 1,40 | PVC : 1,40 Alu : 1,60 | PVC : 1,40 Alu : 1,60 | PVC : 1,40 Alu : 1,60 | PVC : 1,40 Alu : 1,60 | PVC : 1,40 Alu : 1,60 | PVC : 1,40 Alu : 1,60 | PVC : 1,40 Alu : 1,60 | PVC : 1,40 Alu : 1,60 | PVC : 1,40 Alu : 1,60 | PVC : 1,40 Alu : 1,60 | PVC : 1,40 Alu : 1,60 | PVC : 1,40 Alu : 1,60 | PVC : 1,40 Alu : 1,60 | PVC : 1,40 Alu : 1,60 | PVC : 1,40 Alu : 1,60 | PVC : 1,40 Alu : 1,60 | PVC : 1,40 Alu : 1,60 | PVC : 1,40 Alu : 1,60 | PVC : 1,40 Alu : 1,60 | PVC : 1,40 Alu : 1,60 | PVC : 1,40 Alu : 1,60 | PVC : 1,40 Alu : 1,60 | PVC : 1,40 Alu : 1,60 | PVC : 1,30 Alu : 1,40 | PVC : 1,40 Alu : 1,60 | PVC : 1,40 Alu : 1,60 | PVC : 1,40 Alu : 1,60 | PVC : 1,40 Alu : 1,60 | PVC : 1,40 Alu : 1,60 | PVC : 1,40 Alu : 1,60 | PVC : 1,30 Alu : 1,40 | PVC : 1,30 Alu : 1,40 | PVC : 1,40 Alu : 1,60 | PVC : 1,40 Alu : 1,60 | PVC : 1,30 Alu : 1,40 | PVC : 1,30 Alu : 1,40 | PVC : 1,30 Alu : 1,40 | PVC : 1,30 Alu : 1,40 | PVC : 1,30 Alu : 1,40 | PVC : 1,30 Alu : 1,40 | PVC : 1,30 Alu : 1,40 | PVC : 1,30 Alu : 1,40 | PVC : 1,30 Alu : 1,40 | PVC : 1,40 Alu : 1,60 | PVC : 1,40 Alu : 1,60 | PVC : 1,30 Alu : 1,40 | PVC : 1,30 Alu : 1,40 | PVC : 1,30 Alu : 1,40 | PVC : 1,30 Alu : 1,40 | PVC : 1,30 Alu : 1,40 | PVC : 1,30 Alu : 1,40 | PVC : 1,30 Alu : 1,40 | PVC : 1,30 Alu : 1,40 | PVC : 1,30 Alu : 1,40 | PVC : 1,30 Alu : 1,40 | PVC : 1,30 Alu : 1,40 | PVC : 1,30 Alu : 1,40 | PVC : 1,30 Alu : 1,40 | PVC : 1,30 Alu : 1,40 | PVC : 1,30 Alu : 1,40 | PVC : 1,30 Alu : 1,40 | PVC : 1,30 Alu : 1,40 | PVC : 1,30 Alu : 1,40 | PVC : 1,30 Alu : 1,40 | PVC : 1,30 Alu : 1,40 | PVC : 1,30 Alu : 1,40 | PVC : 1,30 Alu : 1,40 | PVC : 1,30 Alu : 1,40 | PVC : 1,30 Alu : 1,40
Ouverture menuiseries extérieures
Ratio d'ouverture
|  | Sw / Tlw sans Protect° | PVC : 0,42/0,5 Alu : 0,48/0,63 | PVC : 0,42/0,5 Alu : 0,48/0,62 | PVC : 0,42/0,5 Alu : 0,48/0,55 | PVC : 0,42/0,5 Alu : 0,48/0,61 | PVC : 0,42/0,5 Alu : 0,48/0,79 | PVC : 0,42/0,5 Alu : 0,48/0,58 | PVC : 0,42/0,5 Alu : 0,48/0,72 | PVC : 0,42/0,5 Alu : 0,48/0,70 | PVC : 0,42/0,5 Alu : 0,48/0,71 | PVC : 0,42/0,5 Alu : 0,48/0,82 | PVC : 0,42/0,5 Alu : 0,48/0,83 | PVC : 0,42/0,5 Alu : 0,48/0,84 | PVC : 0,42/0,5 Alu : 0,48/0,85 | PVC : 0,42/0,5 Alu : 0,48/0,86 | PVC : 0,42/0,5 Alu : 0,48/0,87 | PVC : 0,42/0,5 Alu : 0,48/0,88 | PVC : 0,42/0,5 Alu : 0,48/0,105 | PVC : 0,42/0,5 Alu : 0,48/0,105 | PVC : 0,42/0,5 Alu : 0,48/0,133 | PVC : 0,42/0,5 Alu : 0,48/0,136 | PVC : 0,42/0,5 Alu : 0,48/0,139 | PVC : 0,42/0,5 Alu : 0,48/0,142 | PVC : 0,42/0,5 Alu : 0,48/0,121 | PVC : 0,42/0,5 Alu : 0,48/0,122 | PVC : 0,42/0,5 Alu : 0,48/0,123 | PVC : 0,42/0,5 Alu : 0,48/0,124 | PVC : 0,42/0,5 Alu : 0,48/0,106 | PVC : 0,42/0,5 Alu : 0,48/0,107 | PVC : 0,42/0,5 Alu : 0,48/0,108 | PVC : 0,42/0,5 Alu : 0,48/0,109 | PVC : 0,42/0,5 Alu : 0,48/0,110 | PVC : 0,42/0,5 Alu : 0,48/0,63 | PVC : 0,42/0,5 Alu : 0,48/0,62 | PVC : 0,42/0,5 Alu : 0,48/0,55 | PVC : 0,42/0,5 Alu : 0,48/0,62 | PVC : 0,42/0,5 Alu : 0,48/0,74 | PVC : 0,42/0,5 Alu : 0,48/0,58 | PVC : 0,42/0,5 Alu : 0,48/0,69 | PVC : 0,42/0,5 Alu : 0,48/0,68 | PVC : 0,42/0,5 Alu : 0,48/0,69 | PVC : 0,42/0,5 Alu : 0,48/0,77 | PVC : 0,42/0,5 Alu : 0,48/0,78 | PVC : 0,42/0,5 Alu : 0,48/0,79 | PVC : 0,42/0,5 Alu : 0,48/0,80 | PVC : 0,42/0,5 Alu : 0,48/0,81 | PVC : 0,42/0,5 Alu : 0,48/0,82 | PVC : 0,42/0,5 Alu : 0,48/0,83 | PVC : 0,42/0,5 Alu : 0,48/0,100 | PVC : 0,42/0,5 Alu : 0,48/0,100 | PVC : 0,42/0,5 Alu : 0,48/0,128 | PVC : 0,42/0,5 Alu : 0,48/0,131 | PVC : 0,42/0,5 Alu : 0,48/0,134 | PVC : 0,42/0,5 Alu : 0,48/0,137 | PVC : 0,42/0,5 Alu : 0,48/0,116 | PVC : 0,42/0,5 Alu : 0,48/0,117 | PVC : 0,42/0,5 Alu : 0,48/0,118 | PVC : 0,42/0,5 Alu : 0,48/0,119 | PVC : 0,42/0,5 Alu : 0,48/0,101 | PVC : 0,42/0,5 Alu : 0,48/0,102 | PVC : 0,42/0,5 Alu : 0,48/0,103 | PVC : 0,42/0,5 Alu : 0,48/0,104 | PVC : 0,42/0,5 Alu : 0,48/0,105 | PVC : 0,42/0,5 Alu : 0,48/0,80 | PVC : 0,42/0,5 Alu : 0,48/0,55 | PVC : 0,42/0,5 Alu : 0,48/0,56 | PVC : 0,42/0,5 Alu : 0,48/0,79 | PVC : 0,42/0,5 Alu : 0,48/0,58 | PVC : 0,42/0,5 Alu : 0,48/0,57 | PVC : 0,42/0,5 Alu : 0,48/0,59 | PVC : 0,42/0,5 Alu : 0,48/0,61 | PVC : 0,42/0,5 Alu : 0,48/0,60 | PVC : 0,42/0,5 Alu : 0,48/0,62 | PVC : 0,42/0,5 Alu : 0,48/0,78 | PVC : 0,42/0,5 Alu : 0,48/0,63 | PVC : 0,42/0,5 Alu : 0,48/0,91 | PVC : 0,42/0,5 Alu : 0,48/0,61 | PVC : 0,42/0,5 Alu : 0,48/0,85 | PVC : 0,42/0,5 Alu : 0,48/0,57 | PVC : 0,42/0,5 Alu : 0,48/0,56 | PVC : 0,42/0,5 Alu : 0,48/0,58 | PVC : 0,42/0,5 Alu : 0,48/0,55 | PVC : 0,42/0,5 Alu : 0,48/0,60 | PVC : 0,42/0,5 Alu : 0,48/0,59 | PVC : 0,42/0,5 Alu : 0,48/0,62 | PVC : 0,42/0,5 Alu : 0,48/0,85 | PVC : 0,42/0,5 Alu : 0,48/0,86 | PVC : 0,42/0,5 Alu : 0,48/0,94 | PVC : 0,42/0,5 Alu : 0,48/0,95 | PVC : 0,42/0,5 Alu : 0,48/0,96 | PVC : 0,42/0,5 Alu : 0,48/0,97 | PVC : 0,42/0,5 Alu : 0,48/0,98 | PVC : 0,42/0,5 Alu : 0,48/0,99 | PVC : 0,42/0,5 Alu : 0,48/0,114 | PVC : 0,42/0,5 Alu : 0,48/0,117 | PVC : 0,42/0,5 Alu : 0,48/0,117 | PVC : 0,42/0,5 Alu : 0,48/0,152 | PVC : 0,42/0,5 Alu : 0,48/0,153 | PVC : 0,42/0,5 Alu : 0,48/0,156 | PVC : 0,42/0,5 Alu : 0,48/0,159 | PVC : 0,42/0,5 Alu : 0,48/0,133 | PVC : 0,42/0,5 Alu : 0,48/0,134 | PVC : 0,42/0,5 Alu : 0,48/0,135 | PVC : 0,42/0,5 Alu : 0,48/0,136 | PVC : 0,42/0,5 Alu : 0,48/0,118 | PVC : 0,42/0,5 Alu : 0,48/0,119 | PVC : 0,42/0,5 Alu : 0,48/0,120 | PVC : 0,42/0,5 Alu : 0,48/0,121 | PVC : 0,42/0,5 Alu : 0,48/0,122 | PVC : 0,42/0,5 Alu : 0,48/0,147 | PVC : 0,42/0,5 Alu : 0,48/0,66 | PVC : 0,42/0,5 Alu : 0,48/0,65 | PVC : 0,42/0,5 Alu : 0,48/0,56 | PVC : 0,42/0,5 Alu : 0,48/0,64 | PVC : 0,42/0,5 Alu : 0,48/0,80 | PVC : 0,42/0,5 Alu : 0,48/0,59 | PVC : 0,42/0,5 Alu : 0,48/0,75 | PVC : 0,42/0,5 Alu : 0,48/0,73 | PVC : 0,42/0,5 Alu : 0,48/0,74 | PVC : 0,42/0,5 Alu : 0,48/0,89 | PVC : 0,42/0,5 Alu : 0,48/0,90 | PVC : 0,42/0,5 Alu : 0,48/0,91 | PVC : 0,42/0,5 Alu : 0,48/0,92 | PVC : 0,42/0,5 Alu : 0,48/0,93 | PVC : 0,42/0,5 Alu : 0,48/0,94 | PVC : 0,42/0,5 Alu : 0,48/0,95 | PVC : 0,42/0,5 Alu : 0,48/0,104 | PVC : 0,42/0,5 Alu : 0,48/0,104 | PVC : 0,42/0,5 Alu : 0,48/0,134 | PVC : 0,42/0,5 Alu : 0,48/0,137 | PVC : 0,42/0,5 Alu : 0,48/0,140 | PVC : 0,42/0,5 Alu : 0,48/0,143 | PVC : 0,42/0,5 Alu : 0,48/0,125 | PVC : 0,42/0,5 Alu : 0,48/0,126 | PVC : 0,42/0,5 Alu : 0,48/0,127 | PVC : 0,42/0,5 Alu : 0,48/0,128 | PVC : 0,42/0,5 Alu : 0,48/0,111 | PVC : 0,42/0,5 Alu : 0,48/0,112 | PVC : 0,42/0,5 Alu : 0,48/0,113 | PVC : 0,42/0,5 Alu : 0,48/0,114 | PVC : 0,42/0,5 Alu : 0,48/0,115 | PVC : 0,42/0,5 Alu : 0,48/0,65 | PVC : 0,42/0,5 Alu : 0,48/0,64 | PVC : 0,42/0,5 Alu : 0,48/0,56 | PVC : 0,42/0,5 Alu : 0,48/0,64 | PVC : 0,42/0,5 Alu : 0,48/0,75 | PVC : 0,42/0,5 Alu : 0,48/0,59 | PVC : 0,42/0,5 Alu : 0,48/0,71 | PVC : 0,42/0,5 Alu : 0,48/0,70 | PVC : 0,42/0,5 Alu : 0,48/0,71 | PVC : 0,42/0,5 Alu : 0,48/0,84 | PVC : 0,42/0,5 Alu : 0,48/0,85 | PVC : 0,42/0,5 Alu : 0,48/0,86 | PVC : 0,42/0,5 Alu : 0,48/0,87 | PVC : 0,42/0,5 Alu : 0,48/0,88 | PVC : 0,42/0,5 Alu : 0,48/0,89 | PVC : 0,42/0,5 Alu : 0,48/0,90 | PVC : 0,42/0,5 Alu : 0,48/0,99 | PVC : 0,42/0,5 Alu : 0,48/0,99 | PVC : 0,42/0,5 Alu : 0,48/0,129 | PVC : 0,42/0,5 Alu : 0,48/0,132 | PVC : 0,42/0,5 Alu : 0,48/0,135 | PVC : 0,42/0,5 Alu : 0,48/0,138 | PVC : 0,42/0,5 Alu : 0,48/0,120 | PVC : 0,42/0,5 Alu : 0,48/0,121 | PVC : 0,42/0,5 Alu : 0,48/0,122 | PVC : 0,42/0,5 Alu : 0,48/0,123 | PVC : 0,42/0,5 Alu : 0,48/0,106 | PVC : 0,42/0,5 Alu : 0,48/0,107 | PVC : 0,42/0,5 Alu : 0,48/0,108 | PVC : 0,42/0,5 Alu : 0,48/0,109 | PVC : 0,42/0,5 Alu : 0,48/0,110 | PVC : 0,42/0,5 Alu : 0,48/0,83 | PVC : 0,42/0,5 Alu : 0,48/0,64 | PVC : 0,42/0,5 Alu : 0,48/0,65 | PVC : 0,42/0,5 Alu : 0,48/0,82 | PVC : 0,42/0,5 Alu : 0,48/0,67 | PVC : 0,42/0,5 Alu : 0,48/0,66 | PVC : 0,42/0,5 Alu : 0,48/0,68 | PVC : 0,42/0,5 Alu : 0,48/0,70 | PVC : 0,42/0,5 Alu : 0,48/0,69 | PVC : 0,42/0,5 Alu : 0,48/0,71 | PVC : 0,42/0,5 Alu : 0,48/0,81 | PVC : 0,42/0,5 Alu : 0,48/0,72 | PVC : 0,42/0,5 Alu : 0,48/0,92 | PVC : 0,42/0,5 Alu : 0,48/0,69 | PVC : 0,42/0,5 Alu : 0,48/0,87 | PVC : 0,42/0,5 Alu : 0,48/0,65 | PVC : 0,42/0,5 Alu : 0,48/0,64 | PVC : 0,42/0,5 Alu : 0,48/0,66 | PVC : 0,42/0,5 Alu : 0,48/0,63 | PVC : 0,42/0,5 Alu : 0,48/0,68 | PVC : 0,42/0,5 Alu : 0,48/0,67 | PVC : 0,42/0,5 Alu : 0,48/0,70 | PVC : 0,42/0,5 Alu : 0,48/0,87 | PVC : 0,42/0,5 Alu : 0,48/0,88 | PVC : 0,42/0,5 Alu : 0,48/0,100 | PVC : 0,42/0,5 Alu : 0,48/0,101 | PVC : 0,42/0,5 Alu : 0,48/0,102 | PVC : 0,42/0,5 Alu : 0,48/0,103 | PVC : 0,42/0,5 Alu : 0,48/0,104 | PVC : 0,42/0,5 Alu : 0,48/0,105 | PVC : 0,42/0,5 Alu : 0,48/0,113 | PVC : 0,42/0,5 Alu : 0,48/0,116 | PVC : 0,42/0,5 Alu : 0,48/0,116 | PVC : 0,42/0,5 Alu : 0,48/0,150 | PVC : 0,42/0,5 Alu : 0,48/0,151 | PVC : 0,42/0,5 Alu : 0,48/0,155 | PVC : 0,42/0,5 Alu : 0,48/0,158 | PVC : 0,42/0,5 Alu : 0,48/0,137 | PVC : 0,42/0,5 Alu : 0,48/0,138 | PVC : 0,42/0,5 Alu : 0,48/0,139 | PVC : 0,42/0,5 Alu : 0,48/0,140 | PVC : 0,42/0,5 Alu : 0,48/0,123 | PVC : 0,42/0,5 Alu : 0,48/0,124 | PVC : 0,42/0,5 Alu : 0,48/0,125 | PVC : 0,42/0,5 Alu : 0,48/0,126 | PVC : 0,42/0,5 Alu : 0,48/0,127 | PVC : 0,42/0,5 Alu : 0,48/0,146 | PVC : 0,42/0,5 Alu : 0,48/0,69 | PVC : 0,42/0,5 Alu : 0,48/0,68 | PVC : 0,42/0,5 Alu : 0,48/0,57 | PVC : 0,42/0,5 Alu : 0,48/0,67 | PVC : 0,42/0,5 Alu : 0,48/0,81 | PVC : 0,42/0,5 Alu : 0,48/0,60 | PVC : 0,42/0,5 Alu : 0,48/0,78 | PVC : 0,42/0,5 Alu : 0,48/0,76 | PVC : 0,42/0,5 Alu : 0,48/0,77 | PVC : 0,42/0,5 Alu : 0,48/0,96 | PVC : 0,42/0,5 Alu : 0,48/0,97 | PVC : 0,42/0,5 Alu : 0,48/0,98 | PVC : 0,42/0,5 Alu : 0,48/0,99 | PVC : 0,42/0,5 Alu : 0,48/0,100 | PVC : 0,42/0,5 Alu : 0,48/0,101 | PVC : 0,42/0,5 Alu : 0,48/0,102 | PVC : 0,42/0,5 Alu : 0,48/0,103 | PVC : 0,42/0,5 Alu : 0,48/0,103 | PVC : 0,42/0,5 Alu : 0,48/0,135 | PVC : 0,42/0,5 Alu : 0,48/0,138 | PVC : 0,42/0,5 Alu : 0,48/0,141 | PVC : 0,42/0,5 Alu : 0,48/0,144 | PVC : 0,42/0,5 Alu : 0,48/0,129 | PVC : 0,42/0,5 Alu : 0,48/0,130 | PVC : 0,42/0,5 Alu : 0,48/0,131 | PVC : 0,42/0,5 Alu : 0,48/0,132 | PVC : 0,42/0,5 Alu : 0,48/0,116 | PVC : 0,42/0,5 Alu : 0,48/0,117 | PVC : 0,42/0,5 Alu : 0,48/0,118 | PVC : 0,42/0,5 Alu : 0,48/0,119 | PVC : 0,42/0,5 Alu : 0,48/0,120 | PVC : 0,42/0,5 Alu : 0,48/0,67 | PVC : 0,42/0,5 Alu : 0,48/0,66 | PVC : 0,42/0,5 Alu : 0,48/0,57 | PVC : 0,42/0,5 Alu : 0,48/0,66 | PVC : 0,42/0,5 Alu : 0,48/0,76 | PVC : 0,42/0,5 Alu : 0,48/0,60 | PVC : 0,42/0,5 Alu : 0,48/0,73 | PVC : 0,42/0,5 Alu : 0,48/0,72 | PVC : 0,42/0,5 Alu : 0,48/0,73 | PVC : 0,42/0,5 Alu : 0,48/0,91 | PVC : 0,42/0,5 Alu : 0,48/0,92 | PVC : 0,42/0,5 Alu : 0,48/0,93 | PVC : 0,42/0,5 Alu : 0,48/0,94 | PVC : 0,42/0,5 Alu : 0,48/0,95 | PVC : 0,42/0,5 Alu : 0,48/0,96 | PVC : 0,42/0,5 Alu : 0,48/0,97 | PVC : 0,42/0,5 Alu : 0,48/0,98 | PVC : 0,42/0,5 Alu : 0,48/0,98 | PVC : 0,42/0,5 Alu : 0,48/0,130 | PVC : 0,42/0,5 Alu : 0,48/0,133 | PVC : 0,42/0,5 Alu : 0,48/0,136 | PVC : 0,42/0,5 Alu : 0,48/0,139 | PVC : 0,42/0,5 Alu : 0,48/0,124 | PVC : 0,42/0,5 Alu : 0,48/0,125 | PVC : 0,42/0,5 Alu : 0,48/0,126 | PVC : 0,42/0,5 Alu : 0,48/0,127 | PVC : 0,42/0,5 Alu : 0,48/0,111 | PVC : 0,42/0,5 Alu : 0,48/0,112 | PVC : 0,42/0,5 Alu : 0,48/0,113 | PVC : 0,42/0,5 Alu : 0,48/0,114 | PVC : 0,42/0,5 Alu : 0,48/0,115 | PVC : 0,42/0,5 Alu : 0,48/0,84 | PVC : 0,42/0,5 Alu : 0,48/0,74 | PVC : 0,42/0,5 Alu : 0,48/0,83 | PVC : 0,42/0,5 Alu : 0,48/0,76 | PVC : 0,42/0,5 Alu : 0,48/0,75 | PVC : 0,42/0,5 Alu : 0,48/0,77 | PVC : 0,42/0,5 Alu : 0,48/0,73 | PVC : 0,42/0,5 Alu : 0,48/0,79 | PVC : 0,42/0,5 Alu : 0,48/0,78 | PVC : 0,42/0,5 Alu : 0,48/0,84 | PVC : 0,42/0,5 Alu : 0,48/0,80 | PVC : 0,42/0,5 Alu : 0,48/0,81 | PVC : 0,42/0,5 Alu : 0,48/0,93 | PVC : 0,42/0,5 Alu : 0,48/0,73 | PVC : 0,42/0,5 Alu : 0,48/0,76 | PVC : 0,42/0,5 Alu : 0,48/0,75 | PVC : 0,42/0,5 Alu : 0,48/0,89 | PVC : 0,42/0,5 Alu : 0,48/0,71 | PVC : 0,42/0,5 Alu : 0,48/0,78 | PVC : 0,42/0,5 Alu : 0,48/0,89 | PVC : 0,42/0,5 Alu : 0,48/0,72 | PVC : 0,42/0,5 Alu : 0,48/0,74 | PVC : 0,42/0,5 Alu : 0,48/0,77 | PVC : 0,42/0,5 Alu : 0,48/0,90 | PVC : 0,42/0,5 Alu : 0,48/0,106 | PVC : 0,42/0,5 Alu : 0,48/0,107 | PVC : 0,42/0,5 Alu : 0,48/0,108 | PVC : 0,42/0,5 Alu : 0,48/0,109 | PVC : 0,42/0,5 Alu : 0,48/0,110 | PVC : 0,42/0,5 Alu : 0,48/0,111 | PVC : 0,42/0,5 Alu : 0,48/0,112 | PVC : 0,42/0,5 Alu : 0,48/0,115 | PVC : 0,42/0,5 Alu : 0,48/0,115 | PVC : 0,42/0,5 Alu : 0,48/0,148 | PVC : 0,42/0,5 Alu : 0,48/0,149 | PVC : 0,42/0,5 Alu : 0,48/0,154 | PVC : 0,42/0,5 Alu : 0,48/0,157 | PVC : 0,42/0,5 Alu : 0,48/0,141 | PVC : 0,42/0,5 Alu : 0,48/0,142 | PVC : 0,42/0,5 Alu : 0,48/0,143 | PVC : 0,42/0,5 Alu : 0,48/0,144 | PVC : 0,42/0,5 Alu : 0,48/0,128 | PVC : 0,42/0,5 Alu : 0,48/0,129 | PVC : 0,42/0,5 Alu : 0,48/0,130 | PVC : 0,42/0,5 Alu : 0,48/0,131 | PVC : 0,42/0,5 Alu : 0,48/0,132 | PVC : 0,42/0,5 Alu : 0,48/0,145
|  | Sw / Tlw avec Protect° | PVC : 0,03/0,00 Alu : 0,03/0,08 | PVC : 0,03/0,00 Alu : 0,03/0,07 | PVC : 0,03/0,00 Alu : 0,03/0,00 | PVC : 0,03/0,00 Alu : 0,03/0,06 | PVC : 0,03/0,00 Alu : 0,03/0,24 | PVC : 0,03/0,00 Alu : 0,03/0,03 | PVC : 0,03/0,00 Alu : 0,03/0,17 | PVC : 0,03/0,00 Alu : 0,03/0,15 | PVC : 0,03/0,00 Alu : 0,03/0,16 | PVC : 0,03/0,00 Alu : 0,03/0,27 | PVC : 0,03/0,00 Alu : 0,03/0,28 | PVC : 0,03/0,00 Alu : 0,03/0,29 | PVC : 0,03/0,00 Alu : 0,03/0,30 | PVC : 0,03/0,00 Alu : 0,03/0,31 | PVC : 0,03/0,00 Alu : 0,03/0,32 | PVC : 0,03/0,00 Alu : 0,03/0,33 | PVC : 0,03/0,00 Alu : 0,03/0,50 | PVC : 0,03/0,00 Alu : 0,03/0,50 | PVC : 0,03/0,00 Alu : 0,03/0,78 | PVC : 0,03/0,00 Alu : 0,03/0,81 | PVC : 0,03/0,00 Alu : 0,03/0,84 | PVC : 0,03/0,00 Alu : 0,03/0,87 | PVC : 0,03/0,00 Alu : 0,03/0,66 | PVC : 0,03/0,00 Alu : 0,03/0,67 | PVC : 0,03/0,00 Alu : 0,03/0,68 | PVC : 0,03/0,00 Alu : 0,03/0,69 | PVC : 0,03/0,00 Alu : 0,03/0,51 | PVC : 0,03/0,00 Alu : 0,03/0,52 | PVC : 0,03/0,00 Alu : 0,03/0,53 | PVC : 0,03/0,00 Alu : 0,03/0,54 | PVC : 0,03/0,00 Alu : 0,03/0,55 | PVC : 0,03/0,00 Alu : 0,03/0,08 | PVC : 0,03/0,00 Alu : 0,03/0,07 | PVC : 0,03/0,00 Alu : 0,03/0,00 | PVC : 0,03/0,00 Alu : 0,03/0,07 | PVC : 0,03/0,00 Alu : 0,03/0,19 | PVC : 0,03/0,00 Alu : 0,03/0,03 | PVC : 0,03/0,00 Alu : 0,03/0,14 | PVC : 0,03/0,00 Alu : 0,03/0,13 | PVC : 0,03/0,00 Alu : 0,03/0,14 | PVC : 0,03/0,00 Alu : 0,03/0,22 | PVC : 0,03/0,00 Alu : 0,03/0,23 | PVC : 0,03/0,00 Alu : 0,03/0,24 | PVC : 0,03/0,00 Alu : 0,03/0,25 | PVC : 0,03/0,00 Alu : 0,03/0,26 | PVC : 0,03/0,00 Alu : 0,03/0,27 | PVC : 0,03/0,00 Alu : 0,03/0,28 | PVC : 0,03/0,00 Alu : 0,03/0,45 | PVC : 0,03/0,00 Alu : 0,03/0,45 | PVC : 0,03/0,00 Alu : 0,03/0,73 | PVC : 0,03/0,00 Alu : 0,03/0,76 | PVC : 0,03/0,00 Alu : 0,03/0,79 | PVC : 0,03/0,00 Alu : 0,03/0,82 | PVC : 0,03/0,00 Alu : 0,03/0,61 | PVC : 0,03/0,00 Alu : 0,03/0,62 | PVC : 0,03/0,00 Alu : 0,03/0,63 | PVC : 0,03/0,00 Alu : 0,03/0,64 | PVC : 0,03/0,00 Alu : 0,03/0,46 | PVC : 0,03/0,00 Alu : 0,03/0,47 | PVC : 0,03/0,00 Alu : 0,03/0,48 | PVC : 0,03/0,00 Alu : 0,03/0,49 | PVC : 0,03/0,00 Alu : 0,03/0,50 | PVC : 0,03/0,00 Alu : 0,03/0,25 | PVC : 0,03/0,00 Alu : 0,03/0,00 | PVC : 0,03/0,00 Alu : 0,03/0,01 | PVC : 0,03/0,00 Alu : 0,03/0,24 | PVC : 0,03/0,00 Alu : 0,03/0,03 | PVC : 0,03/0,00 Alu : 0,03/0,02 | PVC : 0,03/0,00 Alu : 0,03/0,04 | PVC : 0,03/0,00 Alu : 0,03/0,06 | PVC : 0,03/0,00 Alu : 0,03/0,05 | PVC : 0,03/0,00 Alu : 0,03/0,07 | PVC : 0,03/0,00 Alu : 0,03/0,23 | PVC : 0,03/0,00 Alu : 0,03/0,08 | PVC : 0,03/0,00 Alu : 0,03/0,36 | PVC : 0,03/0,00 Alu : 0,03/0,06 | PVC : 0,03/0,00 Alu : 0,03/0,30 | PVC : 0,03/0,00 Alu : 0,03/0,02 | PVC : 0,03/0,00 Alu : 0,03/0,01 | PVC : 0,03/0,00 Alu : 0,03/0,03 | PVC : 0,03/0,00 Alu : 0,03/0,00 | PVC : 0,03/0,00 Alu : 0,03/0,05 | PVC : 0,03/0,00 Alu : 0,03/0,04 | PVC : 0,03/0,00 Alu : 0,03/0,07 | PVC : 0,03/0,00 Alu : 0,03/0,30 | PVC : 0,03/0,00 Alu : 0,03/0,31 | PVC : 0,03/0,00 Alu : 0,03/0,39 | PVC : 0,03/0,00 Alu : 0,03/0,40 | PVC : 0,03/0,00 Alu : 0,03/0,41 | PVC : 0,03/0,00 Alu : 0,03/0,42 | PVC : 0,03/0,00 Alu : 0,03/0,43 | PVC : 0,03/0,00 Alu : 0,03/0,44 | PVC : 0,03/0,00 Alu : 0,03/0,59 | PVC : 0,03/0,00 Alu : 0,03/0,62 | PVC : 0,03/0,00 Alu : 0,03/0,62 | PVC : 0,03/0,00 Alu : 0,03/0,97 | PVC : 0,03/0,00 Alu : 0,03/0,98 | PVC : 0,03/0,00 Alu : 0,03/0,101 | PVC : 0,03/0,00 Alu : 0,03/0,104 | PVC : 0,03/0,00 Alu : 0,03/0,78 | PVC : 0,03/0,00 Alu : 0,03/0,79 | PVC : 0,03/0,00 Alu : 0,03/0,80 | PVC : 0,03/0,00 Alu : 0,03/0,81 | PVC : 0,03/0,00 Alu : 0,03/0,63 | PVC : 0,03/0,00 Alu : 0,03/0,64 | PVC : 0,03/0,00 Alu : 0,03/0,65 | PVC : 0,03/0,00 Alu : 0,03/0,66 | PVC : 0,03/0,00 Alu : 0,03/0,67 | PVC : 0,03/0,00 Alu : 0,03/0,92 | PVC : 0,03/0,00 Alu : 0,03/0,11 | PVC : 0,03/0,00 Alu : 0,03/0,10 | PVC : 0,03/0,00 Alu : 0,03/0,01 | PVC : 0,03/0,00 Alu : 0,03/0,09 | PVC : 0,03/0,00 Alu : 0,03/0,25 | PVC : 0,03/0,00 Alu : 0,03/0,04 | PVC : 0,03/0,00 Alu : 0,03/0,20 | PVC : 0,03/0,00 Alu : 0,03/0,18 | PVC : 0,03/0,00 Alu : 0,03/0,19 | PVC : 0,03/0,00 Alu : 0,03/0,34 | PVC : 0,03/0,00 Alu : 0,03/0,35 | PVC : 0,03/0,00 Alu : 0,03/0,36 | PVC : 0,03/0,00 Alu : 0,03/0,37 | PVC : 0,03/0,00 Alu : 0,03/0,38 | PVC : 0,03/0,00 Alu : 0,03/0,39 | PVC : 0,03/0,00 Alu : 0,03/0,40 | PVC : 0,03/0,00 Alu : 0,03/0,49 | PVC : 0,03/0,00 Alu : 0,03/0,49 | PVC : 0,03/0,00 Alu : 0,03/0,79 | PVC : 0,03/0,00 Alu : 0,03/0,82 | PVC : 0,03/0,00 Alu : 0,03/0,85 | PVC : 0,03/0,00 Alu : 0,03/0,88 | PVC : 0,03/0,00 Alu : 0,03/0,70 | PVC : 0,03/0,00 Alu : 0,03/0,71 | PVC : 0,03/0,00 Alu : 0,03/0,72 | PVC : 0,03/0,00 Alu : 0,03/0,73 | PVC : 0,03/0,00 Alu : 0,03/0,56 | PVC : 0,03/0,00 Alu : 0,03/0,57 | PVC : 0,03/0,00 Alu : 0,03/0,58 | PVC : 0,03/0,00 Alu : 0,03/0,59 | PVC : 0,03/0,00 Alu : 0,03/0,60 | PVC : 0,03/0,00 Alu : 0,03/0,10 | PVC : 0,03/0,00 Alu : 0,03/0,09 | PVC : 0,03/0,00 Alu : 0,03/0,01 | PVC : 0,03/0,00 Alu : 0,03/0,09 | PVC : 0,03/0,00 Alu : 0,03/0,20 | PVC : 0,03/0,00 Alu : 0,03/0,04 | PVC : 0,03/0,00 Alu : 0,03/0,16 | PVC : 0,03/0,00 Alu : 0,03/0,15 | PVC : 0,03/0,00 Alu : 0,03/0,16 | PVC : 0,03/0,00 Alu : 0,03/0,29 | PVC : 0,03/0,00 Alu : 0,03/0,30 | PVC : 0,03/0,00 Alu : 0,03/0,31 | PVC : 0,03/0,00 Alu : 0,03/0,32 | PVC : 0,03/0,00 Alu : 0,03/0,33 | PVC : 0,03/0,00 Alu : 0,03/0,34 | PVC : 0,03/0,00 Alu : 0,03/0,35 | PVC : 0,03/0,00 Alu : 0,03/0,44 | PVC : 0,03/0,00 Alu : 0,03/0,44 | PVC : 0,03/0,00 Alu : 0,03/0,74 | PVC : 0,03/0,00 Alu : 0,03/0,77 | PVC : 0,03/0,00 Alu : 0,03/0,80 | PVC : 0,03/0,00 Alu : 0,03/0,83 | PVC : 0,03/0,00 Alu : 0,03/0,65 | PVC : 0,03/0,00 Alu : 0,03/0,66 | PVC : 0,03/0,00 Alu : 0,03/0,67 | PVC : 0,03/0,00 Alu : 0,03/0,68 | PVC : 0,03/0,00 Alu : 0,03/0,51 | PVC : 0,03/0,00 Alu : 0,03/0,52 | PVC : 0,03/0,00 Alu : 0,03/0,53 | PVC : 0,03/0,00 Alu : 0,03/0,54 | PVC : 0,03/0,00 Alu : 0,03/0,55 | PVC : 0,03/0,00 Alu : 0,03/0,28 | PVC : 0,03/0,00 Alu : 0,03/0,09 | PVC : 0,03/0,00 Alu : 0,03/0,10 | PVC : 0,03/0,00 Alu : 0,03/0,27 | PVC : 0,03/0,00 Alu : 0,03/0,12 | PVC : 0,03/0,00 Alu : 0,03/0,11 | PVC : 0,03/0,00 Alu : 0,03/0,13 | PVC : 0,03/0,00 Alu : 0,03/0,15 | PVC : 0,03/0,00 Alu : 0,03/0,14 | PVC : 0,03/0,00 Alu : 0,03/0,16 | PVC : 0,03/0,00 Alu : 0,03/0,26 | PVC : 0,03/0,00 Alu : 0,03/0,17 | PVC : 0,03/0,00 Alu : 0,03/0,37 | PVC : 0,03/0,00 Alu : 0,03/0,14 | PVC : 0,03/0,00 Alu : 0,03/0,32 | PVC : 0,03/0,00 Alu : 0,03/0,10 | PVC : 0,03/0,00 Alu : 0,03/0,09 | PVC : 0,03/0,00 Alu : 0,03/0,11 | PVC : 0,03/0,00 Alu : 0,03/0,08 | PVC : 0,03/0,00 Alu : 0,03/0,13 | PVC : 0,03/0,00 Alu : 0,03/0,12 | PVC : 0,03/0,00 Alu : 0,03/0,15 | PVC : 0,03/0,00 Alu : 0,03/0,32 | PVC : 0,03/0,00 Alu : 0,03/0,33 | PVC : 0,03/0,00 Alu : 0,03/0,45 | PVC : 0,03/0,00 Alu : 0,03/0,46 | PVC : 0,03/0,00 Alu : 0,03/0,47 | PVC : 0,03/0,00 Alu : 0,03/0,48 | PVC : 0,03/0,00 Alu : 0,03/0,49 | PVC : 0,03/0,00 Alu : 0,03/0,50 | PVC : 0,03/0,00 Alu : 0,03/0,58 | PVC : 0,03/0,00 Alu : 0,03/0,61 | PVC : 0,03/0,00 Alu : 0,03/0,61 | PVC : 0,03/0,00 Alu : 0,03/0,95 | PVC : 0,03/0,00 Alu : 0,03/0,96 | PVC : 0,03/0,00 Alu : 0,03/0,100 | PVC : 0,03/0,00 Alu : 0,03/0,103 | PVC : 0,03/0,00 Alu : 0,03/0,82 | PVC : 0,03/0,00 Alu : 0,03/0,83 | PVC : 0,03/0,00 Alu : 0,03/0,84 | PVC : 0,03/0,00 Alu : 0,03/0,85 | PVC : 0,03/0,00 Alu : 0,03/0,68 | PVC : 0,03/0,00 Alu : 0,03/0,69 | PVC : 0,03/0,00 Alu : 0,03/0,70 | PVC : 0,03/0,00 Alu : 0,03/0,71 | PVC : 0,03/0,00 Alu : 0,03/0,72 | PVC : 0,03/0,00 Alu : 0,03/0,91 | PVC : 0,03/0,00 Alu : 0,03/0,14 | PVC : 0,03/0,00 Alu : 0,03/0,13 | PVC : 0,03/0,00 Alu : 0,03/0,02 | PVC : 0,03/0,00 Alu : 0,03/0,12 | PVC : 0,03/0,00 Alu : 0,03/0,26 | PVC : 0,03/0,00 Alu : 0,03/0,05 | PVC : 0,03/0,00 Alu : 0,03/0,23 | PVC : 0,03/0,00 Alu : 0,03/0,21 | PVC : 0,03/0,00 Alu : 0,03/0,22 | PVC : 0,03/0,00 Alu : 0,03/0,41 | PVC : 0,03/0,00 Alu : 0,03/0,42 | PVC : 0,03/0,00 Alu : 0,03/0,43 | PVC : 0,03/0,00 Alu : 0,03/0,44 | PVC : 0,03/0,00 Alu : 0,03/0,45 | PVC : 0,03/0,00 Alu : 0,03/0,46 | PVC : 0,03/0,00 Alu : 0,03/0,47 | PVC : 0,03/0,00 Alu : 0,03/0,48 | PVC : 0,03/0,00 Alu : 0,03/0,48 | PVC : 0,03/0,00 Alu : 0,03/0,80 | PVC : 0,03/0,00 Alu : 0,03/0,83 | PVC : 0,03/0,00 Alu : 0,03/0,86 | PVC : 0,03/0,00 Alu : 0,03/0,89 | PVC : 0,03/0,00 Alu : 0,03/0,74 | PVC : 0,03/0,00 Alu : 0,03/0,75 | PVC : 0,03/0,00 Alu : 0,03/0,76 | PVC : 0,03/0,00 Alu : 0,03/0,77 | PVC : 0,03/0,00 Alu : 0,03/0,61 | PVC : 0,03/0,00 Alu : 0,03/0,62 | PVC : 0,03/0,00 Alu : 0,03/0,63 | PVC : 0,03/0,00 Alu : 0,03/0,64 | PVC : 0,03/0,00 Alu : 0,03/0,65 | PVC : 0,03/0,00 Alu : 0,03/0,12 | PVC : 0,03/0,00 Alu : 0,03/0,11 | PVC : 0,03/0,00 Alu : 0,03/0,02 | PVC : 0,03/0,00 Alu : 0,03/0,11 | PVC : 0,03/0,00 Alu : 0,03/0,21 | PVC : 0,03/0,00 Alu : 0,03/0,05 | PVC : 0,03/0,00 Alu : 0,03/0,18 | PVC : 0,03/0,00 Alu : 0,03/0,17 | PVC : 0,03/0,00 Alu : 0,03/0,18 | PVC : 0,03/0,00 Alu : 0,03/0,36 | PVC : 0,03/0,00 Alu : 0,03/0,37 | PVC : 0,03/0,00 Alu : 0,03/0,38 | PVC : 0,03/0,00 Alu : 0,03/0,39 | PVC : 0,03/0,00 Alu : 0,03/0,40 | PVC : 0,03/0,00 Alu : 0,03/0,41 | PVC : 0,03/0,00 Alu : 0,03/0,42 | PVC : 0,03/0,00 Alu : 0,03/0,43 | PVC : 0,03/0,00 Alu : 0,03/0,43 | PVC : 0,03/0,00 Alu : 0,03/0,75 | PVC : 0,03/0,00 Alu : 0,03/0,78 | PVC : 0,03/0,00 Alu : 0,03/0,81 | PVC : 0,03/0,00 Alu : 0,03/0,84 | PVC : 0,03/0,00 Alu : 0,03/0,69 | PVC : 0,03/0,00 Alu : 0,03/0,70 | PVC : 0,03/0,00 Alu : 0,03/0,71 | PVC : 0,03/0,00 Alu : 0,03/0,72 | PVC : 0,03/0,00 Alu : 0,03/0,56 | PVC : 0,03/0,00 Alu : 0,03/0,57 | PVC : 0,03/0,00 Alu : 0,03/0,58 | PVC : 0,03/0,00 Alu : 0,03/0,59 | PVC : 0,03/0,00 Alu : 0,03/0,60 | PVC : 0,03/0,00 Alu : 0,03/0,29 | PVC : 0,03/0,00 Alu : 0,03/0,19 | PVC : 0,03/0,00 Alu : 0,03/0,28 | PVC : 0,03/0,00 Alu : 0,03/0,21 | PVC : 0,03/0,00 Alu : 0,03/0,20 | PVC : 0,03/0,00 Alu : 0,03/0,22 | PVC : 0,03/0,00 Alu : 0,03/0,18 | PVC : 0,03/0,00 Alu : 0,03/0,24 | PVC : 0,03/0,00 Alu : 0,03/0,23 | PVC : 0,03/0,00 Alu : 0,03/0,29 | PVC : 0,03/0,00 Alu : 0,03/0,25 | PVC : 0,03/0,00 Alu : 0,03/0,26 | PVC : 0,03/0,00 Alu : 0,03/0,38 | PVC : 0,03/0,00 Alu : 0,03/0,18 | PVC : 0,03/0,00 Alu : 0,03/0,21 | PVC : 0,03/0,00 Alu : 0,03/0,20 | PVC : 0,03/0,00 Alu : 0,03/0,34 | PVC : 0,03/0,00 Alu : 0,03/0,16 | PVC : 0,03/0,00 Alu : 0,03/0,23 | PVC : 0,03/0,00 Alu : 0,03/0,34 | PVC : 0,03/0,00 Alu : 0,03/0,17 | PVC : 0,03/0,00 Alu : 0,03/0,19 | PVC : 0,03/0,00 Alu : 0,03/0,22 | PVC : 0,03/0,00 Alu : 0,03/0,35 | PVC : 0,03/0,00 Alu : 0,03/0,51 | PVC : 0,03/0,00 Alu : 0,03/0,52 | PVC : 0,03/0,00 Alu : 0,03/0,53 | PVC : 0,03/0,00 Alu : 0,03/0,54 | PVC : 0,03/0,00 Alu : 0,03/0,55 | PVC : 0,03/0,00 Alu : 0,03/0,56 | PVC : 0,03/0,00 Alu : 0,03/0,57 | PVC : 0,03/0,00 Alu : 0,03/0,60 | PVC : 0,03/0,00 Alu : 0,03/0,60 | PVC : 0,03/0,00 Alu : 0,03/0,93 | PVC : 0,03/0,00 Alu : 0,03/0,94 | PVC : 0,03/0,00 Alu : 0,03/0,99 | PVC : 0,03/0,00 Alu : 0,03/0,102 | PVC : 0,03/0,00 Alu : 0,03/0,86 | PVC : 0,03/0,00 Alu : 0,03/0,87 | PVC : 0,03/0,00 Alu : 0,03/0,88 | PVC : 0,03/0,00 Alu : 0,03/0,89 | PVC : 0,03/0,00 Alu : 0,03/0,73 | PVC : 0,03/0,00 Alu : 0,03/0,74 | PVC : 0,03/0,00 Alu : 0,03/0,75 | PVC : 0,03/0,00 Alu : 0,03/0,76 | PVC : 0,03/0,00 Alu : 0,03/0,77 | PVC : 0,03/0,00 Alu : 0,03/0,90
| Coffre volet roulant | Vr | Uc = 2,00 | Uc = 2,00 | Uc = 2,00 | Uc = 2,00 | Uc = 0,50 | Uc = 0,90 | Uc = 0,90 | Uc = 0,50 | Uc = 0,90 | Uc = 2,00 | Uc = 2,00 | Uc = 2,00 | Uc = 2,00 | Uc = 2,00 | Uc = 2,00 | Uc = 2,00 | Uc = 2,00 | Uc = 2,00 | Uc = 2,00 | Uc = 2,00 | Uc = 2,00 | Uc = 2,00 | Uc = 2,00 | Uc = 2,00 | Uc = 2,00 | Uc = 2,00 | Uc = 2,00 | Uc = 2,00 | Uc = 2,00 | Uc = 2,00 | Uc = 2,00 | Uc = 0,90 | Uc = 2,00 | Uc = 2,00 | Uc = 2,00 | Uc = 0,50 | Uc = 0,90 | Uc = 0,90 | Uc = 0,50 | Uc = 0,50 | Uc = 2,00 | Uc = 2,00 | Uc = 2,00 | Uc = 2,00 | Uc = 2,00 | Uc = 2,00 | Uc = 2,00 | Uc = 2,00 | Uc = 2,00 | Uc = 2,00 | Uc = 2,00 | Uc = 2,00 | Uc = 2,00 | Uc = 2,00 | Uc = 2,00 | Uc = 2,00 | Uc = 2,00 | Uc = 2,00 | Uc = 2,00 | Uc = 2,00 | Uc = 2,00 | Uc = 2,00 | Uc = 2,00 | Uc = 0,50 | Uc = 0,50 | Uc = 2,00 | Uc = 2,00 | Uc = 2,00 | Uc = 2,00 | Uc = 2,00 | Uc = 0,90 | Uc = 2,00 | Uc = 2,00 | Uc = 0,90 | Uc = 0,50 | Uc = 0,50 | Uc = 0,50 | Uc = 0,50 | Uc = 0,50 | Uc = 0,50 | Uc = 0,50 | Uc = 0,50 | Uc = 0,50 | Uc = 0,50 | Uc = 0,50 | Uc = 0,50 | Uc = 2,00 | Uc = 2,00 | Uc = 2,00 | Uc = 2,00 | Uc = 2,00 | Uc = 2,00 | Uc = 2,00 | Uc = 2,00 | Uc = 2,00 | Uc = 2,00 | Uc = 2,00 | Uc = 2,00 | Uc = 2,00 | Uc = 2,00 | Uc = 2,00 | Uc = 2,00 | Uc = 2,00 | Uc = 2,00 | Uc = 2,00 | Uc = 2,00 | Uc = 2,00 | Uc = 2,00 | Uc = 2,00 | Uc = 2,00 | Uc = 2,00 | Uc = 2,00 | Uc = 2,00 | Uc = 0,50 | Uc = 0,90 | Uc = 0,90 | Uc = 0,50 | Uc = 0,50 | Uc = 2,00 | Uc = 2,00 | Uc = 2,00 | Uc = 2,00 | Uc = 2,00 | Uc = 2,00 | Uc = 2,00 | Uc = 2,00 | Uc = 2,00 | Uc = 2,00 | Uc = 2,00 | Uc = 2,00 | Uc = 2,00 | Uc = 2,00 | Uc = 2,00 | Uc = 2,00 | Uc = 2,00 | Uc = 2,00 | Uc = 2,00 | Uc = 2,00 | Uc = 2,00 | Uc = 2,00 | Uc = 2,00 | Uc = 2,00 | Uc = 2,00 | Uc = 2,00 | Uc = 0,50 | Uc = 0,90 | Uc = 0,90 | Uc = 0,50 | Uc = 0,50 | Uc = 2,00 | Uc = 2,00 | Uc = 2,00 | Uc = 2,00 | Uc = 2,00 | Uc = 2,00 | Uc = 2,00 | Uc = 2,00 | Uc = 2,00 | Uc = 2,00 | Uc = 2,00 | Uc = 2,00 | Uc = 2,00 | Uc = 2,00 | Uc = 2,00 | Uc = 2,00 | Uc = 2,00 | Uc = 2,00 | Uc = 2,00 | Uc = 2,00 | Uc = 2,00 | Uc = 2,00 | Uc = 2,00 | Uc = 0,50 | Uc = 0,50 | Uc = 2,00 | Uc = 2,00 | Uc = 2,00 | Uc = 2,00 | Uc = 0,90 | Uc = 0,90 | Uc = 2,00 | Uc = 2,00 | Uc = 0,50 | Uc = 0,50 | Uc = 0,50 | Uc = 0,50 | Uc = 0,50 | Uc = 0,50 | Uc = 0,50 | Uc = 0,50 | Uc = 0,50 | Uc = 0,50 | Uc = 0,50 | Uc = 0,50 | Uc = 0,50 | Uc = 2,00 | Uc = 2,00 | Uc = 2,00 | Uc = 2,00 | Uc = 2,00 | Uc = 2,00 | Uc = 2,00 | Uc = 2,00 | Uc = 2,00 | Uc = 2,00 | Uc = 2,00 | Uc = 2,00 | Uc = 2,00 | Uc = 2,00 | Uc = 2,00 | Uc = 2,00 | Uc = 2,00 | Uc = 2,00 | Uc = 2,00 | Uc = 2,00 | Uc = 2,00 | Uc = 2,00 | Uc = 0,90 | Uc = 0,90 | Uc = 2,00 | Uc = 0,90 | Uc = 0,90 | Uc = 0,90 | Uc = 0,90 | Uc = 0,90 | Uc = 0,50 | Uc = 0,90 | Uc = 0,90 | Uc = 0,90 | Uc = 0,90 | Uc = 0,90 | Uc = 0,90 | Uc = 0,90 | Uc = 0,90 | Uc = 0,90 | Uc = 0,90 | Uc = 0,90 | Uc = 0,90 | Uc = 0,90 | Uc = 0,90 | Uc = 0,90 | Uc = 0,90 | Uc = 0,90 | Uc = 0,90 | Uc = 0,90 | Uc = 0,90 | Uc = 0,90 | Uc = 0,90 | Uc = 0,90 | Uc = 2,00 | Uc = 0,90 | Uc = 0,90 | Uc = 0,90 | Uc = 0,90 | Uc = 0,90 | Uc = 0,90 | Uc = 0,50 | Uc = 0,50 | Uc = 0,90 | Uc = 0,90 | Uc = 0,90 | Uc = 0,90 | Uc = 0,90 | Uc = 0,90 | Uc = 0,90 | Uc = 0,90 | Uc = 0,90 | Uc = 0,90 | Uc = 0,90 | Uc = 0,90 | Uc = 0,90 | Uc = 0,90 | Uc = 0,90 | Uc = 0,90 | Uc = 0,90 | Uc = 0,90 | Uc = 0,90 | Uc = 0,90 | Uc = 0,90 | Uc = 0,90 | Uc = 0,90 | Uc = 0,50 | Uc = 2,00 | Uc = 0,90 | Uc = 0,90 | Uc = 0,90 | Uc = 0,90 | Uc = 0,90 | Uc = 0,90 | Uc = 0,90 | Uc = 0,90 | Uc = 0,90 | Uc = 0,50 | Uc = 0,50 | Uc = 0,50 | Uc = 0,50 | Uc = 0,50 | Uc = 0,50 | Uc = 0,50 | Uc = 0,50 | Uc = 0,50 | Uc = 0,90 | Uc = 0,90 | Uc = 0,50 | Uc = 0,90 | Uc = 0,90 | Uc = 0,90 | Uc = 0,90 | Uc = 0,90 | Uc = 0,90 | Uc = 0,90 | Uc = 0,90 | Uc = 0,90 | Uc = 0,90 | Uc = 0,90 | Uc = 0,90 | Uc = 0,90 | Uc = 0,90 | Uc = 0,90 | Uc = 0,90 | Uc = 0,90 | Uc = 0,90 | Uc = 0,90 | Uc = 0,90 | Uc = 0,90 | Uc = 0,90 | Uc = 0,90
| Protections solaires | Nature | Volet roulant | Volet roulant | Volet roulant | Volet roulant | Volet roulant | Volet roulant | Volet roulant | Volet roulant | Volet roulant | Volet roulant | Volet roulant | Volet roulant | Volet roulant | Volet roulant | Volet roulant | Volet roulant | Volet roulant | Volet roulant | Volet roulant | Volet roulant | Volet roulant | Volet roulant | Volet roulant | Volet roulant | Volet roulant | Volet roulant | Volet roulant | Volet roulant | Volet roulant | Volet roulant | Volet roulant | Volet roulant | Volet roulant | Volet roulant | Volet roulant | Volet roulant | Volet roulant | Volet roulant | Volet roulant | Volet roulant | Volet roulant | Volet roulant | Volet roulant | Volet roulant | Volet roulant | Volet roulant | Volet roulant | Volet roulant | Volet roulant | Volet roulant | Volet roulant | Volet roulant | Volet roulant | Volet roulant | Volet roulant | Volet roulant | Volet roulant | Volet roulant | Volet roulant | Volet roulant | Volet roulant | Volet roulant | Volet roulant | Volet roulant | Volet roulant | Volet roulant | Volet roulant | Volet roulant | Volet roulant | Volet roulant | Volet roulant | Volet roulant | Volet roulant | Volet roulant | Volet roulant | Volet roulant | Volet roulant | Volet roulant | Volet roulant | Volet roulant | Volet roulant | Volet roulant | Volet roulant | Volet roulant | Volet roulant | Volet roulant | Volet roulant | Volet roulant | Volet roulant | Volet roulant | Volet roulant | Volet roulant | Volet roulant | Volet roulant | Volet roulant | Volet roulant | Volet roulant | Volet roulant | Volet roulant | Volet roulant | Volet roulant | Volet roulant | Volet roulant | Volet roulant | Volet roulant | Volet roulant | Volet roulant | Volet roulant | Volet roulant | Volet roulant | Volet roulant | Volet roulant | Volet roulant | Volet roulant | Volet roulant | Volet roulant | Volet roulant | Volet roulant | Volet roulant | Volet roulant | Volet roulant | Volet roulant | Volet roulant | Volet roulant | Volet roulant | Volet roulant | Volet roulant | Volet roulant | Volet roulant | Volet roulant | Volet roulant | Volet roulant | Volet roulant | Volet roulant | Volet roulant | Volet roulant | Volet roulant | Volet roulant | Volet roulant | Volet roulant | Volet roulant | Volet roulant | Volet roulant | Volet roulant | Volet roulant | Volet roulant | Volet roulant | Volet roulant | Volet roulant | Volet roulant | Volet roulant | Volet roulant | Volet roulant | Volet roulant | Volet roulant | Volet roulant | Volet roulant | Volet roulant | Volet roulant | Volet roulant | Volet roulant | Volet roulant | Volet roulant | Volet roulant | Volet roulant | Volet roulant | Volet roulant | Volet roulant | Volet roulant | Volet roulant | Volet roulant | Volet roulant | Volet roulant | Volet roulant | Volet roulant | Volet roulant | Volet roulant | Volet roulant | Volet roulant | Volet roulant | Volet roulant | Volet roulant | Volet roulant | Volet roulant | Volet roulant | Volet roulant | Volet roulant | Volet roulant | Volet roulant | Volet roulant | Volet roulant | Volet roulant | Volet roulant | Volet roulant | Volet roulant | Volet roulant | Volet roulant | Volet roulant | Volet roulant | Volet roulant | Volet roulant | Volet roulant | Volet roulant | Volet roulant | Volet roulant | Volet roulant | Volet roulant | Volet roulant | Volet roulant | Volet roulant | Volet roulant | Volet roulant | Volet roulant | Volet roulant | Volet roulant | Volet roulant | Volet roulant | Volet roulant | Volet roulant | Volet roulant | Volet roulant | Volet roulant | Volet roulant | Volet roulant | Volet roulant | Volet roulant | Volet roulant | Volet roulant | Volet roulant | Volet roulant | Volet roulant | Volet roulant | Volet roulant | Volet roulant | Volet roulant | Volet roulant | Volet roulant | Volet roulant | Volet roulant | Volet roulant | Volet roulant | Volet roulant | Volet roulant | Volet roulant | Volet roulant | Volet roulant | Volet roulant | Volet roulant | Volet roulant | Volet roulant | Volet roulant | Volet roulant | Volet roulant | Volet roulant | Volet roulant | Volet roulant | Volet roulant | Volet roulant | Volet roulant | Volet roulant | Volet roulant | Volet roulant | Volet roulant | Volet roulant | Volet roulant | Volet roulant | Volet roulant | Volet roulant | Volet roulant | Volet roulant | Volet roulant | Volet roulant | Volet roulant | Volet roulant | Volet roulant | Volet roulant | Volet roulant | Volet roulant | Volet roulant | Volet roulant | Volet roulant | Volet roulant | Volet roulant | Volet roulant | Volet roulant | Volet roulant | Volet roulant | Volet roulant | Volet roulant | Volet roulant | Volet roulant | Volet roulant | Volet roulant | Volet roulant | Volet roulant | Volet roulant | Volet roulant | Volet roulant | Volet roulant | Volet roulant | Volet roulant | Volet roulant | Volet roulant | Volet roulant | Volet roulant | Volet roulant | Volet roulant | Volet roulant | Volet roulant | Volet roulant | Volet roulant | Volet roulant | Volet roulant | Volet roulant | Volet roulant | Volet roulant | Volet roulant | Volet roulant | Volet roulant | Volet roulant | Volet roulant | Volet roulant | Volet roulant | Volet roulant | Volet roulant | Volet roulant | Volet roulant
|  | Gestion | Gestion motorisée | Gestion motorisée | Gestion motorisée | Gestion manuelle | Gestion motorisée | Gestion motorisée | Gestion motorisée | Gestion automatique | Gestion automatique | Gestion manuelle | Gestion manuelle | Gestion automatique | Gestion automatique | Gestion manuelle | Gestion motorisée | Gestion manuelle | Gestion manuelle | Gestion manuelle | Gestion manuelle | Gestion manuelle | Gestion manuelle | Gestion manuelle | Gestion manuelle | Gestion manuelle | Gestion manuelle | Gestion manuelle | Gestion manuelle | Gestion manuelle | Gestion manuelle | Gestion manuelle | Gestion manuelle | Gestion manuelle | Gestion manuelle | Gestion manuelle | Gestion manuelle | Gestion motorisée | Gestion motorisée | Gestion motorisée | Gestion automatique | Gestion automatique | Gestion manuelle | Gestion manuelle | Gestion automatique | Gestion automatique | Gestion manuelle | Gestion motorisée | Gestion manuelle | Gestion manuelle | Gestion manuelle | Gestion manuelle | Gestion manuelle | Gestion manuelle | Gestion manuelle | Gestion manuelle | Gestion manuelle | Gestion manuelle | Gestion manuelle | Gestion manuelle | Gestion manuelle | Gestion manuelle | Gestion manuelle | Gestion manuelle | Gestion manuelle | Gestion motorisée | Gestion automatique | Gestion manuelle | Gestion manuelle | Gestion manuelle | Gestion manuelle | Gestion manuelle | Gestion manuelle | Gestion manuelle | Gestion manuelle | Gestion motorisée | Gestion motorisée | Gestion automatique | Gestion automatique | Gestion automatique | Gestion automatique | Gestion automatique | Gestion automatique | Gestion automatique | Gestion automatique | Gestion automatique | Gestion automatique | Gestion automatique | Gestion manuelle | Gestion manuelle | Gestion manuelle | Gestion manuelle | Gestion manuelle | Gestion manuelle | Gestion manuelle | Gestion manuelle | Gestion manuelle | Gestion manuelle | Gestion manuelle | Gestion manuelle | Gestion manuelle | Gestion manuelle | Gestion manuelle | Gestion manuelle | Gestion manuelle | Gestion manuelle | Gestion manuelle | Gestion manuelle | Gestion manuelle | Gestion manuelle | Gestion manuelle | Gestion motorisée | Gestion motorisée | Gestion motorisée | Gestion manuelle | Gestion motorisée | Gestion automatique | Gestion automatique | Gestion automatique | Gestion automatique | Gestion manuelle | Gestion manuelle | Gestion automatique | Gestion automatique | Gestion manuelle | Gestion motorisée | Gestion manuelle | Gestion manuelle | Gestion manuelle | Gestion manuelle | Gestion manuelle | Gestion manuelle | Gestion manuelle | Gestion manuelle | Gestion manuelle | Gestion manuelle | Gestion manuelle | Gestion manuelle | Gestion manuelle | Gestion manuelle | Gestion manuelle | Gestion manuelle | Gestion manuelle | Gestion manuelle | Gestion manuelle | Gestion manuelle | Gestion motorisée | Gestion automatique | Gestion automatique | Gestion automatique | Gestion automatique | Gestion manuelle | Gestion manuelle | Gestion automatique | Gestion automatique | Gestion manuelle | Gestion motorisée | Gestion manuelle | Gestion manuelle | Gestion manuelle | Gestion manuelle | Gestion manuelle | Gestion manuelle | Gestion manuelle | Gestion manuelle | Gestion manuelle | Gestion manuelle | Gestion manuelle | Gestion manuelle | Gestion manuelle | Gestion manuelle | Gestion manuelle | Gestion manuelle | Gestion manuelle | Gestion automatique | Gestion automatique | Gestion manuelle | Gestion manuelle | Gestion manuelle | Gestion manuelle | Gestion manuelle | Gestion motorisée | Gestion manuelle | Gestion manuelle | Gestion motorisée | Gestion automatique | Gestion automatique | Gestion automatique | Gestion automatique | Gestion automatique | Gestion automatique | Gestion automatique | Gestion automatique | Gestion automatique | Gestion automatique | Gestion automatique | Gestion automatique | Gestion manuelle | Gestion manuelle | Gestion manuelle | Gestion manuelle | Gestion manuelle | Gestion manuelle | Gestion manuelle | Gestion manuelle | Gestion manuelle | Gestion manuelle | Gestion manuelle | Gestion manuelle | Gestion manuelle | Gestion manuelle | Gestion manuelle | Gestion manuelle | Gestion manuelle | Gestion manuelle | Gestion manuelle | Gestion manuelle | Gestion manuelle | Gestion manuelle | Gestion manuelle | Gestion motorisée | Gestion motorisée | Gestion motorisée | Gestion manuelle | Gestion motorisée | Gestion motorisée | Gestion motorisée | Gestion automatique | Gestion motorisée | Gestion manuelle | Gestion manuelle | Gestion automatique | Gestion automatique | Gestion manuelle | Gestion motorisée | Gestion manuelle | Gestion manuelle | Gestion manuelle | Gestion manuelle | Gestion manuelle | Gestion manuelle | Gestion manuelle | Gestion manuelle | Gestion manuelle | Gestion manuelle | Gestion manuelle | Gestion manuelle | Gestion manuelle | Gestion manuelle | Gestion manuelle | Gestion manuelle | Gestion manuelle | Gestion manuelle | Gestion manuelle | Gestion manuelle | Gestion motorisée | Gestion automatique | Gestion automatique | Gestion automatique | Gestion automatique | Gestion manuelle | Gestion manuelle | Gestion automatique | Gestion automatique | Gestion manuelle | Gestion motorisée | Gestion manuelle | Gestion manuelle | Gestion manuelle | Gestion manuelle | Gestion manuelle | Gestion manuelle | Gestion manuelle | Gestion manuelle | Gestion manuelle | Gestion manuelle | Gestion manuelle | Gestion manuelle | Gestion manuelle | Gestion manuelle | Gestion manuelle | Gestion manuelle | Gestion manuelle | Gestion motorisée | Gestion manuelle | Gestion manuelle | Gestion manuelle | Gestion manuelle | Gestion manuelle | Gestion manuelle | Gestion manuelle | Gestion manuelle | Gestion manuelle | Gestion manuelle | Gestion motorisée | Gestion motorisée | Gestion motorisée | Gestion motorisée | Gestion motorisée | Gestion automatique | Gestion automatique | Gestion automatique | Gestion motorisée | Gestion manuelle | Gestion manuelle | Gestion automatique | Gestion manuelle | Gestion manuelle | Gestion manuelle | Gestion manuelle | Gestion manuelle | Gestion manuelle | Gestion manuelle | Gestion manuelle | Gestion manuelle | Gestion manuelle | Gestion manuelle | Gestion manuelle | Gestion manuelle | Gestion manuelle | Gestion manuelle | Gestion manuelle | Gestion manuelle | Gestion manuelle | Gestion manuelle | Gestion manuelle | Gestion manuelle | Gestion manuelle | Gestion manuelle
| Perméa I4 | Perméa | 0.6 | 0.6 | 0.6 | 0.6 | 0.6 | 0.6 | 0.6 | 0.4 | 0.4 | 0.6 | 0.6 | 0.6 | 0.6 | 0.6 | 0.6 | 0.6 | 0.6 | 0.6 | 0.6 | 0.6 | 0.6 | 0.6 | 0.6 | 0.6 | 0.6 | 0.6 | 0.6 | 0.6 | 0.6 | 0.6 | 0.6 | 0.6 | 0.6 | 0.6 | 0.6 | 0.6 | 0.6 | 0.6 | 0.4 | 0.4 | 0.6 | 0.6 | 0.6 | 0.6 | 0.6 | 0.6 | 0.6 | 0.6 | 0.6 | 0.6 | 0.6 | 0.6 | 0.6 | 0.6 | 0.6 | 0.6 | 0.6 | 0.6 | 0.6 | 0.6 | 0.6 | 0.6 | 0.6 | 0.6 | 0.4 | 0.6 | 0.6 | 0.6 | 0.6 | 0.6 | 0.6 | 0.6 | 0.6 | 0.6 | 0.6 | 0.6 | 0.6 | 0.4 | 0.4 | 0.4 | 0.4 | 0.4 | 0.4 | 0.4 | 0.4 | 0.4 | 0.6 | 0.6 | 0.6 | 0.6 | 0.6 | 0.6 | 0.6 | 0.6 | 0.6 | 0.6 | 0.6 | 0.6 | 0.6 | 0.6 | 0.6 | 0.6 | 0.6 | 0.6 | 0.6 | 0.6 | 0.6 | 0.6 | 0.6 | 0.6 | 0.6 | 0.6 | 0.6 | 0.6 | 0.6 | 0.6 | 0.4 | 0.4 | 0.6 | 0.6 | 0.6 | 0.6 | 0.6 | 0.6 | 0.6 | 0.6 | 0.6 | 0.6 | 0.6 | 0.6 | 0.6 | 0.6 | 0.6 | 0.6 | 0.6 | 0.6 | 0.6 | 0.6 | 0.6 | 0.6 | 0.6 | 0.6 | 0.6 | 0.6 | 0.6 | 0.6 | 0.6 | 0.4 | 0.4 | 0.6 | 0.6 | 0.6 | 0.6 | 0.6 | 0.6 | 0.6 | 0.6 | 0.6 | 0.6 | 0.6 | 0.6 | 0.6 | 0.6 | 0.6 | 0.6 | 0.6 | 0.6 | 0.6 | 0.6 | 0.6 | 0.6 | 0.6 | 0.6 | 0.4 | 0.6 | 0.6 | 0.6 | 0.6 | 0.6 | 0.6 | 0.6 | 0.6 | 0.6 | 0.6 | 0.4 | 0.4 | 0.4 | 0.4 | 0.4 | 0.4 | 0.4 | 0.4 | 0.4 | 0.4 | 0.4 | 0.6 | 0.6 | 0.6 | 0.6 | 0.6 | 0.6 | 0.6 | 0.6 | 0.6 | 0.6 | 0.6 | 0.6 | 0.6 | 0.6 | 0.6 | 0.6 | 0.6 | 0.6 | 0.6 | 0.6 | 0.6 | 0.6 | 0.6 | 0.6 | 0.6 | 0.6 | 0.6 | 0.6 | 0.6 | 0.6 | 0.4 | 0.4 | 0.6 | 0.6 | 0.6 | 0.6 | 0.6 | 0.6 | 0.6 | 0.6 | 0.6 | 0.6 | 0.6 | 0.6 | 0.6 | 0.6 | 0.6 | 0.6 | 0.6 | 0.6 | 0.6 | 0.6 | 0.6 | 0.6 | 0.6 | 0.6 | 0.6 | 0.6 | 0.6 | 0.4 | 0.4 | 0.4 | 0.4 | 0.6 | 0.6 | 0.6 | 0.6 | 0.6 | 0.6 | 0.6 | 0.6 | 0.6 | 0.6 | 0.6 | 0.6 | 0.6 | 0.6 | 0.6 | 0.6 | 0.6 | 0.6 | 0.6 | 0.6 | 0.6 | 0.6 | 0.6 | 0.6 | 0.6 | 0.6 | 0.6 | 0.6 | 0.6 | 0.6 | 0.6 | 0.6 | 0.6 | 0.6 | 0.6 | 0.6 | 0.6 | 0.6 | 0.6 | 0.4 | 0.4 | 0.4 | 0.6 | 0.6 | 0.6 | 0.4 | 0.6 | 0.6 | 0.6 | 0.6 | 0.6 | 0.6 | 0.6 | 0.6 | 0.6 | 0.6 | 0.6 | 0.6 | 0.6 | 0.6 | 0.6 | 0.6 | 0.6 | 0.6 | 0.6 | 0.6 | 0.6 | 0.6 | 0.6
Inertie quotidienne
Inertie séquentielle
Zone de bruit
Ratio d'apports internes
Systèmes | Ventilation | Nature | SF hygro B 9,2W | SF hygro B 9,2W | SF hygro B 9,2W | SF hygro B 9,2W | SF hygro B 9,2W | SF hygro B 9,2W | SF hygro B 9,2W | SF hygro B 9,2W | SF hygro B 9,2W | SF hygro B 9,2W | SF hygro B 9,2W | SF hygro B 9,2W | SF hygro B 9,2W | SF hygro B 9,2W | SF hygro B 9,2W | DF auto 28,7 W | DF auto 28,7 W | DF auto 28,7 W | DF auto 28,7 W | DF auto 28,7 W | DF auto 28,7 W | DF auto 28,7 W | DF auto 28,7 W | DF auto 28,7 W | DF auto 28,7 W | DF auto 28,7 W | DF auto 28,7 W | DF auto 28,7 W | DF auto 28,7 W | DF auto 28,7 W | DF auto 28,7 W | SF hygro B 9,2W | SF hygro B 9,2W | SF hygro B 9,2W | SF hygro B 9,2W | SF hygro B 9,2W | SF hygro B 9,2W | SF hygro B 9,2W | SF hygro B 9,2W | SF hygro B 9,2W | SF hygro B 9,2W | SF hygro B 9,2W | SF hygro B 9,2W | SF hygro B 9,2W | SF hygro B 9,2W | SF hygro B 9,2W | DF auto 28,7 W | DF auto 28,7 W | DF auto 28,7 W | DF auto 28,7 W | DF auto 28,7 W | DF auto 28,7 W | DF auto 28,7 W | DF auto 28,7 W | DF auto 28,7 W | DF auto 28,7 W | DF auto 28,7 W | DF auto 28,7 W | DF auto 28,7 W | DF auto 28,7 W | DF auto 28,7 W | DF auto 28,7 W | SF hygro B 9,2W | SF hygro B 9,2W | SF hygro B 9,2W | SF hygro B 9,2W | SF hygro B 9,2W | SF hygro B 9,2W | SF hygro B 9,2W | SF hygro B 9,2W | SF hygro B 9,2W | SF hygro B 9,2W | SF hygro B 9,2W | SF hygro B 9,2W | SF hygro B 9,2W | SF hygro B 9,2W | SF hygro B 9,2W | SF hygro B 9,2W | SF hygro B 9,2W | SF hygro B 9,2W | SF hygro B 9,2W | SF hygro B 9,2W | SF hygro B 9,2W | SF hygro B 9,2W | SF hygro B 9,2W | SF hygro B 9,2W | SF hygro B 9,2W | SF hygro B 9,2W | SF hygro B 9,2W | SF hygro B 9,2W | SF hygro B 9,2W | SF hygro B 9,2W | DF auto 28,7 W | SF hygro B 9,2W | SF hygro B 9,2W | SF hygro B 9,2W | SF hygro B 9,2W | SF hygro B 9,2W | SF hygro B 9,2W | SF hygro B 9,2W | SF hygro B 9,2W | SF hygro B 9,2W | SF hygro B 9,2W | SF hygro B 9,2W | SF hygro B 9,2W | SF hygro B 9,2W | SF hygro B 9,2W | SF hygro B 9,2W | SF hygro B 9,2W | SF hygro B 9,2W | SF hygro B 9,2W | SF hygro B 9,2W | SF hygro B 9,2W | SF hygro B 9,2W | SF hygro B 9,2W | SF hygro B 9,2W | SF hygro B 9,2W | SF hygro B 9,2W | SF hygro B 9,2W | SF hygro B 9,2W | SF hygro B 9,2W | SF hygro B 9,2W | SF hygro B 9,2W | SF hygro B 9,2W | DF auto 28,7 W | DF auto 28,7 W | DF auto 28,7 W | DF auto 28,7 W | DF auto 28,7 W | DF auto 28,7 W | DF auto 28,7 W | DF auto 28,7 W | DF auto 28,7 W | DF auto 28,7 W | DF auto 28,7 W | DF auto 28,7 W | DF auto 28,7 W | DF auto 28,7 W | DF auto 28,7 W | DF auto 28,7 W | SF hygro B 9,2W | SF hygro B 9,2W | SF hygro B 9,2W | SF hygro B 9,2W | SF hygro B 9,2W | SF hygro B 9,2W | SF hygro B 9,2W | SF hygro B 9,2W | SF hygro B 9,2W | SF hygro B 9,2W | SF hygro B 9,2W | SF hygro B 9,2W | SF hygro B 9,2W | SF hygro B 9,2W | SF hygro B 9,2W | DF auto 28,7 W | DF auto 28,7 W | DF auto 28,7 W | DF auto 28,7 W | DF auto 28,7 W | DF auto 28,7 W | DF auto 28,7 W | DF auto 28,7 W | DF auto 28,7 W | DF auto 28,7 W | DF auto 28,7 W | DF auto 28,7 W | DF auto 28,7 W | DF auto 28,7 W | DF auto 28,7 W | DF auto 28,7 W | SF hygro B 9,2W | SF hygro B 9,2W | SF hygro B 9,2W | SF hygro B 9,2W | SF hygro B 9,2W | SF hygro B 9,2W | SF hygro B 9,2W | SF hygro B 9,2W | SF hygro B 9,2W | SF hygro B 9,2W | SF hygro B 9,2W | SF hygro B 9,2W | SF hygro B 9,2W | SF hygro B 9,2W | SF hygro B 9,2W | SF hygro B 9,2W | SF hygro B 9,2W | SF hygro B 9,2W | SF hygro B 9,2W | SF hygro B 9,2W | SF hygro B 9,2W | SF hygro B 9,2W | SF hygro B 9,2W | SF hygro B 9,2W | SF hygro B 9,2W | SF hygro B 9,2W | SF hygro B 9,2W | SF hygro B 9,2W | SF hygro B 9,2W | SF hygro B 9,2W | DF auto 28,7 W | SF hygro B 9,2W | SF hygro B 9,2W | SF hygro B 9,2W | SF hygro B 9,2W | SF hygro B 9,2W | SF hygro B 9,2W | SF hygro B 9,2W | SF hygro B 9,2W | SF hygro B 9,2W | SF hygro B 9,2W | SF hygro B 9,2W | SF hygro B 9,2W | SF hygro B 9,2W | SF hygro B 9,2W | SF hygro B 9,2W | SF hygro B 9,2W | SF hygro B 9,2W | SF hygro B 9,2W | SF hygro B 9,2W | SF hygro B 9,2W | SF hygro B 9,2W | SF hygro B 9,2W | SF hygro B 9,2W | SF hygro B 9,2W | SF hygro B 9,2W | SF hygro B 9,2W | SF hygro B 9,2W | SF hygro B 9,2W | SF hygro B 9,2W | SF hygro B 9,2W | SF hygro B 9,2W | DF auto 28,7 W | DF auto 28,7 W | DF auto 28,7 W | DF auto 28,7 W | DF auto 28,7 W | DF auto 28,7 W | DF auto 28,7 W | DF auto 28,7 W | DF auto 28,7 W | DF auto 28,7 W | DF auto 28,7 W | DF auto 28,7 W | DF auto 28,7 W | DF auto 28,7 W | DF auto 28,7 W | DF auto 28,7 W | SF hygro B 9,2W | SF hygro B 9,2W | SF hygro B 9,2W | SF hygro B 9,2W | SF hygro B 9,2W | SF hygro B 9,2W | SF hygro B 9,2W | SF hygro B 9,2W | SF hygro B 9,2W | SF hygro B 9,2W | SF hygro B 9,2W | SF hygro B 9,2W | SF hygro B 9,2W | SF hygro B 9,2W | SF hygro B 9,2W | DF auto 28,7 W | DF auto 28,7 W | DF auto 28,7 W | DF auto 28,7 W | DF auto 28,7 W | DF auto 28,7 W | DF auto 28,7 W | DF auto 28,7 W | DF auto 28,7 W | DF auto 28,7 W | DF auto 28,7 W | DF auto 28,7 W | DF auto 28,7 W | DF auto 28,7 W | DF auto 28,7 W | DF auto 28,7 W | SF hygro B 9,2W | SF hygro B 9,2W | SF hygro B 9,2W | SF hygro B 9,2W | SF hygro B 9,2W | SF hygro B 9,2W | SF hygro B 9,2W | SF hygro B 9,2W | SF hygro B 9,2W | SF hygro B 9,2W | SF hygro B 9,2W | SF hygro B 9,2W | SF hygro B 9,2W | SF hygro B 9,2W | SF hygro B 9,2W | SF hygro B 9,2W | SF hygro B 9,2W | SF hygro B 9,2W | SF hygro B 9,2W | SF hygro B 9,2W | SF hygro B 9,2W | SF hygro B 9,2W | SF hygro B 9,2W | SF hygro B 9,2W | SF hygro B 9,2W | SF hygro B 9,2W | SF hygro B 9,2W | SF hygro B 9,2W | SF hygro B 9,2W | SF hygro B 9,2W | DF auto 28,7 W | SF hygro B 9,2W | SF hygro B 9,2W | SF hygro B 9,2W | SF hygro B 9,2W | SF hygro B 9,2W | SF hygro B 9,2W | SF hygro B 9,2W | SF hygro B 9,2W | SF hygro B 9,2W | SF hygro B 9,2W | SF hygro B 9,2W | SF hygro B 9,2W | SF hygro B 9,2W | SF hygro B 9,2W | SF hygro B 9,2W | SF hygro B 9,2W
|  | Débit d'air | R 346 570: 66.38; R 346 571: 66.38; R 346 572: 66.38; R 346 573: 66.38; R 346 574: 66.38; R 346 575: 66.38; R 346 576: 66.38; R 346 577: 66.38; R 346 578: 66.38; R 346 579: 66.38; R 346 580: 66.38; R 346 581: 66.38; R 346 582: 66.38; R 346 583: 66.38; R 346 584: 66.38; R 346 601: 66.38; R 346 602: 66.38; R 346 603: 66.38; R 346 604: 66.38; R 346 605: 66.38; R 346 606: 66.38; R 346 607: 66.38; R 346 608: 66.38; R 346 609: 66.38; R 346 610: 66.38; R 346 611: 66.38; R 346 612: 66.38; R 346 613: 66.38; R 346 614: 66.38; R 346 615: 66.38; R 346 632: 66.38; R 346 633: 66.38; R 346 634: 66.38; R 346 635: 66.38; R 346 636: 66.38; R 346 637: 66.38; R 346 638: 66.38; R 346 639: 66.38; R 346 640: 66.38; R 346 641: 66.38; R 346 642: 66.38; R 346 643: 66.38; R 346 644: 66.38; R 346 645: 66.38; R 346 646: 66.38; R 346 647: 66.38; R 346 648: 66.38; R 346 649: 66.38; R 346 650: 66.38; R 346 651: 66.38; R 346 652: 66.38; R 346 653: 66.38; R 346 654: 66.38; R 346 655: 66.38; R 346 656: 66.38; R 346 657: 66.38; R 346 658: 66.38; R 346 659: 66.38; R 346 660: 66.38; R 346 661: 66.38; R 346 679: 66.38; R 346 680: 66.38; R 346 681: 66.38; R 346 682: 66.38; R 346 683: 66.38; R 346 684: 66.38; R 346 685: 66.38; R 346 686: 66.38; R 346 687: 66.38; R 346 688: 66.38; R 346 689: 66.38; R 346 690: 66.38; R 346 691: 66.38; R 346 692: 66.38; R 346 693: 66.38; R 346 710: 66.38; R 346 711: 66.38; R 346 712: 66.38; R 346 713: 66.38; R 346 714: 66.38; R 346 715: 66.38; R 346 716: 66.38; R 346 717: 66.38; R 346 718: 66.38; R 346 719: 66.38; R 346 720: 66.38; R 346 721: 66.38; R 346 722: 66.38; R 346 723: 66.38; R 346 724: 66.38; R 346 741: 66.38; R 346 742: 66.38; R 346 743: 66.38; R 346 744: 66.38; R 346 745: 66.38; R 346 746: 66.38; R 346 747: 66.38; R 346 748: 66.38; R 346 749: 66.38; R 346 750: 66.38; R 346 751: 66.38; R 346 752: 66.38; R 346 753: 66.38; R 346 754: 66.38; R 346 755: 66.38; R 346 756: 66.38; R 346 757: 66.38; R 346 758: 66.38; R 346 759: 66.38; R 346 760: 66.38; R 346 761: 66.38; R 346 762: 66.38; R 346 763: 66.38; R 346 764: 66.38; R 346 765: 66.38; R 346 766: 66.38; R 346 767: 66.38; R 346 768: 66.38; R 346 769: 66.38; R 346 770: 66.38; R 346 788: 66.38; R 346 789: 66.38; R 346 790: 66.38; R 346 791: 66.38; R 346 792: 66.38; R 346 793: 66.38; R 346 794: 66.38; R 346 795: 66.38; R 346 796: 66.38; R 346 797: 66.38; R 346 798: 66.38; R 346 799: 66.38; R 346 800: 66.38; R 346 801: 66.38; R 346 802: 66.38; R 346 819: 66.38; R 346 820: 66.38; R 346 821: 66.38; R 346 822: 66.38; R 346 823: 66.38; R 346 824: 66.38; R 346 825: 66.38; R 346 826: 66.38; R 346 827: 66.38; R 346 828: 66.38; R 346 829: 66.38; R 346 830: 66.38; R 346 831: 66.38; R 346 832: 66.38; R 346 833: 66.38; R 346 850: 66.38; R 346 851: 66.38; R 346 852: 66.38; R 346 853: 66.38; R 346 854: 66.38; R 346 855: 66.38; R 346 856: 66.38; R 346 857: 66.38; R 346 858: 66.38; R 346 859: 66.38; R 346 860: 66.38; R 346 861: 66.38; R 346 862: 66.38; R 346 863: 66.38; R 346 864: 66.38; R 346 865: 66.38; R 346 866: 66.38; R 346 867: 66.38; R 346 868: 66.38; R 346 869: 66.38; R 346 870: 66.38; R 346 871: 66.38; R 346 872: 66.38; R 346 873: 66.38; R 346 874: 66.38; R 346 875: 66.38; R 346 876: 66.38; R 346 877: 66.38; R 346 878: 66.38; R 346 879: 66.38
|  | Régulation débits | sans | sans | sans | sans | sans | sans | sans | sans | sans | sans | sans | sans | sans | sans | sans | sans | sans | sans | sans | sans | sans | sans | sans | sans | sans | sans | sans | sans | sans | sans | sans | sans | sans | sans | sans | sans | sans | sans | sans | sans | sans | sans | sans | sans | sans | sans | sans | sans | sans | sans | sans | sans | sans | sans | sans | sans | sans | sans | sans | sans | sans | sans | sans | sans | sans | sans | sans | sans | sans | sans | sans | sans | sans | sans | sans | sans | sans | sans | sans | sans | sans | sans | sans | sans | sans | sans | sans | sans | sans | sans | sans | sans | sans | sans | sans | sans | sans | sans | sans | sans | sans | sans | sans | sans | sans | sans | sans | sans | sans | sans | sans | sans | sans | sans | sans | sans | sans | sans | sans | sans | sans | sans | sans | sans | sans | sans | sans | sans | sans | sans | sans | sans | sans | sans | sans | sans | sans | sans | sans | sans | sans | sans | sans | sans | sans | sans | sans | sans | sans | sans | sans | sans | sans | sans | sans | sans | sans | sans | sans | sans | sans | sans | sans | sans | sans | sans | sans | sans | sans | sans | sans | sans | sans | sans | sans | sans | sans | sans | sans | sans | sans | sans | sans | sans | sans | sans | sans | sans | sans | sans | sans | sans | sans | sans | sans | sans | sans | sans | sans | sans | sans | sans | sans | sans | sans | sans | sans | sans | sans | sans | sans | sans | sans | sans | sans | sans | sans | sans | sans | sans | sans | sans | sans | sans | sans | sans | sans | sans | sans | sans | sans | sans | sans | sans | sans | sans | sans | sans | sans | sans | sans | sans | sans | sans | sans | sans | sans | sans | sans | sans | sans | sans | sans | sans | sans | sans | sans | sans | sans | sans | sans | sans | sans | sans | sans | sans | sans | sans | sans | sans | sans | sans | sans | sans | sans | sans | sans | sans | sans | sans | sans | sans | sans | sans | sans | sans | sans | sans | sans | sans | sans | sans | sans | sans | sans | sans | sans | sans | sans | sans | sans | sans | sans | sans | sans | sans | sans | sans | sans | sans | sans | sans | sans | sans | sans | sans | sans | sans | sans | sans | sans | sans | sans | sans | sans | sans | sans
|  | Classe Réseau | Par défaut | Par défaut | Par défaut | Par défaut | Par défaut | Par défaut | Par défaut | Classe B | Par défaut | Par défaut | Par défaut | Par défaut | Par défaut | Par défaut | Par défaut | Par défaut | Par défaut | Par défaut | Par défaut | Par défaut | Par défaut | Par défaut | Par défaut | Par défaut | Par défaut | Par défaut | Par défaut | Par défaut | Par défaut | Par défaut | Par défaut | Par défaut | Par défaut | Par défaut | Par défaut | Par défaut | Par défaut | Par défaut | Classe B | Par défaut | Par défaut | Par défaut | Par défaut | Par défaut | Par défaut | Par défaut | Par défaut | Par défaut | Par défaut | Par défaut | Par défaut | Par défaut | Par défaut | Par défaut | Par défaut | Par défaut | Par défaut | Par défaut | Par défaut | Par défaut | Par défaut | Par défaut | Par défaut | Par défaut | Classe B | Par défaut | Par défaut | Par défaut | Par défaut | Par défaut | Par défaut | Par défaut | Par défaut | Par défaut | Par défaut | Classe B | Classe B | Classe B | Classe B | Classe B | Classe B | Classe B | Classe B | Classe B | Classe B | Par défaut | Par défaut | Par défaut | Par défaut | Par défaut | Par défaut | Par défaut | Par défaut | Par défaut | Par défaut | Par défaut | Par défaut | Par défaut | Par défaut | Par défaut | Par défaut | Par défaut | Par défaut | Par défaut | Par défaut | Par défaut | Par défaut | Par défaut | Par défaut | Par défaut | Par défaut | Par défaut | Par défaut | Par défaut | Par défaut | Par défaut | Classe B | Classe B | Par défaut | Par défaut | Par défaut | Par défaut | Par défaut | Par défaut | Par défaut | Par défaut | Par défaut | Par défaut | Par défaut | Par défaut | Par défaut | Par défaut | Par défaut | Par défaut | Par défaut | Par défaut | Par défaut | Par défaut | Par défaut | Par défaut | Par défaut | Par défaut | Par défaut | Par défaut | Par défaut | Par défaut | Par défaut | Classe B | Classe B | Par défaut | Par défaut | Par défaut | Par défaut | Par défaut | Par défaut | Par défaut | Par défaut | Par défaut | Par défaut | Par défaut | Par défaut | Par défaut | Par défaut | Par défaut | Par défaut | Par défaut | Par défaut | Par défaut | Par défaut | Par défaut | Par défaut | Par défaut | Par défaut | Classe B | Par défaut | Par défaut | Par défaut | Par défaut | Par défaut | Par défaut | Par défaut | Par défaut | Par défaut | Par défaut | Classe B | Classe B | Classe B | Classe B | Classe B | Classe B | Classe B | Classe B | Classe B | Classe B | Classe B | Par défaut | Par défaut | Par défaut | Par défaut | Par défaut | Par défaut | Par défaut | Par défaut | Par défaut | Par défaut | Par défaut | Par défaut | Par défaut | Par défaut | Par défaut | Par défaut | Par défaut | Par défaut | Par défaut | Par défaut | Par défaut | Par défaut | Par défaut | Par défaut | Par défaut | Par défaut | Par défaut | Par défaut | Par défaut | Par défaut | Classe B | Par défaut | Par défaut | Par défaut | Par défaut | Par défaut | Par défaut | Par défaut | Par défaut | Par défaut | Par défaut | Par défaut | Par défaut | Par défaut | Par défaut | Par défaut | Par défaut | Par défaut | Par défaut | Par défaut | Par défaut | Par défaut | Par défaut | Par défaut | Par défaut | Par défaut | Par défaut | Par défaut | Par défaut | Par défaut | Par défaut | Classe B | Classe B | Par défaut | Par défaut | Par défaut | Par défaut | Par défaut | Par défaut | Par défaut | Par défaut | Par défaut | Par défaut | Par défaut | Par défaut | Par défaut | Par défaut | Par défaut | Par défaut | Par défaut | Par défaut | Par défaut | Par défaut | Par défaut | Par défaut | Par défaut | Par défaut | Par défaut | Par défaut | Par défaut | Par défaut | Par défaut | Par défaut | Par défaut | Par défaut | Par défaut | Par défaut | Par défaut | Par défaut | Par défaut | Par défaut | Par défaut | Classe B | Classe B | Classe B | Par défaut | Par défaut | Par défaut | Par défaut | Par défaut | Par défaut | Par défaut | Par défaut | Par défaut | Par défaut | Par défaut | Par défaut | Par défaut | Par défaut | Par défaut | Par défaut | Par défaut | Par défaut | Par défaut | Par défaut | Par défaut | Par défaut | Par défaut | Par défaut | Par défaut | Par défaut | Par défaut
| Chauffage | Nature | PAC Air/Eau 2 services R32 | PAC Air/Eau 2 services R32 | PAC Air/Eau 2 services R32 | PAC Air/Eau 2 services R32 | PAC Air/Eau 2 services R32 | PAC Air/Eau 2 services R32 | PAC Air/Eau 2 services R32 | PAC Air/Eau 2 services R32 | PAC Air/Eau 2 services R32 | PAC Air/Eau 2 services R32 | PAC Air/Eau 2 services R32 | PAC Air/Eau 2 services R32 | PAC Air/Eau 2 services R32 | PAC Air/Eau 2 services R32 | PAC Air/Eau 2 services R32 | PAC Air/Eau 2 services R32 | PAC Air/Air Split Mural R32 réversible + Effet Joule | PAC Air/Air Gainable R32 réversible | PAC Air/Eau 2 services R32 | PAC Air/Eau 2 services R32 | PAC Air/Eau 2 services R32 | PAC Air/Eau 2 services R32 | PAC Air/Eau 2 services R32 | PAC Air/Eau 2 services R32 | PAC Air/Eau 2 services R32 | PAC Air/Eau 2 services R32 | PAC Air/Eau 2 services R32 | PAC Air/Eau 2 services R32 | PAC Air/Eau 2 services R32 | PAC Air/Eau 2 services R32 | PAC Air/Eau 2 services R32 | PAC Air/Eau 2 services R32 | PAC Air/Eau 2 services R32 | PAC Air/Eau 2 services R32 | PAC Air/Eau 2 services R32 | PAC Air/Eau 2 services R32 | PAC Air/Eau 2 services R32 | PAC Air/Eau 2 services R32 | PAC Air/Eau 2 services R32 | PAC Air/Eau 2 services R32 | PAC Air/Eau 2 services R32 | PAC Air/Eau 2 services R32 | PAC Air/Eau 2 services R32 | PAC Air/Eau 2 services R32 | PAC Air/Eau 2 services R32 | PAC Air/Eau 2 services R32 | PAC Air/Eau 2 services R32 | PAC Air/Air Split Mural R32 réversible + Effet Joule | PAC Air/Air Gainable R32 réversible | PAC Air/Eau 2 services R32 | PAC Air/Eau 2 services R32 | PAC Air/Eau 2 services R32 | PAC Air/Eau 2 services R32 | PAC Air/Eau 2 services R32 | PAC Air/Eau 2 services R32 | PAC Air/Eau 2 services R32 | PAC Air/Eau 2 services R32 | PAC Air/Eau 2 services R32 | PAC Air/Eau 2 services R32 | PAC Air/Eau 2 services R32 | PAC Air/Eau 2 services R32 | PAC Air/Eau 2 services R32 | PAC Air/Eau 2 services R32 | Effet Joule | Effet Joule | PAC Air/Eau 2 services R32 | Chaudière condensation Chauffage seul | Chaudière condensation Micro Accumulée | Chaudière hybride | PAC Air/Air Gainable R32 réversible | PAC Air/Air Split Mural R32 + Effet Joule | PAC Air/Eau 2 services R32 | PAC Air/Eau 2 services R32 | Poêle à granules + Effet Joule | PAC Air/Eau 2 services R32 | PAC Air/Eau 2 services R32 | PAC Air/Eau 2 services R32 | Chaudière condensation Chauffage seul | Chaudière condensation Micro Accumulée | Chaudière hybride | Effet Joule | PAC Air/Air Gainable R32 réversible | PAC Air/Air Split Mural R32 + Effet Joule | Poêle à granules + Effet Joule | PAC Air/Eau 2 services R32 | PAC Air/Eau 2 services R32 | PAC Air/Eau 2 services R32 | PAC Air/Eau 2 services R32 | PAC Air/Eau 2 services R32 | PAC Air/Eau 2 services R32 | PAC Air/Eau 2 services R32 | PAC Air/Eau 2 services R32 | PAC Air/Eau 2 services R32 | PAC Air/Air Split Mural R32 réversible + Effet Joule | PAC Air/Air Gainable R32 réversible | PAC Air/Eau 2 services R32 | PAC Air/Eau 2 services R32 | PAC Air/Eau 2 services R32 | PAC Air/Eau 2 services R32 | PAC Air/Eau 2 services R32 | PAC Air/Eau 2 services R32 | PAC Air/Eau 2 services R32 | PAC Air/Eau 2 services R32 | PAC Air/Eau 2 services R32 | PAC Air/Eau 2 services R32 | PAC Air/Eau 2 services R32 | PAC Air/Eau 2 services R32 | PAC Air/Eau 2 services R32 | PAC Air/Eau 2 services R32 | PAC Air/Eau 2 services R32 | PAC Air/Eau 2 services R32 | PAC Air/Eau 2 services R32 | PAC Air/Eau 2 services R32 | PAC Air/Eau 2 services R32 | PAC Air/Eau 2 services R32 | PAC Air/Eau 2 services R32 | PAC Air/Eau 2 services R32 | PAC Air/Eau 2 services R32 | PAC Air/Eau 2 services R32 | PAC Air/Eau 2 services R32 | PAC Air/Eau 2 services R32 | PAC Air/Eau 2 services R32 | PAC Air/Eau 2 services R32 | PAC Air/Eau 2 services R32 | PAC Air/Eau 2 services R32 | PAC Air/Air Split Mural R32 réversible + Effet Joule | PAC Air/Air Gainable R32 réversible | PAC Air/Eau 2 services R32 | PAC Air/Eau 2 services R32 | PAC Air/Eau 2 services R32 | PAC Air/Eau 2 services R32 | PAC Air/Eau 2 services R32 | PAC Air/Eau 2 services R32 | PAC Air/Eau 2 services R32 | PAC Air/Eau 2 services R32 | PAC Air/Eau 2 services R32 | PAC Air/Eau 2 services R32 | PAC Air/Eau 2 services R32 | PAC Air/Eau 2 services R32 | PAC Air/Eau 2 services R32 | PAC Air/Eau 2 services R32 | PAC Air/Eau 2 services R32 | PAC Air/Eau 2 services R32 | PAC Air/Eau 2 services R32 | PAC Air/Eau 2 services R32 | PAC Air/Eau 2 services R32 | PAC Air/Eau 2 services R32 | PAC Air/Eau 2 services R32 | PAC Air/Eau 2 services R32 | PAC Air/Eau 2 services R32 | PAC Air/Eau 2 services R32 | PAC Air/Eau 2 services R32 | PAC Air/Eau 2 services R32 | PAC Air/Eau 2 services R32 | PAC Air/Eau 2 services R32 | PAC Air/Eau 2 services R32 | PAC Air/Air Split Mural R32 réversible + Effet Joule | PAC Air/Air Gainable R32 réversible | PAC Air/Eau 2 services R32 | PAC Air/Eau 2 services R32 | PAC Air/Eau 2 services R32 | PAC Air/Eau 2 services R32 | PAC Air/Eau 2 services R32 | PAC Air/Eau 2 services R32 | PAC Air/Eau 2 services R32 | PAC Air/Eau 2 services R32 | PAC Air/Eau 2 services R32 | PAC Air/Eau 2 services R32 | PAC Air/Eau 2 services R32 | PAC Air/Eau 2 services R32 | PAC Air/Eau 2 services R32 | PAC Air/Eau 2 services R32 | Effet Joule | Effet Joule | PAC Air/Eau 2 services R32 | Chaudière condensation Chauffage seul | Chaudière condensation Micro Accumulée | Chaudière hybride | PAC Air/Air Gainable R32 réversible | PAC Air/Air Split Mural R32 + Effet Joule | PAC Air/Eau 2 services R32 | PAC Air/Eau 2 services R32 | Poêle à granules + Effet Joule | PAC Air/Eau 2 services R32 | PAC Air/Eau 2 services R32 | PAC Air/Eau 2 services R32 | Chaudière condensation Chauffage seul | Chaudière condensation Micro Accumulée | Chaudière hybride | Effet Joule | PAC Air/Air Gainable R32 réversible | PAC Air/Air Split Mural R32 + Effet Joule | Poêle à granules + Effet Joule | PAC Air/Eau 2 services R32 | PAC Air/Eau 2 services R32 | PAC Air/Eau 2 services R32 | PAC Air/Eau 2 services R32 | PAC Air/Eau 2 services R32 | PAC Air/Eau 2 services R32 | PAC Air/Eau 2 services R32 | PAC Air/Eau 2 services R32 | PAC Air/Eau 2 services R32 | PAC Air/Air Split Mural R32 réversible + Effet Joule | PAC Air/Air Gainable R32 réversible | PAC Air/Eau 2 services R32 | PAC Air/Eau 2 services R32 | PAC Air/Eau 2 services R32 | PAC Air/Eau 2 services R32 | PAC Air/Eau 2 services R32 | PAC Air/Eau 2 services R32 | PAC Air/Eau 2 services R32 | PAC Air/Eau 2 services R32 | PAC Air/Eau 2 services R32 | PAC Air/Eau 2 services R32 | PAC Air/Eau 2 services R32 | PAC Air/Eau 2 services R32 | PAC Air/Eau 2 services R32 | PAC Air/Air Split Mural R32 + Effet Joule | PAC Air/Air Split Mural R32 + Effet Joule | PAC Air/Air Split Mural R32 + Effet Joule | PAC Air/Air Split Mural R32 + Effet Joule | PAC Air/Air Split Mural R32 + Effet Joule | PAC Air/Air Split Mural R32 + Effet Joule | PAC Air/Air Split Mural R32 + Effet Joule | PAC Air/Air Split Mural R32 + Effet Joule | PAC Air/Air Split Mural R32 + Effet Joule | PAC Air/Air Split Mural R32 + Effet Joule | PAC Air/Air Split Mural R32 + Effet Joule | PAC Air/Air Split Mural R32 + Effet Joule | PAC Air/Air Split Mural R32 + Effet Joule | PAC Air/Air Split Mural R32 + Effet Joule | PAC Air/Air Split Mural R32 + Effet Joule | PAC Air/Air Split Mural R32 + Effet Joule | PAC Air/Air Split Mural R32 + Effet Joule | PAC Air/Air Split Mural R32 réversible + Effet Joule | PAC Air/Air Gainable R32 réversible | PAC Air/Air Split Mural R32 + Effet Joule | PAC Air/Air Split Mural R32 + Effet Joule | PAC Air/Air Split Mural R32 + Effet Joule | PAC Air/Air Split Mural R32 + Effet Joule | PAC Air/Air Split Mural R32 + Effet Joule | PAC Air/Air Split Mural R32 + Effet Joule | PAC Air/Air Split Mural R32 + Effet Joule | PAC Air/Air Split Mural R32 + Effet Joule | PAC Air/Air Split Mural R32 + Effet Joule | PAC Air/Air Split Mural R32 + Effet Joule | PAC Air/Air Split Mural R32 + Effet Joule | PAC Air/Air Split Mural R32 + Effet Joule | PAC Air/Air Split Mural R32 + Effet Joule | PAC Air/Air Split Mural R32 + Effet Joule | PAC Air/Air Split Mural R32 + Effet Joule | PAC Air/Air Split Mural R32 + Effet Joule | PAC Air/Air Split Mural R32 + Effet Joule | PAC Air/Air Split Mural R32 + Effet Joule | PAC Air/Air Split Mural R32 + Effet Joule | PAC Air/Air Split Mural R32 + Effet Joule | PAC Air/Air Split Mural R32 + Effet Joule | PAC Air/Air Split Mural R32 + Effet Joule | PAC Air/Air Split Mural R32 + Effet Joule | PAC Air/Air Split Mural R32 + Effet Joule | PAC Air/Air Split Mural R32 + Effet Joule | PAC Air/Air Split Mural R32 + Effet Joule | PAC Air/Air Split Mural R32 + Effet Joule | PAC Air/Air Split Mural R32 + Effet Joule | PAC Air/Air Split Mural R32 + Effet Joule | PAC Air/Air Split Mural R32 réversible + Effet Joule | PAC Air/Air Gainable R32 réversible | PAC Air/Air Split Mural R32 + Effet Joule | PAC Air/Air Split Mural R32 + Effet Joule | PAC Air/Air Split Mural R32 + Effet Joule | PAC Air/Air Split Mural R32 + Effet Joule | PAC Air/Air Split Mural R32 + Effet Joule | PAC Air/Air Split Mural R32 + Effet Joule | PAC Air/Air Split Mural R32 + Effet Joule | PAC Air/Air Split Mural R32 + Effet Joule | PAC Air/Air Split Mural R32 + Effet Joule | PAC Air/Air Split Mural R32 + Effet Joule | PAC Air/Air Split Mural R32 + Effet Joule | PAC Air/Air Split Mural R32 + Effet Joule | PAC Air/Air Split Mural R32 + Effet Joule | PAC Air/Air Split Mural R32 + Effet Joule | Effet Joule | PAC Air/Air Split Mural R32 + Effet Joule | Chaudière condensation Chauffage seul | Chaudière condensation Micro Accumulée | Chaudière hybride | Effet Joule | PAC Air/Air Gainable R32 réversible | PAC Air/Air Split Mural R32 + Effet Joule | PAC Air/Air Split Mural R32 + Effet Joule | PAC Air/Eau 2 services R32 | Poêle à granules + Effet Joule | PAC Air/Air Split Mural R32 + Effet Joule | Chaudière condensation Chauffage seul | PAC Air/Air Gainable R32 réversible | PAC Air/Air Split Mural R32 + Effet Joule | PAC Air/Air Split Mural R32 + Effet Joule | Effet Joule | Poêle à granules + Effet Joule | PAC Air/Air Split Mural R32 + Effet Joule | Chaudière condensation Micro Accumulée | Chaudière hybride | PAC Air/Eau 2 services R32 | PAC Air/Air Split Mural R32 + Effet Joule | PAC Air/Air Split Mural R32 + Effet Joule | PAC Air/Air Split Mural R32 + Effet Joule | PAC Air/Air Split Mural R32 + Effet Joule | PAC Air/Air Split Mural R32 + Effet Joule | PAC Air/Air Split Mural R32 + Effet Joule | PAC Air/Air Split Mural R32 + Effet Joule | PAC Air/Air Split Mural R32 + Effet Joule | PAC Air/Air Split Mural R32 réversible + Effet Joule | PAC Air/Air Gainable R32 réversible | PAC Air/Air Split Mural R32 + Effet Joule | PAC Air/Air Split Mural R32 + Effet Joule | PAC Air/Air Split Mural R32 + Effet Joule | PAC Air/Air Split Mural R32 + Effet Joule | PAC Air/Air Split Mural R32 + Effet Joule | PAC Air/Air Split Mural R32 + Effet Joule | PAC Air/Air Split Mural R32 + Effet Joule | PAC Air/Air Split Mural R32 + Effet Joule | PAC Air/Air Split Mural R32 + Effet Joule | PAC Air/Air Split Mural R32 + Effet Joule | PAC Air/Air Split Mural R32 + Effet Joule | PAC Air/Air Split Mural R32 + Effet Joule | PAC Air/Air Split Mural R32 + Effet Joule | PAC Air/Air Split Mural R32 + Effet Joule
|  | Puissance | 4500 W | 4500 W | 4500 W | 4500 W | 4500 W | 4500 W | 4500 W | 4500 W | 4500 W | 4500 W | 4500 W | 4500 W | 4500 W | 4500 W | 4500 W | 4500 W | 2500 W + 4000 W | 10 000 W | 4500 W | 4500 W | 4500 W | 4500 W | 4500 W | 4500 W | 4500 W | 4500 W | 4500 W | 4500 W | 4500 W | 4500 W | 4500 W | 4500 W | 4500 W | 4500 W | 4500 W | 4500 W | 4500 W | 4500 W | 4500 W | 4500 W | 4500 W | 4500 W | 4500 W | 4500 W | 4500 W | 4500 W | 4500 W | 2500 W + 4000 W | 10 000 W | 4500 W | 4500 W | 4500 W | 4500 W | 4500 W | 4500 W | 4500 W | 4500 W | 4500 W | 4500 W | 4500 W | 4500 W | 4500 W | 4500 W | 6000 W | 6000 W | 4500 W | 12 000 W | 25 000 W | 25 000 W | 10 000 W | 2500 W + 4000 W | 4500 W | 4500 W | 6000 W + 4000 W | 4500 W | 4500 W | 4500 W | 12 000 W | 25 000 W | 25 000 W | 6000 W | 10 000 W | 2500 W + 4000 W | 6000 W + 4000 W | 4500 W | 4500 W | 4500 W | 4500 W | 4500 W | 4500 W | 4500 W | 4500 W | 4500 W | 2500 W + 4000 W | 10 000 W | 4500 W | 4500 W | 4500 W | 4500 W | 4500 W | 4500 W | 4500 W | 4500 W | 4500 W | 4500 W | 4500 W | 4500 W | 4500 W | 4500 W | 4500 W | 4500 W | 4500 W | 4500 W | 4500 W | 4500 W | 4500 W | 4500 W | 4500 W | 4500 W | 4500 W | 4500 W | 4500 W | 4500 W | 4500 W | 4500 W | 2500 W + 4000 W | 10 000 W | 4500 W | 4500 W | 4500 W | 4500 W | 4500 W | 4500 W | 4500 W | 4500 W | 4500 W | 4500 W | 4500 W | 4500 W | 4500 W | 4500 W | 4500 W | 4500 W | 4500 W | 4500 W | 4500 W | 4500 W | 4500 W | 4500 W | 4500 W | 4500 W | 4500 W | 4500 W | 4500 W | 4500 W | 4500 W | 2500 W + 4000 W | 10 000 W | 4500 W | 4500 W | 4500 W | 4500 W | 4500 W | 4500 W | 4500 W | 4500 W | 4500 W | 4500 W | 4500 W | 4500 W | 4500 W | 4500 W | 6000 W | 6000 W | 4500 W | 12 000 W | 25 000 W | 25 000 W | 10 000 W | 2500 W + 4000 W | 4500 W | 4500 W | 6000 W + 4000 W | 4500 W | 4500 W | 4500 W | 12 000 W | 25 000 W | 25 000 W | 6000 W | 10 000 W | 2500 W + 4000 W | 6000 W + 4000 W | 4500 W | 4500 W | 4500 W | 4500 W | 4500 W | 4500 W | 4500 W | 4500 W | 4500 W | 2500 W + 4000 W | 10 000 W | 4500 W | 4500 W | 4500 W | 4500 W | 4500 W | 4500 W | 4500 W | 4500 W | 4500 W | 4500 W | 4500 W | 4500 W | 4500 W | 2500 W + 4000 W | 2500 W + 4000 W | 2500 W + 4000 W | 2500 W + 4000 W | 2500 W + 4000 W | 2500 W + 4000 W | 2500 W + 4000 W | 2500 W + 4000 W | 2500 W + 4000 W | 2500 W + 4000 W | 2500 W + 4000 W | 2500 W + 4000 W | 2500 W + 4000 W | 2500 W + 4000 W | 2500 W + 4000 W | 2500 W + 4000 W | 2500 W + 4000 W | 2500 W + 4000 W | 10 000 W | 2500 W + 4000 W | 2500 W + 4000 W | 2500 W + 4000 W | 2500 W + 4000 W | 2500 W + 4000 W | 2500 W + 4000 W | 2500 W + 4000 W | 2500 W + 4000 W | 2500 W + 4000 W | 2500 W + 4000 W | 2500 W + 4000 W | 2500 W + 4000 W | 2500 W + 4000 W | 2500 W + 4000 W | 2500 W + 4000 W | 2500 W + 4000 W | 2500 W + 4000 W | 2500 W + 4000 W | 2500 W + 4000 W | 2500 W + 4000 W | 2500 W + 4000 W | 2500 W + 4000 W | 2500 W + 4000 W | 2500 W + 4000 W | 2500 W + 4000 W | 2500 W + 4000 W | 2500 W + 4000 W | 2500 W + 4000 W | 2500 W + 4000 W | 2500 W + 4000 W | 10 000 W | 2500 W + 4000 W | 2500 W + 4000 W | 2500 W + 4000 W | 2500 W + 4000 W | 2500 W + 4000 W | 2500 W + 4000 W | 2500 W + 4000 W | 2500 W + 4000 W | 2500 W + 4000 W | 2500 W + 4000 W | 2500 W + 4000 W | 2500 W + 4000 W | 2500 W + 4000 W | 2500 W + 4000 W | 6000 W | 2500 W + 4000 W | 12 000 W | 25 000 W | 25 000 W | 6000 W | 10 000 W | 2500 W + 4000 W | 2500 W + 4000 W | 4500 W | 6000 W + 4000 W | 2500 W + 4000 W | 12 000 W | 10 000 W | 2500 W + 4000 W | 2500 W + 4000 W | 6000 W | 6000 W + 4000 W | 2500 W + 4000 W | 25 000 W | 25 000 W | 4500 W | 2500 W + 4000 W | 2500 W + 4000 W | 2500 W + 4000 W | 2500 W + 4000 W | 2500 W + 4000 W | 2500 W + 4000 W | 2500 W + 4000 W | 2500 W + 4000 W | 2500 W + 4000 W | 10 000 W | 2500 W + 4000 W | 2500 W + 4000 W | 2500 W + 4000 W | 2500 W + 4000 W | 2500 W + 4000 W | 2500 W + 4000 W | 2500 W + 4000 W | 2500 W + 4000 W | 2500 W + 4000 W | 2500 W + 4000 W | 2500 W + 4000 W | 2500 W + 4000 W | 2500 W + 4000 W | 2500 W + 4000 W
|  | Performance | COP -7/35 : 3,04 COP 7/35 : 4,75 COP -7/45 : 2,46 COP 7/45 : 3,69 COP -7/55 : 1,87 COP 7/55 : 2,64 | COP -7/35 : 3,04 COP 7/35 : 4,75 COP -7/45 : 2,46 COP 7/45 : 3,69 COP -7/55 : 1,87 COP 7/55 : 2,64 | COP -7/35 : 3,04 COP 7/35 : 4,75 COP -7/45 : 2,46 COP 7/45 : 3,69 COP -7/55 : 1,87 COP 7/55 : 2,64 | COP -7/35 : 3,04 COP 7/35 : 4,75 COP -7/45 : 2,46 COP 7/45 : 3,69 COP -7/55 : 1,87 COP 7/55 : 2,64 | COP -7/35 : 3,04 COP 7/35 : 4,75 COP -7/45 : 2,46 COP 7/45 : 3,69 COP -7/55 : 1,87 COP 7/55 : 2,64 | COP -7/35 : 3,04 COP 7/35 : 4,75 COP -7/45 : 2,46 COP 7/45 : 3,69 COP -7/55 : 1,87 COP 7/55 : 2,64 | COP -7/35 : 3,04 COP 7/35 : 4,75 COP -7/45 : 2,46 COP 7/45 : 3,69 COP -7/55 : 1,87 COP 7/55 : 2,64 | COP -7/35 : 3,04 COP 7/35 : 4,75 COP -7/45 : 2,46 COP 7/45 : 3,69 COP -7/55 : 1,87 COP 7/55 : 2,64 | COP -7/35 : 3,04 COP 7/35 : 4,75 COP -7/45 : 2,46 COP 7/45 : 3,69 COP -7/55 : 1,87 COP 7/55 : 2,64 | COP -7/35 : 3,04 COP 7/35 : 4,75 COP -7/45 : 2,46 COP 7/45 : 3,69 COP -7/55 : 1,87 COP 7/55 : 2,64 | COP -7/35 : 3,04 COP 7/35 : 4,75 COP -7/45 : 2,46 COP 7/45 : 3,69 COP -7/55 : 1,87 COP 7/55 : 2,64 | COP -7/35 : 3,04 COP 7/35 : 4,75 COP -7/45 : 2,46 COP 7/45 : 3,69 COP -7/55 : 1,87 COP 7/55 : 2,64 | COP -7/35 : 3,04 COP 7/35 : 4,75 COP -7/45 : 2,46 COP 7/45 : 3,69 COP -7/55 : 1,87 COP 7/55 : 2,64 | COP -7/35 : 3,04 COP 7/35 : 4,75 COP -7/45 : 2,46 COP 7/45 : 3,69 COP -7/55 : 1,87 COP 7/55 : 2,64 | COP -7/35 : 3,04 COP 7/35 : 4,75 COP -7/45 : 2,46 COP 7/45 : 3,69 COP -7/55 : 1,87 COP 7/55 : 2,64 | COP -7/35 : 3,04 COP 7/35 : 4,75 COP -7/45 : 2,46 COP 7/45 : 3,69 COP -7/55 : 1,87 COP 7/55 : 2,64 | COP -7/20 : 3,510 COP 7/20 : 5 | COP -7/20 : 2,90 COP 7/20 : 3,80 | COP -7/35 : 3,04 COP 7/35 : 4,75 COP -7/45 : 2,46 COP 7/45 : 3,69 COP -7/55 : 1,87 COP 7/55 : 2,64 | COP -7/35 : 3,04 COP 7/35 : 4,75 COP -7/45 : 2,46 COP 7/45 : 3,69 COP -7/55 : 1,87 COP 7/55 : 2,64 | COP -7/35 : 3,04 COP 7/35 : 4,75 COP -7/45 : 2,46 COP 7/45 : 3,69 COP -7/55 : 1,87 COP 7/55 : 2,64 | COP -7/35 : 3,04 COP 7/35 : 4,75 COP -7/45 : 2,46 COP 7/45 : 3,69 COP -7/55 : 1,87 COP 7/55 : 2,64 | COP -7/35 : 3,04 COP 7/35 : 4,75 COP -7/45 : 2,46 COP 7/45 : 3,69 COP -7/55 : 1,87 COP 7/55 : 2,64 | COP -7/35 : 3,04 COP 7/35 : 4,75 COP -7/45 : 2,46 COP 7/45 : 3,69 COP -7/55 : 1,87 COP 7/55 : 2,64 | COP -7/35 : 3,04 COP 7/35 : 4,75 COP -7/45 : 2,46 COP 7/45 : 3,69 COP -7/55 : 1,87 COP 7/55 : 2,64 | COP -7/35 : 3,04 COP 7/35 : 4,75 COP -7/45 : 2,46 COP 7/45 : 3,69 COP -7/55 : 1,87 COP 7/55 : 2,64 | COP -7/35 : 3,04 COP 7/35 : 4,75 COP -7/45 : 2,46 COP 7/45 : 3,69 COP -7/55 : 1,87 COP 7/55 : 2,64 | COP -7/35 : 3,04 COP 7/35 : 4,75 COP -7/45 : 2,46 COP 7/45 : 3,69 COP -7/55 : 1,87 COP 7/55 : 2,64 | COP -7/35 : 3,04 COP 7/35 : 4,75 COP -7/45 : 2,46 COP 7/45 : 3,69 COP -7/55 : 1,87 COP 7/55 : 2,64 | COP -7/35 : 3,04 COP 7/35 : 4,75 COP -7/45 : 2,46 COP 7/45 : 3,69 COP -7/55 : 1,87 COP 7/55 : 2,64 | COP -7/35 : 3,04 COP 7/35 : 4,75 COP -7/45 : 2,46 COP 7/45 : 3,69 COP -7/55 : 1,87 COP 7/55 : 2,64 | COP -7/35 : 3,04 COP 7/35 : 4,75 COP -7/45 : 2,46 COP 7/45 : 3,69 COP -7/55 : 1,87 COP 7/55 : 2,64 | COP -7/35 : 3,04 COP 7/35 : 4,75 COP -7/45 : 2,46 COP 7/45 : 3,69 COP -7/55 : 1,87 COP 7/55 : 2,64 | COP -7/35 : 3,04 COP 7/35 : 4,75 COP -7/45 : 2,46 COP 7/45 : 3,69 COP -7/55 : 1,87 COP 7/55 : 2,64 | COP -7/35 : 3,04 COP 7/35 : 4,75 COP -7/45 : 2,46 COP 7/45 : 3,69 COP -7/55 : 1,87 COP 7/55 : 2,64 | COP -7/35 : 3,04 COP 7/35 : 4,75 COP -7/45 : 2,46 COP 7/45 : 3,69 COP -7/55 : 1,87 COP 7/55 : 2,64 | COP -7/35 : 3,04 COP 7/35 : 4,75 COP -7/45 : 2,46 COP 7/45 : 3,69 COP -7/55 : 1,87 COP 7/55 : 2,64 | COP -7/35 : 3,04 COP 7/35 : 4,75 COP -7/45 : 2,46 COP 7/45 : 3,69 COP -7/55 : 1,87 COP 7/55 : 2,64 | COP -7/35 : 3,04 COP 7/35 : 4,75 COP -7/45 : 2,46 COP 7/45 : 3,69 COP -7/55 : 1,87 COP 7/55 : 2,64 | COP -7/35 : 3,04 COP 7/35 : 4,75 COP -7/45 : 2,46 COP 7/45 : 3,69 COP -7/55 : 1,87 COP 7/55 : 2,64 | COP -7/35 : 3,04 COP 7/35 : 4,75 COP -7/45 : 2,46 COP 7/45 : 3,69 COP -7/55 : 1,87 COP 7/55 : 2,64 | COP -7/35 : 3,04 COP 7/35 : 4,75 COP -7/45 : 2,46 COP 7/45 : 3,69 COP -7/55 : 1,87 COP 7/55 : 2,64 | COP -7/35 : 3,04 COP 7/35 : 4,75 COP -7/45 : 2,46 COP 7/45 : 3,69 COP -7/55 : 1,87 COP 7/55 : 2,64 | COP -7/35 : 3,04 COP 7/35 : 4,75 COP -7/45 : 2,46 COP 7/45 : 3,69 COP -7/55 : 1,87 COP 7/55 : 2,64 | COP -7/35 : 3,04 COP 7/35 : 4,75 COP -7/45 : 2,46 COP 7/45 : 3,69 COP -7/55 : 1,87 COP 7/55 : 2,64 | COP -7/35 : 3,04 COP 7/35 : 4,75 COP -7/45 : 2,46 COP 7/45 : 3,69 COP -7/55 : 1,87 COP 7/55 : 2,64 | COP -7/35 : 3,04 COP 7/35 : 4,75 COP -7/45 : 2,46 COP 7/45 : 3,69 COP -7/55 : 1,87 COP 7/55 : 2,64 | COP -7/20 : 3,510 COP 7/20 : 5 | COP -7/20 : 2,90 COP 7/20 : 3,80 | COP -7/35 : 3,04 COP 7/35 : 4,75 COP -7/45 : 2,46 COP 7/45 : 3,69 COP -7/55 : 1,87 COP 7/55 : 2,64 | COP -7/35 : 3,04 COP 7/35 : 4,75 COP -7/45 : 2,46 COP 7/45 : 3,69 COP -7/55 : 1,87 COP 7/55 : 2,64 | COP -7/35 : 3,04 COP 7/35 : 4,75 COP -7/45 : 2,46 COP 7/45 : 3,69 COP -7/55 : 1,87 COP 7/55 : 2,64 | COP -7/35 : 3,04 COP 7/35 : 4,75 COP -7/45 : 2,46 COP 7/45 : 3,69 COP -7/55 : 1,87 COP 7/55 : 2,64 | COP -7/35 : 3,04 COP 7/35 : 4,75 COP -7/45 : 2,46 COP 7/45 : 3,69 COP -7/55 : 1,87 COP 7/55 : 2,64 | COP -7/35 : 3,04 COP 7/35 : 4,75 COP -7/45 : 2,46 COP 7/45 : 3,69 COP -7/55 : 1,87 COP 7/55 : 2,64 | COP -7/35 : 3,04 COP 7/35 : 4,75 COP -7/45 : 2,46 COP 7/45 : 3,69 COP -7/55 : 1,87 COP 7/55 : 2,64 | COP -7/35 : 3,04 COP 7/35 : 4,75 COP -7/45 : 2,46 COP 7/45 : 3,69 COP -7/55 : 1,87 COP 7/55 : 2,64 | COP -7/35 : 3,04 COP 7/35 : 4,75 COP -7/45 : 2,46 COP 7/45 : 3,69 COP -7/55 : 1,87 COP 7/55 : 2,64 | COP -7/35 : 3,04 COP 7/35 : 4,75 COP -7/45 : 2,46 COP 7/45 : 3,69 COP -7/55 : 1,87 COP 7/55 : 2,64 | COP -7/35 : 3,04 COP 7/35 : 4,75 COP -7/45 : 2,46 COP 7/45 : 3,69 COP -7/55 : 1,87 COP 7/55 : 2,64 | COP -7/35 : 3,04 COP 7/35 : 4,75 COP -7/45 : 2,46 COP 7/45 : 3,69 COP -7/55 : 1,87 COP 7/55 : 2,64 | COP -7/35 : 3,04 COP 7/35 : 4,75 COP -7/45 : 2,46 COP 7/45 : 3,69 COP -7/55 : 1,87 COP 7/55 : 2,64 | COP -7/35 : 3,04 COP 7/35 : 4,75 COP -7/45 : 2,46 COP 7/45 : 3,69 COP -7/55 : 1,87 COP 7/55 : 2,64 | Néant | Néant | COP -7/35 : 3,04 COP 7/35 : 4,75 COP -7/45 : 2,46 COP 7/45 : 3,69 COP -7/55 : 1,87 COP 7/55 : 2,64 | Rendement PI : 109,5% | Rendement PI : 109,1% | Rendement PI : 109,84% COP -7/35 : 3,24 COP 7/35 : 5,11 COP -7/45 : 2,6 COP 7/45 : 3,74 COP -7/55 : 2,18 COP 7/55 : 2,82 | COP -7/20 : 2,90 COP 7/20 : 3,80 | COP -7/20 : 3,510 COP 7/20 : 5 | COP -7/35 : 3,04 COP 7/35 : 4,75 COP -7/45 : 2,46 COP 7/45 : 3,69 COP -7/55 : 1,87 COP 7/55 : 2,64 | COP -7/35 : 3,04 COP 7/35 : 4,75 COP -7/45 : 2,46 COP 7/45 : 3,69 COP -7/55 : 1,87 COP 7/55 : 2,64 | Rendement Poêle 94% | COP -7/35 : 3,04 COP 7/35 : 4,75 COP -7/45 : 2,46 COP 7/45 : 3,69 COP -7/55 : 1,87 COP 7/55 : 2,64 | COP -7/35 : 3,04 COP 7/35 : 4,75 COP -7/45 : 2,46 COP 7/45 : 3,69 COP -7/55 : 1,87 COP 7/55 : 2,64 | COP -7/35 : 3,04 COP 7/35 : 4,75 COP -7/45 : 2,46 COP 7/45 : 3,69 COP -7/55 : 1,87 COP 7/55 : 2,64 | Rendement PI : 109,5% | Rendement PI : 109,1% | Rendement PI : 109,84% COP -7/35 : 3,24 COP 7/35 : 5,11 COP -7/45 : 2,6 COP 7/45 : 3,74 COP -7/55 : 2,18 COP 7/55 : 2,82 | Néant | COP -7/20 : 2,90 COP 7/20 : 3,80 | COP -7/20 : 3,510 COP 7/20 : 5 | Rendement Poêle 94% | COP -7/35 : 3,04 COP 7/35 : 4,75 COP -7/45 : 2,46 COP 7/45 : 3,69 COP -7/55 : 1,87 COP 7/55 : 2,64 | COP -7/35 : 3,04 COP 7/35 : 4,75 COP -7/45 : 2,46 COP 7/45 : 3,69 COP -7/55 : 1,87 COP 7/55 : 2,64 | COP -7/35 : 3,04 COP 7/35 : 4,75 COP -7/45 : 2,46 COP 7/45 : 3,69 COP -7/55 : 1,87 COP 7/55 : 2,64 | COP -7/35 : 3,04 COP 7/35 : 4,75 COP -7/45 : 2,46 COP 7/45 : 3,69 COP -7/55 : 1,87 COP 7/55 : 2,64 | COP -7/35 : 3,04 COP 7/35 : 4,75 COP -7/45 : 2,46 COP 7/45 : 3,69 COP -7/55 : 1,87 COP 7/55 : 2,64 | COP -7/35 : 3,04 COP 7/35 : 4,75 COP -7/45 : 2,46 COP 7/45 : 3,69 COP -7/55 : 1,87 COP 7/55 : 2,64 | COP -7/35 : 3,04 COP 7/35 : 4,75 COP -7/45 : 2,46 COP 7/45 : 3,69 COP -7/55 : 1,87 COP 7/55 : 2,64 | COP -7/35 : 3,04 COP 7/35 : 4,75 COP -7/45 : 2,46 COP 7/45 : 3,69 COP -7/55 : 1,87 COP 7/55 : 2,64 | COP -7/35 : 3,04 COP 7/35 : 4,75 COP -7/45 : 2,46 COP 7/45 : 3,69 COP -7/55 : 1,87 COP 7/55 : 2,64 | COP -7/20 : 3,510 COP 7/20 : 5 | COP -7/20 : 2,90 COP 7/20 : 3,80 | COP -7/35 : 3,04 COP 7/35 : 4,75 COP -7/45 : 2,46 COP 7/45 : 3,69 COP -7/55 : 1,87 COP 7/55 : 2,64 | COP -7/35 : 3,04 COP 7/35 : 4,75 COP -7/45 : 2,46 COP 7/45 : 3,69 COP -7/55 : 1,87 COP 7/55 : 2,64 | COP -7/35 : 3,04 COP 7/35 : 4,75 COP -7/45 : 2,46 COP 7/45 : 3,69 COP -7/55 : 1,87 COP 7/55 : 2,64 | COP -7/35 : 3,04 COP 7/35 : 4,75 COP -7/45 : 2,46 COP 7/45 : 3,69 COP -7/55 : 1,87 COP 7/55 : 2,64 | COP -7/35 : 3,04 COP 7/35 : 4,75 COP -7/45 : 2,46 COP 7/45 : 3,69 COP -7/55 : 1,87 COP 7/55 : 2,64 | COP -7/35 : 3,04 COP 7/35 : 4,75 COP -7/45 : 2,46 COP 7/45 : 3,69 COP -7/55 : 1,87 COP 7/55 : 2,64 | COP -7/35 : 3,04 COP 7/35 : 4,75 COP -7/45 : 2,46 COP 7/45 : 3,69 COP -7/55 : 1,87 COP 7/55 : 2,64 | COP -7/35 : 3,04 COP 7/35 : 4,75 COP -7/45 : 2,46 COP 7/45 : 3,69 COP -7/55 : 1,87 COP 7/55 : 2,64 | COP -7/35 : 3,04 COP 7/35 : 4,75 COP -7/45 : 2,46 COP 7/45 : 3,69 COP -7/55 : 1,87 COP 7/55 : 2,64 | COP -7/35 : 3,04 COP 7/35 : 4,75 COP -7/45 : 2,46 COP 7/45 : 3,69 COP -7/55 : 1,87 COP 7/55 : 2,64 | COP -7/35 : 3,04 COP 7/35 : 4,75 COP -7/45 : 2,46 COP 7/45 : 3,69 COP -7/55 : 1,87 COP 7/55 : 2,64 | COP -7/35 : 3,04 COP 7/35 : 4,75 COP -7/45 : 2,46 COP 7/45 : 3,69 COP -7/55 : 1,87 COP 7/55 : 2,64 | COP -7/35 : 3,04 COP 7/35 : 4,75 COP -7/45 : 2,46 COP 7/45 : 3,69 COP -7/55 : 1,87 COP 7/55 : 2,64 | COP -7/35 : 3,04 COP 7/35 : 4,75 COP -7/45 : 2,46 COP 7/45 : 3,69 COP -7/55 : 1,87 COP 7/55 : 2,64 | COP -7/35 : 3,04 COP 7/35 : 4,75 COP -7/45 : 2,46 COP 7/45 : 3,69 COP -7/55 : 1,87 COP 7/55 : 2,64 | COP -7/35 : 3,04 COP 7/35 : 4,75 COP -7/45 : 2,46 COP 7/45 : 3,69 COP -7/55 : 1,87 COP 7/55 : 2,64 | COP -7/35 : 3,04 COP 7/35 : 4,75 COP -7/45 : 2,46 COP 7/45 : 3,69 COP -7/55 : 1,87 COP 7/55 : 2,64 | COP -7/35 : 3,04 COP 7/35 : 4,75 COP -7/45 : 2,46 COP 7/45 : 3,69 COP -7/55 : 1,87 COP 7/55 : 2,64 | COP -7/35 : 3,04 COP 7/35 : 4,75 COP -7/45 : 2,46 COP 7/45 : 3,69 COP -7/55 : 1,87 COP 7/55 : 2,64 | COP -7/35 : 3,04 COP 7/35 : 4,75 COP -7/45 : 2,46 COP 7/45 : 3,69 COP -7/55 : 1,87 COP 7/55 : 2,64 | COP -7/35 : 3,04 COP 7/35 : 4,75 COP -7/45 : 2,46 COP 7/45 : 3,69 COP -7/55 : 1,87 COP 7/55 : 2,64 | COP -7/35 : 3,04 COP 7/35 : 4,75 COP -7/45 : 2,46 COP 7/45 : 3,69 COP -7/55 : 1,87 COP 7/55 : 2,64 | COP -7/35 : 3,04 COP 7/35 : 4,75 COP -7/45 : 2,46 COP 7/45 : 3,69 COP -7/55 : 1,87 COP 7/55 : 2,64 | COP -7/35 : 3,04 COP 7/35 : 4,75 COP -7/45 : 2,46 COP 7/45 : 3,69 COP -7/55 : 1,87 COP 7/55 : 2,64 | COP -7/35 : 3,04 COP 7/35 : 4,75 COP -7/45 : 2,46 COP 7/45 : 3,69 COP -7/55 : 1,87 COP 7/55 : 2,64 | COP -7/35 : 3,04 COP 7/35 : 4,75 COP -7/45 : 2,46 COP 7/45 : 3,69 COP -7/55 : 1,87 COP 7/55 : 2,64 | COP -7/35 : 3,04 COP 7/35 : 4,75 COP -7/45 : 2,46 COP 7/45 : 3,69 COP -7/55 : 1,87 COP 7/55 : 2,64 | COP -7/35 : 3,04 COP 7/35 : 4,75 COP -7/45 : 2,46 COP 7/45 : 3,69 COP -7/55 : 1,87 COP 7/55 : 2,64 | COP -7/35 : 3,04 COP 7/35 : 4,75 COP -7/45 : 2,46 COP 7/45 : 3,69 COP -7/55 : 1,87 COP 7/55 : 2,64 | COP -7/35 : 3,04 COP 7/35 : 4,75 COP -7/45 : 2,46 COP 7/45 : 3,69 COP -7/55 : 1,87 COP 7/55 : 2,64 | COP -7/20 : 3,510 COP 7/20 : 5 | COP -7/20 : 2,90 COP 7/20 : 3,80 | COP -7/35 : 3,04 COP 7/35 : 4,75 COP -7/45 : 2,46 COP 7/45 : 3,69 COP -7/55 : 1,87 COP 7/55 : 2,64 | COP -7/35 : 3,04 COP 7/35 : 4,75 COP -7/45 : 2,46 COP 7/45 : 3,69 COP -7/55 : 1,87 COP 7/55 : 2,64 | COP -7/35 : 3,04 COP 7/35 : 4,75 COP -7/45 : 2,46 COP 7/45 : 3,69 COP -7/55 : 1,87 COP 7/55 : 2,64 | COP -7/35 : 3,04 COP 7/35 : 4,75 COP -7/45 : 2,46 COP 7/45 : 3,69 COP -7/55 : 1,87 COP 7/55 : 2,64 | COP -7/35 : 3,04 COP 7/35 : 4,75 COP -7/45 : 2,46 COP 7/45 : 3,69 COP -7/55 : 1,87 COP 7/55 : 2,64 | COP -7/35 : 3,04 COP 7/35 : 4,75 COP -7/45 : 2,46 COP 7/45 : 3,69 COP -7/55 : 1,87 COP 7/55 : 2,64 | COP -7/35 : 3,04 COP 7/35 : 4,75 COP -7/45 : 2,46 COP 7/45 : 3,69 COP -7/55 : 1,87 COP 7/55 : 2,64 | COP -7/35 : 3,04 COP 7/35 : 4,75 COP -7/45 : 2,46 COP 7/45 : 3,69 COP -7/55 : 1,87 COP 7/55 : 2,64 | COP -7/35 : 3,04 COP 7/35 : 4,75 COP -7/45 : 2,46 COP 7/45 : 3,69 COP -7/55 : 1,87 COP 7/55 : 2,64 | COP -7/35 : 3,04 COP 7/35 : 4,75 COP -7/45 : 2,46 COP 7/45 : 3,69 COP -7/55 : 1,87 COP 7/55 : 2,64 | COP -7/35 : 3,04 COP 7/35 : 4,75 COP -7/45 : 2,46 COP 7/45 : 3,69 COP -7/55 : 1,87 COP 7/55 : 2,64 | COP -7/35 : 3,04 COP 7/35 : 4,75 COP -7/45 : 2,46 COP 7/45 : 3,69 COP -7/55 : 1,87 COP 7/55 : 2,64 | COP -7/35 : 3,04 COP 7/35 : 4,75 COP -7/45 : 2,46 COP 7/45 : 3,69 COP -7/55 : 1,87 COP 7/55 : 2,64 | COP -7/35 : 3,04 COP 7/35 : 4,75 COP -7/45 : 2,46 COP 7/45 : 3,69 COP -7/55 : 1,87 COP 7/55 : 2,64 | COP -7/35 : 3,04 COP 7/35 : 4,75 COP -7/45 : 2,46 COP 7/45 : 3,69 COP -7/55 : 1,87 COP 7/55 : 2,64 | COP -7/35 : 3,04 COP 7/35 : 4,75 COP -7/45 : 2,46 COP 7/45 : 3,69 COP -7/55 : 1,87 COP 7/55 : 2,64 | COP -7/35 : 3,04 COP 7/35 : 4,75 COP -7/45 : 2,46 COP 7/45 : 3,69 COP -7/55 : 1,87 COP 7/55 : 2,64 | COP -7/35 : 3,04 COP 7/35 : 4,75 COP -7/45 : 2,46 COP 7/45 : 3,69 COP -7/55 : 1,87 COP 7/55 : 2,64 | COP -7/35 : 3,04 COP 7/35 : 4,75 COP -7/45 : 2,46 COP 7/45 : 3,69 COP -7/55 : 1,87 COP 7/55 : 2,64 | COP -7/35 : 3,04 COP 7/35 : 4,75 COP -7/45 : 2,46 COP 7/45 : 3,69 COP -7/55 : 1,87 COP 7/55 : 2,64 | COP -7/35 : 3,04 COP 7/35 : 4,75 COP -7/45 : 2,46 COP 7/45 : 3,69 COP -7/55 : 1,87 COP 7/55 : 2,64 | COP -7/35 : 3,04 COP 7/35 : 4,75 COP -7/45 : 2,46 COP 7/45 : 3,69 COP -7/55 : 1,87 COP 7/55 : 2,64 | COP -7/35 : 3,04 COP 7/35 : 4,75 COP -7/45 : 2,46 COP 7/45 : 3,69 COP -7/55 : 1,87 COP 7/55 : 2,64 | COP -7/35 : 3,04 COP 7/35 : 4,75 COP -7/45 : 2,46 COP 7/45 : 3,69 COP -7/55 : 1,87 COP 7/55 : 2,64 | COP -7/35 : 3,04 COP 7/35 : 4,75 COP -7/45 : 2,46 COP 7/45 : 3,69 COP -7/55 : 1,87 COP 7/55 : 2,64 | COP -7/35 : 3,04 COP 7/35 : 4,75 COP -7/45 : 2,46 COP 7/45 : 3,69 COP -7/55 : 1,87 COP 7/55 : 2,64 | COP -7/35 : 3,04 COP 7/35 : 4,75 COP -7/45 : 2,46 COP 7/45 : 3,69 COP -7/55 : 1,87 COP 7/55 : 2,64 | COP -7/35 : 3,04 COP 7/35 : 4,75 COP -7/45 : 2,46 COP 7/45 : 3,69 COP -7/55 : 1,87 COP 7/55 : 2,64 | COP -7/35 : 3,04 COP 7/35 : 4,75 COP -7/45 : 2,46 COP 7/45 : 3,69 COP -7/55 : 1,87 COP 7/55 : 2,64 | COP -7/20 : 3,510 COP 7/20 : 5 | COP -7/20 : 2,90 COP 7/20 : 3,80 | COP -7/35 : 3,04 COP 7/35 : 4,75 COP -7/45 : 2,46 COP 7/45 : 3,69 COP -7/55 : 1,87 COP 7/55 : 2,64 | COP -7/35 : 3,04 COP 7/35 : 4,75 COP -7/45 : 2,46 COP 7/45 : 3,69 COP -7/55 : 1,87 COP 7/55 : 2,64 | COP -7/35 : 3,04 COP 7/35 : 4,75 COP -7/45 : 2,46 COP 7/45 : 3,69 COP -7/55 : 1,87 COP 7/55 : 2,64 | COP -7/35 : 3,04 COP 7/35 : 4,75 COP -7/45 : 2,46 COP 7/45 : 3,69 COP -7/55 : 1,87 COP 7/55 : 2,64 | COP -7/35 : 3,04 COP 7/35 : 4,75 COP -7/45 : 2,46 COP 7/45 : 3,69 COP -7/55 : 1,87 COP 7/55 : 2,64 | COP -7/35 : 3,04 COP 7/35 : 4,75 COP -7/45 : 2,46 COP 7/45 : 3,69 COP -7/55 : 1,87 COP 7/55 : 2,64 | COP -7/35 : 3,04 COP 7/35 : 4,75 COP -7/45 : 2,46 COP 7/45 : 3,69 COP -7/55 : 1,87 COP 7/55 : 2,64 | COP -7/35 : 3,04 COP 7/35 : 4,75 COP -7/45 : 2,46 COP 7/45 : 3,69 COP -7/55 : 1,87 COP 7/55 : 2,64 | COP -7/35 : 3,04 COP 7/35 : 4,75 COP -7/45 : 2,46 COP 7/45 : 3,69 COP -7/55 : 1,87 COP 7/55 : 2,64 | COP -7/35 : 3,04 COP 7/35 : 4,75 COP -7/45 : 2,46 COP 7/45 : 3,69 COP -7/55 : 1,87 COP 7/55 : 2,64 | COP -7/35 : 3,04 COP 7/35 : 4,75 COP -7/45 : 2,46 COP 7/45 : 3,69 COP -7/55 : 1,87 COP 7/55 : 2,64 | COP -7/35 : 3,04 COP 7/35 : 4,75 COP -7/45 : 2,46 COP 7/45 : 3,69 COP -7/55 : 1,87 COP 7/55 : 2,64 | COP -7/35 : 3,04 COP 7/35 : 4,75 COP -7/45 : 2,46 COP 7/45 : 3,69 COP -7/55 : 1,87 COP 7/55 : 2,64 | COP -7/35 : 3,04 COP 7/35 : 4,75 COP -7/45 : 2,46 COP 7/45 : 3,69 COP -7/55 : 1,87 COP 7/55 : 2,64 | Néant | Néant | COP -7/35 : 3,04 COP 7/35 : 4,75 COP -7/45 : 2,46 COP 7/45 : 3,69 COP -7/55 : 1,87 COP 7/55 : 2,64 | Rendement PI : 109,5% | Rendement PI : 109,1% | Rendement PI : 109,84% COP -7/35 : 3,24 COP 7/35 : 5,11 COP -7/45 : 2,6 COP 7/45 : 3,74 COP -7/55 : 2,18 COP 7/55 : 2,82 | COP -7/20 : 2,90 COP 7/20 : 3,80 | COP -7/20 : 3,510 COP 7/20 : 5 | COP -7/35 : 3,04 COP 7/35 : 4,75 COP -7/45 : 2,46 COP 7/45 : 3,69 COP -7/55 : 1,87 COP 7/55 : 2,64 | COP -7/35 : 3,04 COP 7/35 : 4,75 COP -7/45 : 2,46 COP 7/45 : 3,69 COP -7/55 : 1,87 COP 7/55 : 2,64 | Rendement Poêle 94% | COP -7/35 : 3,04 COP 7/35 : 4,75 COP -7/45 : 2,46 COP 7/45 : 3,69 COP -7/55 : 1,87 COP 7/55 : 2,64 | COP -7/35 : 3,04 COP 7/35 : 4,75 COP -7/45 : 2,46 COP 7/45 : 3,69 COP -7/55 : 1,87 COP 7/55 : 2,64 | COP -7/35 : 3,04 COP 7/35 : 4,75 COP -7/45 : 2,46 COP 7/45 : 3,69 COP -7/55 : 1,87 COP 7/55 : 2,64 | Rendement PI : 109,5% | Rendement PI : 109,1% | Rendement PI : 109,84% COP -7/35 : 3,24 COP 7/35 : 5,11 COP -7/45 : 2,6 COP 7/45 : 3,74 COP -7/55 : 2,18 COP 7/55 : 2,82 | Néant | COP -7/20 : 2,90 COP 7/20 : 3,80 | COP -7/20 : 3,510 COP 7/20 : 5 | Rendement Poêle 94% | COP -7/35 : 3,04 COP 7/35 : 4,75 COP -7/45 : 2,46 COP 7/45 : 3,69 COP -7/55 : 1,87 COP 7/55 : 2,64 | COP -7/35 : 3,04 COP 7/35 : 4,75 COP -7/45 : 2,46 COP 7/45 : 3,69 COP -7/55 : 1,87 COP 7/55 : 2,64 | COP -7/35 : 3,04 COP 7/35 : 4,75 COP -7/45 : 2,46 COP 7/45 : 3,69 COP -7/55 : 1,87 COP 7/55 : 2,64 | COP -7/35 : 3,04 COP 7/35 : 4,75 COP -7/45 : 2,46 COP 7/45 : 3,69 COP -7/55 : 1,87 COP 7/55 : 2,64 | COP -7/35 : 3,04 COP 7/35 : 4,75 COP -7/45 : 2,46 COP 7/45 : 3,69 COP -7/55 : 1,87 COP 7/55 : 2,64 | COP -7/35 : 3,04 COP 7/35 : 4,75 COP -7/45 : 2,46 COP 7/45 : 3,69 COP -7/55 : 1,87 COP 7/55 : 2,64 | COP -7/35 : 3,04 COP 7/35 : 4,75 COP -7/45 : 2,46 COP 7/45 : 3,69 COP -7/55 : 1,87 COP 7/55 : 2,64 | COP -7/35 : 3,04 COP 7/35 : 4,75 COP -7/45 : 2,46 COP 7/45 : 3,69 COP -7/55 : 1,87 COP 7/55 : 2,64 | COP -7/35 : 3,04 COP 7/35 : 4,75 COP -7/45 : 2,46 COP 7/45 : 3,69 COP -7/55 : 1,87 COP 7/55 : 2,64 | COP -7/20 : 3,510 COP 7/20 : 5 | COP -7/20 : 2,90 COP 7/20 : 3,80 | COP -7/35 : 3,04 COP 7/35 : 4,75 COP -7/45 : 2,46 COP 7/45 : 3,69 COP -7/55 : 1,87 COP 7/55 : 2,64 | COP -7/35 : 3,04 COP 7/35 : 4,75 COP -7/45 : 2,46 COP 7/45 : 3,69 COP -7/55 : 1,87 COP 7/55 : 2,64 | COP -7/35 : 3,04 COP 7/35 : 4,75 COP -7/45 : 2,46 COP 7/45 : 3,69 COP -7/55 : 1,87 COP 7/55 : 2,64 | COP -7/35 : 3,04 COP 7/35 : 4,75 COP -7/45 : 2,46 COP 7/45 : 3,69 COP -7/55 : 1,87 COP 7/55 : 2,64 | COP -7/35 : 3,04 COP 7/35 : 4,75 COP -7/45 : 2,46 COP 7/45 : 3,69 COP -7/55 : 1,87 COP 7/55 : 2,64 | COP -7/35 : 3,04 COP 7/35 : 4,75 COP -7/45 : 2,46 COP 7/45 : 3,69 COP -7/55 : 1,87 COP 7/55 : 2,64 | COP -7/35 : 3,04 COP 7/35 : 4,75 COP -7/45 : 2,46 COP 7/45 : 3,69 COP -7/55 : 1,87 COP 7/55 : 2,64 | COP -7/35 : 3,04 COP 7/35 : 4,75 COP -7/45 : 2,46 COP 7/45 : 3,69 COP -7/55 : 1,87 COP 7/55 : 2,64 | COP -7/35 : 3,04 COP 7/35 : 4,75 COP -7/45 : 2,46 COP 7/45 : 3,69 COP -7/55 : 1,87 COP 7/55 : 2,64 | COP -7/35 : 3,04 COP 7/35 : 4,75 COP -7/45 : 2,46 COP 7/45 : 3,69 COP -7/55 : 1,87 COP 7/55 : 2,64 | COP -7/35 : 3,04 COP 7/35 : 4,75 COP -7/45 : 2,46 COP 7/45 : 3,69 COP -7/55 : 1,87 COP 7/55 : 2,64 | COP -7/35 : 3,04 COP 7/35 : 4,75 COP -7/45 : 2,46 COP 7/45 : 3,69 COP -7/55 : 1,87 COP 7/55 : 2,64 | COP -7/35 : 3,04 COP 7/35 : 4,75 COP -7/45 : 2,46 COP 7/45 : 3,69 COP -7/55 : 1,87 COP 7/55 : 2,64 | COP -7/20 : 3,510 COP 7/20 : 5 | COP -7/20 : 3,510 COP 7/20 : 5 | COP -7/20 : 3,510 COP 7/20 : 5 | COP -7/20 : 3,510 COP 7/20 : 5 | COP -7/20 : 3,510 COP 7/20 : 5 | COP -7/20 : 3,510 COP 7/20 : 5 | COP -7/20 : 3,510 COP 7/20 : 5 | COP -7/20 : 3,510 COP 7/20 : 5 | COP -7/20 : 3,510 COP 7/20 : 5 | COP -7/20 : 3,510 COP 7/20 : 5 | COP -7/20 : 3,510 COP 7/20 : 5 | COP -7/20 : 3,510 COP 7/20 : 5 | COP -7/20 : 3,510 COP 7/20 : 5 | COP -7/20 : 3,510 COP 7/20 : 5 | COP -7/20 : 3,510 COP 7/20 : 5 | COP -7/20 : 3,510 COP 7/20 : 5 | COP -7/20 : 3,510 COP 7/20 : 5 | COP -7/20 : 3,510 COP 7/20 : 5 | COP -7/20 : 2,90 COP 7/20 : 3,80 | COP -7/20 : 3,510 COP 7/20 : 5 | COP -7/20 : 3,510 COP 7/20 : 5 | COP -7/20 : 3,510 COP 7/20 : 5 | COP -7/20 : 3,510 COP 7/20 : 5 | COP -7/20 : 3,510 COP 7/20 : 5 | COP -7/20 : 3,510 COP 7/20 : 5 | COP -7/20 : 3,510 COP 7/20 : 5 | COP -7/20 : 3,510 COP 7/20 : 5 | COP -7/20 : 3,510 COP 7/20 : 5 | COP -7/20 : 3,510 COP 7/20 : 5 | COP -7/20 : 3,510 COP 7/20 : 5 | COP -7/20 : 3,510 COP 7/20 : 5 | COP -7/20 : 3,510 COP 7/20 : 5 | COP -7/20 : 3,510 COP 7/20 : 5 | COP -7/20 : 3,510 COP 7/20 : 5 | COP -7/20 : 3,510 COP 7/20 : 5 | COP -7/20 : 3,510 COP 7/20 : 5 | COP -7/20 : 3,510 COP 7/20 : 5 | COP -7/20 : 3,510 COP 7/20 : 5 | COP -7/20 : 3,510 COP 7/20 : 5 | COP -7/20 : 3,510 COP 7/20 : 5 | COP -7/20 : 3,510 COP 7/20 : 5 | COP -7/20 : 3,510 COP 7/20 : 5 | COP -7/20 : 3,510 COP 7/20 : 5 | COP -7/20 : 3,510 COP 7/20 : 5 | COP -7/20 : 3,510 COP 7/20 : 5 | COP -7/20 : 3,510 COP 7/20 : 5 | COP -7/20 : 3,510 COP 7/20 : 5 | COP -7/20 : 3,510 COP 7/20 : 5 | COP -7/20 : 3,510 COP 7/20 : 5 | COP -7/20 : 2,90 COP 7/20 : 3,80 | COP -7/20 : 3,510 COP 7/20 : 5 | COP -7/20 : 3,510 COP 7/20 : 5 | COP -7/20 : 3,510 COP 7/20 : 5 | COP -7/20 : 3,510 COP 7/20 : 5 | COP -7/20 : 3,510 COP 7/20 : 5 | COP -7/20 : 3,510 COP 7/20 : 5 | COP -7/20 : 3,510 COP 7/20 : 5 | COP -7/20 : 3,510 COP 7/20 : 5 | COP -7/20 : 3,510 COP 7/20 : 5 | COP -7/20 : 3,510 COP 7/20 : 5 | COP -7/20 : 3,510 COP 7/20 : 5 | COP -7/20 : 3,510 COP 7/20 : 5 | COP -7/20 : 3,510 COP 7/20 : 5 | COP -7/20 : 3,510 COP 7/20 : 5 | Néant | COP -7/20 : 3,510 COP 7/20 : 5 | Rendement PI : 109,5% | Rendement PI : 109,1% | Rendement PI : 109,84% COP -7/35 : 3,24 COP 7/35 : 5,11 COP -7/45 : 2,6 COP 7/45 : 3,74 COP -7/55 : 2,18 COP 7/55 : 2,82 | Néant | COP -7/20 : 2,90 COP 7/20 : 3,80 | COP -7/20 : 3,510 COP 7/20 : 5 | COP -7/20 : 3,510 COP 7/20 : 5 | COP -7/35 : 3,04 COP 7/35 : 4,75 COP -7/45 : 2,46 COP 7/45 : 3,69 COP -7/55 : 1,87 COP 7/55 : 2,64 | Rendement Poêle 94% | COP -7/20 : 3,510 COP 7/20 : 5 | Rendement PI : 109,5% | COP -7/20 : 2,90 COP 7/20 : 3,80 | COP -7/20 : 3,510 COP 7/20 : 5 | COP -7/20 : 3,510 COP 7/20 : 5 | Néant | Rendement Poêle 94% | COP -7/20 : 3,510 COP 7/20 : 5 | Rendement PI : 109,1% | Rendement PI : 109,84% COP -7/35 : 3,24 COP 7/35 : 5,11 COP -7/45 : 2,6 COP 7/45 : 3,74 COP -7/55 : 2,18 COP 7/55 : 2,82 | COP -7/35 : 3,04 COP 7/35 : 4,75 COP -7/45 : 2,46 COP 7/45 : 3,69 COP -7/55 : 1,87 COP 7/55 : 2,64 | COP -7/20 : 3,510 COP 7/20 : 5 | COP -7/20 : 3,510 COP 7/20 : 5 | COP -7/20 : 3,510 COP 7/20 : 5 | COP -7/20 : 3,510 COP 7/20 : 5 | COP -7/20 : 3,510 COP 7/20 : 5 | COP -7/20 : 3,510 COP 7/20 : 5 | COP -7/20 : 3,510 COP 7/20 : 5 | COP -7/20 : 3,510 COP 7/20 : 5 | COP -7/20 : 3,510 COP 7/20 : 5 | COP -7/20 : 2,90 COP 7/20 : 3,80 | COP -7/20 : 3,510 COP 7/20 : 5 | COP -7/20 : 3,510 COP 7/20 : 5 | COP -7/20 : 3,510 COP 7/20 : 5 | COP -7/20 : 3,510 COP 7/20 : 5 | COP -7/20 : 3,510 COP 7/20 : 5 | COP -7/20 : 3,510 COP 7/20 : 5 | COP -7/20 : 3,510 COP 7/20 : 5 | COP -7/20 : 3,510 COP 7/20 : 5 | COP -7/20 : 3,510 COP 7/20 : 5 | COP -7/20 : 3,510 COP 7/20 : 5 | COP -7/20 : 3,510 COP 7/20 : 5 | COP -7/20 : 3,510 COP 7/20 : 5 | COP -7/20 : 3,510 COP 7/20 : 5 | COP -7/20 : 3,510 COP 7/20 : 5
| Emetteur | Nature | Radiateurs (45/5) étage | Radiateurs (45/5) étage | Radiateurs (45/5) étage | Radiateurs (45/5) étage | PCBT RDC + Radiateurs (45/5) étage | Radiateurs (45/5) étage | Radiateurs (45/5) étage | Radiateurs (45/5) étage | Radiateurs (45/5) étage | Radiateurs (45/5) étage | Radiateurs (45/5) étage | Radiateurs (45/5) étage | Radiateurs (45/5) étage | Radiateurs (45/5) étage | Radiateurs (45/5) étage | Radiateurs (45/5) étage | Split partie Jour Panneaux Rayonnants avec détecteur de présence partie nuit | Système Gainable | Radiateurs (45/5) étage | Radiateurs (45/5) étage | Radiateurs (45/5) étage | Radiateurs (45/5) étage | Radiateurs (45/5) étage | Radiateurs (45/5) étage | Radiateurs (45/5) étage | Radiateurs (45/5) étage | Radiateurs (45/5) étage | Radiateurs (45/5) étage | Radiateurs (45/5) étage | Radiateurs (45/5) étage | Radiateurs (45/5) étage | PCBT RDC + Radiateurs (45/5) étage | PCBT RDC + Radiateurs (45/5) étage | PCBT RDC + Radiateurs (45/5) étage | PCBT RDC + Radiateurs (45/5) étage | PCBT RDC + Radiateurs (45/5) étage | PCBT RDC + Radiateurs (45/5) étage | PCBT RDC + Radiateurs (45/5) étage | PCBT RDC + Radiateurs (45/5) étage | PCBT RDC + Radiateurs (45/5) étage | PCBT RDC + Radiateurs (45/5) étage | PCBT RDC + Radiateurs (45/5) étage | PCBT RDC + Radiateurs (45/5) étage | PCBT RDC + Radiateurs (45/5) étage | PCBT RDC + Radiateurs (45/5) étage | PCBT RDC + Radiateurs (45/5) étage | PCBT RDC + Radiateurs (45/5) étage | Split partie Jour Panneaux Rayonnants avec détecteur de présence partie nuit | Système Gainable | PCBT RDC + Radiateurs (45/5) étage | PCBT RDC + Radiateurs (45/5) étage | PCBT RDC + Radiateurs (45/5) étage | PCBT RDC + Radiateurs (45/5) étage | PCBT RDC + Radiateurs (45/5) étage | PCBT RDC + Radiateurs (45/5) étage | PCBT RDC + Radiateurs (45/5) étage | PCBT RDC + Radiateurs (45/5) étage | PCBT RDC + Radiateurs (45/5) étage | PCBT RDC + Radiateurs (45/5) étage | PCBT RDC + Radiateurs (45/5) étage | PCBT RDC + Radiateurs (45/5) étage | PCBT RDC + Radiateurs (45/5) étage | PCBT RDC + Radiateurs (45/5) étage | Panneaux Rayonnants avec détecteur de présence | Panneaux Rayonnants avec détecteur de présence | PCBT RDC + Radiateurs (45/5) étage | Radiateurs (50/10) | Radiateurs (50/10) | PCBT RDC + Radiateurs (45/5) étage | Système Gainable | Split partie Jour Panneaux Rayonnants avec détecteur de présence partie nuit | PCBT RDC + Radiateurs (45/5) étage | PCBT RDC + Radiateurs (45/5) étage | Poêle à granules partie Jour Panneaux Rayonnants avec détecteur de présence partie nuit | PCBT RDC + Radiateurs (45/5) étage | PCBT RDC + Radiateurs (45/5) étage | PCBT RDC + Radiateurs (45/5) étage | Radiateurs (50/10) | Radiateurs (50/10) | PCBT RDC + Radiateurs (45/5) étage | Panneaux Rayonnants avec détecteur de présence | Système Gainable | Split partie Jour Panneaux Rayonnants avec détecteur de présence partie nuit | Poêle à granules partie Jour Panneaux Rayonnants avec détecteur de présence partie nuit | PCBT RDC + Radiateurs (45/5) étage | PCBT RDC + Radiateurs (45/5) étage | PCBT RDC + Radiateurs (45/5) étage | PCBT RDC + Radiateurs (45/5) étage | PCBT RDC + Radiateurs (45/5) étage | PCBT RDC + Radiateurs (45/5) étage | PCBT RDC + Radiateurs (45/5) étage | PCBT RDC + Radiateurs (45/5) étage | PCBT RDC + Radiateurs (45/5) étage | Split partie Jour Panneaux Rayonnants avec détecteur de présence partie nuit | Système Gainable | PCBT RDC + Radiateurs (45/5) étage | PCBT RDC + Radiateurs (45/5) étage | PCBT RDC + Radiateurs (45/5) étage | PCBT RDC + Radiateurs (45/5) étage | PCBT RDC + Radiateurs (45/5) étage | PCBT RDC + Radiateurs (45/5) étage | PCBT RDC + Radiateurs (45/5) étage | PCBT RDC + Radiateurs (45/5) étage | PCBT RDC + Radiateurs (45/5) étage | PCBT RDC + Radiateurs (45/5) étage | PCBT RDC + Radiateurs (45/5) étage | PCBT RDC + Radiateurs (45/5) étage | PCBT RDC + Radiateurs (45/5) étage | PCBT RDC + Radiateurs (45/5) étage | Radiateurs (45/5) étage | Radiateurs (45/5) étage | Radiateurs (45/5) étage | Radiateurs (45/5) étage | PCBT RDC + Radiateurs (45/5) étage | Radiateurs (45/5) étage | Radiateurs (45/5) étage | Radiateurs (45/5) étage | Radiateurs (45/5) étage | Radiateurs (45/5) étage | Radiateurs (45/5) étage | Radiateurs (45/5) étage | Radiateurs (45/5) étage | Radiateurs (45/5) étage | Radiateurs (45/5) étage | Radiateurs (45/5) étage | Split partie Jour Panneaux Rayonnants avec détecteur de présence partie nuit | Système Gainable | Radiateurs (45/5) étage | Radiateurs (45/5) étage | Radiateurs (45/5) étage | Radiateurs (45/5) étage | Radiateurs (45/5) étage | Radiateurs (45/5) étage | Radiateurs (45/5) étage | Radiateurs (45/5) étage | Radiateurs (45/5) étage | Radiateurs (45/5) étage | Radiateurs (45/5) étage | Radiateurs (45/5) étage | Radiateurs (45/5) étage | PCBT RDC + Radiateurs (45/5) étage | PCBT RDC + Radiateurs (45/5) étage | PCBT RDC + Radiateurs (45/5) étage | PCBT RDC + Radiateurs (45/5) étage | PCBT RDC + Radiateurs (45/5) étage | PCBT RDC + Radiateurs (45/5) étage | PCBT RDC + Radiateurs (45/5) étage | PCBT RDC + Radiateurs (45/5) étage | PCBT RDC + Radiateurs (45/5) étage | PCBT RDC + Radiateurs (45/5) étage | PCBT RDC + Radiateurs (45/5) étage | PCBT RDC + Radiateurs (45/5) étage | PCBT RDC + Radiateurs (45/5) étage | PCBT RDC + Radiateurs (45/5) étage | PCBT RDC + Radiateurs (45/5) étage | PCBT RDC + Radiateurs (45/5) étage | Split partie Jour Panneaux Rayonnants avec détecteur de présence partie nuit | Système Gainable | PCBT RDC + Radiateurs (45/5) étage | PCBT RDC + Radiateurs (45/5) étage | PCBT RDC + Radiateurs (45/5) étage | PCBT RDC + Radiateurs (45/5) étage | PCBT RDC + Radiateurs (45/5) étage | PCBT RDC + Radiateurs (45/5) étage | PCBT RDC + Radiateurs (45/5) étage | PCBT RDC + Radiateurs (45/5) étage | PCBT RDC + Radiateurs (45/5) étage | PCBT RDC + Radiateurs (45/5) étage | PCBT RDC + Radiateurs (45/5) étage | PCBT RDC + Radiateurs (45/5) étage | PCBT RDC + Radiateurs (45/5) étage | PCBT RDC + Radiateurs (45/5) étage | Panneaux Rayonnants avec détecteur de présence | Panneaux Rayonnants avec détecteur de présence | PCBT RDC + Radiateurs (45/5) étage | Radiateurs (50/10) | Radiateurs (50/10) | PCBT RDC + Radiateurs (45/5) étage | Système Gainable | Split partie Jour Panneaux Rayonnants avec détecteur de présence partie nuit | PCBT RDC + Radiateurs (45/5) étage | PCBT RDC + Radiateurs (45/5) étage | Poêle à granules partie Jour Panneaux Rayonnants avec détecteur de présence partie nuit | PCBT RDC + Radiateurs (45/5) étage | PCBT RDC + Radiateurs (45/5) étage | PCBT RDC + Radiateurs (45/5) étage | Radiateurs (50/10) | Radiateurs (50/10) | PCBT RDC + Radiateurs (45/5) étage | Panneaux Rayonnants avec détecteur de présence | Système Gainable | Split partie Jour Panneaux Rayonnants avec détecteur de présence partie nuit | Poêle à granules partie Jour Panneaux Rayonnants avec détecteur de présence partie nuit | PCBT RDC + Radiateurs (45/5) étage | PCBT RDC + Radiateurs (45/5) étage | PCBT RDC + Radiateurs (45/5) étage | PCBT RDC + Radiateurs (45/5) étage | PCBT RDC + Radiateurs (45/5) étage | PCBT RDC + Radiateurs (45/5) étage | PCBT RDC + Radiateurs (45/5) étage | PCBT RDC + Radiateurs (45/5) étage | PCBT RDC + Radiateurs (45/5) étage | Split partie Jour Panneaux Rayonnants avec détecteur de présence partie nuit | Système Gainable | PCBT RDC + Radiateurs (45/5) étage | PCBT RDC + Radiateurs (45/5) étage | PCBT RDC + Radiateurs (45/5) étage | PCBT RDC + Radiateurs (45/5) étage | PCBT RDC + Radiateurs (45/5) étage | PCBT RDC + Radiateurs (45/5) étage | PCBT RDC + Radiateurs (45/5) étage | PCBT RDC + Radiateurs (45/5) étage | PCBT RDC + Radiateurs (45/5) étage | PCBT RDC + Radiateurs (45/5) étage | PCBT RDC + Radiateurs (45/5) étage | PCBT RDC + Radiateurs (45/5) étage | PCBT RDC + Radiateurs (45/5) étage | Split partie Jour Panneaux Rayonnants avec détecteur de présence partie nuit | Split partie Jour Panneaux Rayonnants avec détecteur de présence partie nuit | Split partie Jour Panneaux Rayonnants avec détecteur de présence partie nuit | Split partie Jour Panneaux Rayonnants avec détecteur de présence partie nuit | Split partie Jour Panneaux Rayonnants avec détecteur de présence partie nuit | Split partie Jour Panneaux Rayonnants avec détecteur de présence partie nuit | Split partie Jour Panneaux Rayonnants avec détecteur de présence partie nuit | Split partie Jour Panneaux Rayonnants avec détecteur de présence partie nuit | Split partie Jour Panneaux Rayonnants avec détecteur de présence partie nuit | Split partie Jour Panneaux Rayonnants avec détecteur de présence partie nuit | Split partie Jour Panneaux Rayonnants avec détecteur de présence partie nuit | Split partie Jour Panneaux Rayonnants avec détecteur de présence partie nuit | Split partie Jour Panneaux Rayonnants avec détecteur de présence partie nuit | Split partie Jour Panneaux Rayonnants avec détecteur de présence partie nuit | Split partie Jour Panneaux Rayonnants avec détecteur de présence partie nuit | Split partie Jour Panneaux Rayonnants avec détecteur de présence partie nuit | Split partie Jour Panneaux Rayonnants avec détecteur de présence partie nuit | Split partie Jour Panneaux Rayonnants avec détecteur de présence partie nuit | Système Gainable | Split partie Jour Panneaux Rayonnants avec détecteur de présence partie nuit | Split partie Jour Panneaux Rayonnants avec détecteur de présence partie nuit | Split partie Jour Panneaux Rayonnants avec détecteur de présence partie nuit | Split partie Jour Panneaux Rayonnants avec détecteur de présence partie nuit | Split partie Jour Panneaux Rayonnants avec détecteur de présence partie nuit | Split partie Jour Panneaux Rayonnants avec détecteur de présence partie nuit | Split partie Jour Panneaux Rayonnants avec détecteur de présence partie nuit | Split partie Jour Panneaux Rayonnants avec détecteur de présence partie nuit | Split partie Jour Panneaux Rayonnants avec détecteur de présence partie nuit | Split partie Jour Panneaux Rayonnants avec détecteur de présence partie nuit | Split partie Jour Panneaux Rayonnants avec détecteur de présence partie nuit | Split partie Jour Panneaux Rayonnants avec détecteur de présence partie nuit | Split partie Jour Panneaux Rayonnants avec détecteur de présence partie nuit | Split partie Jour Panneaux Rayonnants avec détecteur de présence partie nuit | Split partie Jour Panneaux Rayonnants avec détecteur de présence partie nuit | Split partie Jour Panneaux Rayonnants avec détecteur de présence partie nuit | Split partie Jour Panneaux Rayonnants avec détecteur de présence partie nuit | Split partie Jour Panneaux Rayonnants avec détecteur de présence partie nuit | Split partie Jour Panneaux Rayonnants avec détecteur de présence partie nuit | Split partie Jour Panneaux Rayonnants avec détecteur de présence partie nuit | Split partie Jour Panneaux Rayonnants avec détecteur de présence partie nuit | Split partie Jour Panneaux Rayonnants avec détecteur de présence partie nuit | Split partie Jour Panneaux Rayonnants avec détecteur de présence partie nuit | Split partie Jour Panneaux Rayonnants avec détecteur de présence partie nuit | Split partie Jour Panneaux Rayonnants avec détecteur de présence partie nuit | Split partie Jour Panneaux Rayonnants avec détecteur de présence partie nuit | Split partie Jour Panneaux Rayonnants avec détecteur de présence partie nuit | Split partie Jour Panneaux Rayonnants avec détecteur de présence partie nuit | Split partie Jour Panneaux Rayonnants avec détecteur de présence partie nuit | Split partie Jour Panneaux Rayonnants avec détecteur de présence partie nuit | Système Gainable | Split partie Jour Panneaux Rayonnants avec détecteur de présence partie nuit | Split partie Jour Panneaux Rayonnants avec détecteur de présence partie nuit | Split partie Jour Panneaux Rayonnants avec détecteur de présence partie nuit | Split partie Jour Panneaux Rayonnants avec détecteur de présence partie nuit | Split partie Jour Panneaux Rayonnants avec détecteur de présence partie nuit | Split partie Jour Panneaux Rayonnants avec détecteur de présence partie nuit | Split partie Jour Panneaux Rayonnants avec détecteur de présence partie nuit | Split partie Jour Panneaux Rayonnants avec détecteur de présence partie nuit | Split partie Jour Panneaux Rayonnants avec détecteur de présence partie nuit | Split partie Jour Panneaux Rayonnants avec détecteur de présence partie nuit | Split partie Jour Panneaux Rayonnants avec détecteur de présence partie nuit | Split partie Jour Panneaux Rayonnants avec détecteur de présence partie nuit | Split partie Jour Panneaux Rayonnants avec détecteur de présence partie nuit | Split partie Jour Panneaux Rayonnants avec détecteur de présence partie nuit | Panneaux Rayonnants avec détecteur de présence | Split partie Jour Panneaux Rayonnants avec détecteur de présence partie nuit | Radiateurs (50/10) | Radiateurs (50/10) | PCBT RDC + Radiateurs (45/5) étage | Panneaux Rayonnants avec détecteur de présence | Système Gainable | Split partie Jour Panneaux Rayonnants avec détecteur de présence partie nuit | Split partie Jour Panneaux Rayonnants avec détecteur de présence partie nuit | PCBT RDC + Radiateurs (45/5) étage | Poêle à granules partie Jour Panneaux Rayonnants avec détecteur de présence partie nuit | Split partie Jour Panneaux Rayonnants avec détecteur de présence partie nuit | Radiateurs (50/10) | Système Gainable | Split partie Jour Panneaux Rayonnants avec détecteur de présence partie nuit | Split partie Jour Panneaux Rayonnants avec détecteur de présence partie nuit | Panneaux Rayonnants avec détecteur de présence | Poêle à granules partie Jour Panneaux Rayonnants avec détecteur de présence partie nuit | Split partie Jour Panneaux Rayonnants avec détecteur de présence partie nuit | Radiateurs (50/10) | PCBT RDC + Radiateurs (45/5) étage | PCBT RDC + Radiateurs (45/5) étage | Split partie Jour Panneaux Rayonnants avec détecteur de présence partie nuit | Split partie Jour Panneaux Rayonnants avec détecteur de présence partie nuit | Split partie Jour Panneaux Rayonnants avec détecteur de présence partie nuit | Split partie Jour Panneaux Rayonnants avec détecteur de présence partie nuit | Split partie Jour Panneaux Rayonnants avec détecteur de présence partie nuit | Split partie Jour Panneaux Rayonnants avec détecteur de présence partie nuit | Split partie Jour Panneaux Rayonnants avec détecteur de présence partie nuit | Split partie Jour Panneaux Rayonnants avec détecteur de présence partie nuit | Split partie Jour Panneaux Rayonnants avec détecteur de présence partie nuit | Système Gainable | Split partie Jour Panneaux Rayonnants avec détecteur de présence partie nuit | Split partie Jour Panneaux Rayonnants avec détecteur de présence partie nuit | Split partie Jour Panneaux Rayonnants avec détecteur de présence partie nuit | Split partie Jour Panneaux Rayonnants avec détecteur de présence partie nuit | Split partie Jour Panneaux Rayonnants avec détecteur de présence partie nuit | Split partie Jour Panneaux Rayonnants avec détecteur de présence partie nuit | Split partie Jour Panneaux Rayonnants avec détecteur de présence partie nuit | Split partie Jour Panneaux Rayonnants avec détecteur de présence partie nuit | Split partie Jour Panneaux Rayonnants avec détecteur de présence partie nuit | Split partie Jour Panneaux Rayonnants avec détecteur de présence partie nuit | Split partie Jour Panneaux Rayonnants avec détecteur de présence partie nuit | Split partie Jour Panneaux Rayonnants avec détecteur de présence partie nuit | Split partie Jour Panneaux Rayonnants avec détecteur de présence partie nuit | Split partie Jour Panneaux Rayonnants avec détecteur de présence partie nuit
|  | Régulation | Radiateur Régulation certifiée Vt=0,50 | Radiateur Régulation certifiée Vt=0,50 | Radiateur Régulation certifiée Vt=0,50 | Radiateur Régulation certifiée Vt=0,50 | Radiateur Régulation certifiée Vt=0,50 | Radiateur Régulation certifiée Vt=0,50 | Radiateur Régulation certifiée Vt=0,50 | Radiateur Régulation certifiée Vt=0,50 | Radiateur Régulation certifiée Vt=0,50 | Radiateur Régulation certifiée Vt=0,50 | Radiateur Régulation certifiée Vt=0,50 | Radiateur Régulation certifiée Vt=0,50 | Radiateur Régulation certifiée Vt=0,50 | Radiateur Régulation certifiée Vt=0,50 | Radiateur Régulation certifiée Vt=0,50 | Radiateur Régulation certifiée Vt=0,50 | Panneaux Rayonnants CA=0,20 | Régulation certifiée Vt=0,04 | Radiateur Régulation certifiée Vt=0,50 | Radiateur Régulation certifiée Vt=0,50 | Radiateur Régulation certifiée Vt=0,50 | Radiateur Régulation certifiée Vt=0,50 | Radiateur Régulation certifiée Vt=0,50 | Radiateur Régulation certifiée Vt=0,50 | Radiateur Régulation certifiée Vt=0,50 | Radiateur Régulation certifiée Vt=0,50 | Radiateur Régulation certifiée Vt=0,50 | Radiateur Régulation certifiée Vt=0,50 | Radiateur Régulation certifiée Vt=0,50 | Radiateur Régulation certifiée Vt=0,50 | Radiateur Régulation certifiée Vt=0,50 | Radiateur Régulation certifiée Vt=0,50 | Radiateur Régulation certifiée Vt=0,50 | Radiateur Régulation certifiée Vt=0,50 | Radiateur Régulation certifiée Vt=0,50 | Radiateur Régulation certifiée Vt=0,50 | Radiateur Régulation certifiée Vt=0,50 | Radiateur Régulation certifiée Vt=0,50 | Radiateur Régulation certifiée Vt=0,50 | Radiateur Régulation certifiée Vt=0,50 | Radiateur Régulation certifiée Vt=0,50 | Radiateur Régulation certifiée Vt=0,50 | Radiateur Régulation certifiée Vt=0,50 | Radiateur Régulation certifiée Vt=0,50 | Radiateur Régulation certifiée Vt=0,50 | Radiateur Régulation certifiée Vt=0,50 | Radiateur Régulation certifiée Vt=0,50 | Panneaux Rayonnants CA=0,20 | Régulation certifiée Vt=0,04 | Radiateur Régulation certifiée Vt=0,50 | Radiateur Régulation certifiée Vt=0,50 | Radiateur Régulation certifiée Vt=0,50 | Radiateur Régulation certifiée Vt=0,50 | Radiateur Régulation certifiée Vt=0,50 | Radiateur Régulation certifiée Vt=0,50 | Radiateur Régulation certifiée Vt=0,50 | Radiateur Régulation certifiée Vt=0,50 | Radiateur Régulation certifiée Vt=0,50 | Radiateur Régulation certifiée Vt=0,50 | Radiateur Régulation certifiée Vt=0,50 | Radiateur Régulation certifiée Vt=0,50 | Radiateur Régulation certifiée Vt=0,50 | Radiateur Régulation certifiée Vt=0,50 | Panneaux Rayonnants CA=0,20 | Panneaux Rayonnants CA=0,20 | Radiateur Régulation certifiée Vt=0,50 | Radiateur Régulation certifiée Vt=0,50 | Radiateur Régulation certifiée Vt=0,50 | Radiateur Régulation certifiée Vt=0,50 | Régulation certifiée Vt=0,04 | Panneaux Rayonnants CA=0,20 | Radiateur Régulation certifiée Vt=0,50 | Radiateur Régulation certifiée Vt=0,50 | Panneaux Rayonnants CA=0,20 | Radiateur Régulation certifiée Vt=0,50 | Radiateur Régulation certifiée Vt=0,50 | Radiateur Régulation certifiée Vt=0,50 | Radiateur Régulation certifiée Vt=0,50 | Radiateur Régulation certifiée Vt=0,50 | Radiateur Régulation certifiée Vt=0,50 | Panneaux Rayonnants CA=0,20 | Régulation certifiée Vt=0,04 | Panneaux Rayonnants CA=0,20 | Panneaux Rayonnants CA=0,20 | Radiateur Régulation certifiée Vt=0,50 | Radiateur Régulation certifiée Vt=0,50 | Radiateur Régulation certifiée Vt=0,50 | Radiateur Régulation certifiée Vt=0,50 | Radiateur Régulation certifiée Vt=0,50 | Radiateur Régulation certifiée Vt=0,50 | Radiateur Régulation certifiée Vt=0,50 | Radiateur Régulation certifiée Vt=0,50 | Radiateur Régulation certifiée Vt=0,50 | Panneaux Rayonnants CA=0,20 | Régulation certifiée Vt=0,04 | Radiateur Régulation certifiée Vt=0,50 | Radiateur Régulation certifiée Vt=0,50 | Radiateur Régulation certifiée Vt=0,50 | Radiateur Régulation certifiée Vt=0,50 | Radiateur Régulation certifiée Vt=0,50 | Radiateur Régulation certifiée Vt=0,50 | Radiateur Régulation certifiée Vt=0,50 | Radiateur Régulation certifiée Vt=0,50 | Radiateur Régulation certifiée Vt=0,50 | Radiateur Régulation certifiée Vt=0,50 | Radiateur Régulation certifiée Vt=0,50 | Radiateur Régulation certifiée Vt=0,50 | Radiateur Régulation certifiée Vt=0,50 | Radiateur Régulation certifiée Vt=0,50 | Radiateur Régulation certifiée Vt=0,50 | Radiateur Régulation certifiée Vt=0,50 | Radiateur Régulation certifiée Vt=0,50 | Radiateur Régulation certifiée Vt=0,50 | Radiateur Régulation certifiée Vt=0,50 | Radiateur Régulation certifiée Vt=0,50 | Radiateur Régulation certifiée Vt=0,50 | Radiateur Régulation certifiée Vt=0,50 | Radiateur Régulation certifiée Vt=0,50 | Radiateur Régulation certifiée Vt=0,50 | Radiateur Régulation certifiée Vt=0,50 | Radiateur Régulation certifiée Vt=0,50 | Radiateur Régulation certifiée Vt=0,50 | Radiateur Régulation certifiée Vt=0,50 | Radiateur Régulation certifiée Vt=0,50 | Radiateur Régulation certifiée Vt=0,50 | Panneaux Rayonnants CA=0,20 | Régulation certifiée Vt=0,04 | Radiateur Régulation certifiée Vt=0,50 | Radiateur Régulation certifiée Vt=0,50 | Radiateur Régulation certifiée Vt=0,50 | Radiateur Régulation certifiée Vt=0,50 | Radiateur Régulation certifiée Vt=0,50 | Radiateur Régulation certifiée Vt=0,50 | Radiateur Régulation certifiée Vt=0,50 | Radiateur Régulation certifiée Vt=0,50 | Radiateur Régulation certifiée Vt=0,50 | Radiateur Régulation certifiée Vt=0,50 | Radiateur Régulation certifiée Vt=0,50 | Radiateur Régulation certifiée Vt=0,50 | Radiateur Régulation certifiée Vt=0,50 | Radiateur Régulation certifiée Vt=0,50 | Radiateur Régulation certifiée Vt=0,50 | Radiateur Régulation certifiée Vt=0,50 | Radiateur Régulation certifiée Vt=0,50 | Radiateur Régulation certifiée Vt=0,50 | Radiateur Régulation certifiée Vt=0,50 | Radiateur Régulation certifiée Vt=0,50 | Radiateur Régulation certifiée Vt=0,50 | Radiateur Régulation certifiée Vt=0,50 | Radiateur Régulation certifiée Vt=0,50 | Radiateur Régulation certifiée Vt=0,50 | Radiateur Régulation certifiée Vt=0,50 | Radiateur Régulation certifiée Vt=0,50 | Radiateur Régulation certifiée Vt=0,50 | Radiateur Régulation certifiée Vt=0,50 | Radiateur Régulation certifiée Vt=0,50 | Panneaux Rayonnants CA=0,20 | Régulation certifiée Vt=0,04 | Radiateur Régulation certifiée Vt=0,50 | Radiateur Régulation certifiée Vt=0,50 | Radiateur Régulation certifiée Vt=0,50 | Radiateur Régulation certifiée Vt=0,50 | Radiateur Régulation certifiée Vt=0,50 | Radiateur Régulation certifiée Vt=0,50 | Radiateur Régulation certifiée Vt=0,50 | Radiateur Régulation certifiée Vt=0,50 | Radiateur Régulation certifiée Vt=0,50 | Radiateur Régulation certifiée Vt=0,50 | Radiateur Régulation certifiée Vt=0,50 | Radiateur Régulation certifiée Vt=0,50 | Radiateur Régulation certifiée Vt=0,50 | Radiateur Régulation certifiée Vt=0,50 | Panneaux Rayonnants CA=0,20 | Panneaux Rayonnants CA=0,20 | Radiateur Régulation certifiée Vt=0,50 | Radiateur Régulation certifiée Vt=0,50 | Radiateur Régulation certifiée Vt=0,50 | Radiateur Régulation certifiée Vt=0,50 | Régulation certifiée Vt=0,04 | Panneaux Rayonnants CA=0,20 | Radiateur Régulation certifiée Vt=0,50 | Radiateur Régulation certifiée Vt=0,50 | Panneaux Rayonnants CA=0,20 | Radiateur Régulation certifiée Vt=0,50 | Radiateur Régulation certifiée Vt=0,50 | Radiateur Régulation certifiée Vt=0,50 | Radiateur Régulation certifiée Vt=0,50 | Radiateur Régulation certifiée Vt=0,50 | Radiateur Régulation certifiée Vt=0,50 | Panneaux Rayonnants CA=0,20 | Régulation certifiée Vt=0,04 | Panneaux Rayonnants CA=0,20 | Panneaux Rayonnants CA=0,20 | Radiateur Régulation certifiée Vt=0,50 | Radiateur Régulation certifiée Vt=0,50 | Radiateur Régulation certifiée Vt=0,50 | Radiateur Régulation certifiée Vt=0,50 | Radiateur Régulation certifiée Vt=0,50 | Radiateur Régulation certifiée Vt=0,50 | Radiateur Régulation certifiée Vt=0,50 | Radiateur Régulation certifiée Vt=0,50 | Radiateur Régulation certifiée Vt=0,50 | Panneaux Rayonnants CA=0,20 | Régulation certifiée Vt=0,04 | Radiateur Régulation certifiée Vt=0,50 | Radiateur Régulation certifiée Vt=0,50 | Radiateur Régulation certifiée Vt=0,50 | Radiateur Régulation certifiée Vt=0,50 | Radiateur Régulation certifiée Vt=0,50 | Radiateur Régulation certifiée Vt=0,50 | Radiateur Régulation certifiée Vt=0,50 | Radiateur Régulation certifiée Vt=0,50 | Radiateur Régulation certifiée Vt=0,50 | Radiateur Régulation certifiée Vt=0,50 | Radiateur Régulation certifiée Vt=0,50 | Radiateur Régulation certifiée Vt=0,50 | Radiateur Régulation certifiée Vt=0,50 | Panneaux Rayonnants CA=0,20 | Panneaux Rayonnants CA=0,20 | Panneaux Rayonnants CA=0,20 | Panneaux Rayonnants CA=0,20 | Panneaux Rayonnants CA=0,20 | Panneaux Rayonnants CA=0,20 | Panneaux Rayonnants CA=0,20 | Panneaux Rayonnants CA=0,20 | Panneaux Rayonnants CA=0,20 | Panneaux Rayonnants CA=0,20 | Panneaux Rayonnants CA=0,20 | Panneaux Rayonnants CA=0,20 | Panneaux Rayonnants CA=0,20 | Panneaux Rayonnants CA=0,20 | Panneaux Rayonnants CA=0,20 | Panneaux Rayonnants CA=0,20 | Panneaux Rayonnants CA=0,20 | Panneaux Rayonnants CA=0,20 | Régulation certifiée Vt=0,04 | Panneaux Rayonnants CA=0,20 | Panneaux Rayonnants CA=0,20 | Panneaux Rayonnants CA=0,20 | Panneaux Rayonnants CA=0,20 | Panneaux Rayonnants CA=0,20 | Panneaux Rayonnants CA=0,20 | Panneaux Rayonnants CA=0,20 | Panneaux Rayonnants CA=0,20 | Panneaux Rayonnants CA=0,20 | Panneaux Rayonnants CA=0,20 | Panneaux Rayonnants CA=0,20 | Panneaux Rayonnants CA=0,20 | Panneaux Rayonnants CA=0,20 | Panneaux Rayonnants CA=0,20 | Panneaux Rayonnants CA=0,20 | Panneaux Rayonnants CA=0,20 | Panneaux Rayonnants CA=0,20 | Panneaux Rayonnants CA=0,20 | Panneaux Rayonnants CA=0,20 | Panneaux Rayonnants CA=0,20 | Panneaux Rayonnants CA=0,20 | Panneaux Rayonnants CA=0,20 | Panneaux Rayonnants CA=0,20 | Panneaux Rayonnants CA=0,20 | Panneaux Rayonnants CA=0,20 | Panneaux Rayonnants CA=0,20 | Panneaux Rayonnants CA=0,20 | Panneaux Rayonnants CA=0,20 | Panneaux Rayonnants CA=0,20 | Panneaux Rayonnants CA=0,20 | Régulation certifiée Vt=0,04 | Panneaux Rayonnants CA=0,20 | Panneaux Rayonnants CA=0,20 | Panneaux Rayonnants CA=0,20 | Panneaux Rayonnants CA=0,20 | Panneaux Rayonnants CA=0,20 | Panneaux Rayonnants CA=0,20 | Panneaux Rayonnants CA=0,20 | Panneaux Rayonnants CA=0,20 | Panneaux Rayonnants CA=0,20 | Panneaux Rayonnants CA=0,20 | Panneaux Rayonnants CA=0,20 | Panneaux Rayonnants CA=0,20 | Panneaux Rayonnants CA=0,20 | Panneaux Rayonnants CA=0,20 | Panneaux Rayonnants CA=0,20 | Panneaux Rayonnants CA=0,20 | Radiateur Régulation certifiée Vt=0,50 | Radiateur Régulation certifiée Vt=0,50 | Radiateur Régulation certifiée Vt=0,50 | Panneaux Rayonnants CA=0,20 | Régulation certifiée Vt=0,04 | Panneaux Rayonnants CA=0,20 | Panneaux Rayonnants CA=0,20 | Radiateur Régulation certifiée Vt=0,50 | Panneaux Rayonnants CA=0,20 | Panneaux Rayonnants CA=0,20 | Radiateur Régulation certifiée Vt=0,50 | Régulation certifiée Vt=0,04 | Panneaux Rayonnants CA=0,20 | Panneaux Rayonnants CA=0,20 | Panneaux Rayonnants CA=0,20 | Panneaux Rayonnants CA=0,20 | Panneaux Rayonnants CA=0,20 | Radiateur Régulation certifiée Vt=0,50 | Radiateur Régulation certifiée Vt=0,50 | Radiateur Régulation certifiée Vt=0,50 | Panneaux Rayonnants CA=0,20 | Panneaux Rayonnants CA=0,20 | Panneaux Rayonnants CA=0,20 | Panneaux Rayonnants CA=0,20 | Panneaux Rayonnants CA=0,20 | Panneaux Rayonnants CA=0,20 | Panneaux Rayonnants CA=0,20 | Panneaux Rayonnants CA=0,20 | Panneaux Rayonnants CA=0,20 | Régulation certifiée Vt=0,04 | Panneaux Rayonnants CA=0,20 | Panneaux Rayonnants CA=0,20 | Panneaux Rayonnants CA=0,20 | Panneaux Rayonnants CA=0,20 | Panneaux Rayonnants CA=0,20 | Panneaux Rayonnants CA=0,20 | Panneaux Rayonnants CA=0,20 | Panneaux Rayonnants CA=0,20 | Panneaux Rayonnants CA=0,20 | Panneaux Rayonnants CA=0,20 | Panneaux Rayonnants CA=0,20 | Panneaux Rayonnants CA=0,20 | Panneaux Rayonnants CA=0,20 | Panneaux Rayonnants CA=0,20
| Eau Chaude Sanitaire | Nature | PAC Air/Eau 2 services R32 | PAC Air/Eau 2 services R32 | PAC Air/Eau 2 services R32 | PAC Air/Eau 2 services R32 | PAC Air/Eau 2 services R32 | PAC Air/Eau 2 services R32 | PAC Air/Eau 2 services R32 | PAC Air/Eau 2 services R32 | PAC Air/Eau 2 services R32 | PAC Air/Eau 2 services R32 | PAC Air/Eau 2 services R32 | PAC Air/Eau 2 services R32 | PAC Air/Eau 2 services R32 | PAC Air/Eau 2 services R32 | PAC Air/Eau 2 services R32 | PAC Air/Eau 2 services R32 | Chauffe-eau Thermo. Sur Air Extérieur R513a | Chauffe-eau Thermo. Sur Air Extérieur R513a | PAC Air/Eau 2 services R32 | PAC Air/Eau 2 services R32 | PAC Air/Eau 2 services R32 | PAC Air/Eau 2 services R32 | PAC Air/Eau 2 services R32 | PAC Air/Eau 2 services R32 | PAC Air/Eau 2 services R32 | PAC Air/Eau 2 services R32 | PAC Air/Eau 2 services R32 | PAC Air/Eau 2 services R32 | PAC Air/Eau 2 services R32 | PAC Air/Eau 2 services R32 | PAC Air/Eau 2 services R32 | PAC Air/Eau 2 services R32 | PAC Air/Eau 2 services R32 | PAC Air/Eau 2 services R32 | PAC Air/Eau 2 services R32 | PAC Air/Eau 2 services R32 | PAC Air/Eau 2 services R32 | PAC Air/Eau 2 services R32 | PAC Air/Eau 2 services R32 | PAC Air/Eau 2 services R32 | PAC Air/Eau 2 services R32 | PAC Air/Eau 2 services R32 | PAC Air/Eau 2 services R32 | PAC Air/Eau 2 services R32 | PAC Air/Eau 2 services R32 | PAC Air/Eau 2 services R32 | PAC Air/Eau 2 services R32 | Chauffe-eau Thermo. Sur Air Extérieur R513a | Chauffe-eau Thermo. Sur Air Extérieur R513a | PAC Air/Eau 2 services R32 | PAC Air/Eau 2 services R32 | PAC Air/Eau 2 services R32 | PAC Air/Eau 2 services R32 | PAC Air/Eau 2 services R32 | PAC Air/Eau 2 services R32 | PAC Air/Eau 2 services R32 | PAC Air/Eau 2 services R32 | PAC Air/Eau 2 services R32 | PAC Air/Eau 2 services R32 | PAC Air/Eau 2 services R32 | PAC Air/Eau 2 services R32 | PAC Air/Eau 2 services R32 | PAC Air/Eau 2 services R32 | Chauffe-eau Thermo. Sur Air Extérieur R513a | Chauffe-eau Thermo. Sur Air Extérieur R513a | PAC Air/Eau 2 services R32 | Chauffe-eau Thermo. Sur Air Extérieur R513a | Chaudière condensation Micro Accumulée | Chaudière hybride | Chauffe-eau Thermo. Sur Air Extérieur R513a | Chauffe-eau Thermo. Sur Air Extérieur R513a | PAC Air/Eau 2 services R32 | PAC Air/Eau 2 services R32 | Chauffe-eau Thermo. Sur Air Extérieur R513a | PAC Air/Eau 2 services R32 | PAC Air/Eau 2 services R32 | PAC Air/Eau 2 services R32 | Chauffe-eau Thermo. Sur Air Extérieur R513a | Chaudière condensation Micro Accumulée | Chaudière hybride | Chauffe-eau Thermo. Sur Air Extérieur R513a | Chauffe-eau Thermo. Sur Air Extérieur R513a | Chauffe-eau Thermo. Sur Air Extérieur R513a | Chauffe-eau Thermo. Sur Air Extérieur R513a | PAC Air/Eau 2 services R32 | PAC Air/Eau 2 services R32 | PAC Air/Eau 2 services R32 | PAC Air/Eau 2 services R32 | PAC Air/Eau 2 services R32 | PAC Air/Eau 2 services R32 | PAC Air/Eau 2 services R32 | PAC Air/Eau 2 services R32 | PAC Air/Eau 2 services R32 | Chauffe-eau Thermo. Sur Air Extérieur R513a | Chauffe-eau Thermo. Sur Air Extérieur R513a | PAC Air/Eau 2 services R32 | PAC Air/Eau 2 services R32 | PAC Air/Eau 2 services R32 | PAC Air/Eau 2 services R32 | PAC Air/Eau 2 services R32 | PAC Air/Eau 2 services R32 | PAC Air/Eau 2 services R32 | PAC Air/Eau 2 services R32 | PAC Air/Eau 2 services R32 | PAC Air/Eau 2 services R32 | PAC Air/Eau 2 services R32 | PAC Air/Eau 2 services R32 | PAC Air/Eau 2 services R32 | PAC Air/Eau 2 services R32 | PAC Air/Eau 2 services R32 | PAC Air/Eau 2 services R32 | PAC Air/Eau 2 services R32 | PAC Air/Eau 2 services R32 | PAC Air/Eau 2 services R32 | PAC Air/Eau 2 services R32 | PAC Air/Eau 2 services R32 | PAC Air/Eau 2 services R32 | PAC Air/Eau 2 services R32 | PAC Air/Eau 2 services R32 | PAC Air/Eau 2 services R32 | PAC Air/Eau 2 services R32 | PAC Air/Eau 2 services R32 | PAC Air/Eau 2 services R32 | PAC Air/Eau 2 services R32 | PAC Air/Eau 2 services R32 | Chauffe-eau Thermo. Sur Air Extérieur R513a | Chauffe-eau Thermo. Sur Air Extérieur R513a | PAC Air/Eau 2 services R32 | PAC Air/Eau 2 services R32 | PAC Air/Eau 2 services R32 | PAC Air/Eau 2 services R32 | PAC Air/Eau 2 services R32 | PAC Air/Eau 2 services R32 | PAC Air/Eau 2 services R32 | PAC Air/Eau 2 services R32 | PAC Air/Eau 2 services R32 | PAC Air/Eau 2 services R32 | PAC Air/Eau 2 services R32 | PAC Air/Eau 2 services R32 | PAC Air/Eau 2 services R32 | PAC Air/Eau 2 services R32 | PAC Air/Eau 2 services R32 | PAC Air/Eau 2 services R32 | PAC Air/Eau 2 services R32 | PAC Air/Eau 2 services R32 | PAC Air/Eau 2 services R32 | PAC Air/Eau 2 services R32 | PAC Air/Eau 2 services R32 | PAC Air/Eau 2 services R32 | PAC Air/Eau 2 services R32 | PAC Air/Eau 2 services R32 | PAC Air/Eau 2 services R32 | PAC Air/Eau 2 services R32 | PAC Air/Eau 2 services R32 | PAC Air/Eau 2 services R32 | PAC Air/Eau 2 services R32 | Chauffe-eau Thermo. Sur Air Extérieur R513a | Chauffe-eau Thermo. Sur Air Extérieur R513a | PAC Air/Eau 2 services R32 | PAC Air/Eau 2 services R32 | PAC Air/Eau 2 services R32 | PAC Air/Eau 2 services R32 | PAC Air/Eau 2 services R32 | PAC Air/Eau 2 services R32 | PAC Air/Eau 2 services R32 | PAC Air/Eau 2 services R32 | PAC Air/Eau 2 services R32 | PAC Air/Eau 2 services R32 | PAC Air/Eau 2 services R32 | PAC Air/Eau 2 services R32 | PAC Air/Eau 2 services R32 | PAC Air/Eau 2 services R32 | Chauffe-eau Thermo. Sur Air Extérieur R513a | Chauffe-eau Thermo. Sur Air Extérieur R513a | PAC Air/Eau 2 services R32 | Chauffe-eau Thermo. Sur Air Extérieur R513a | Chaudière condensation Micro Accumulée | Chaudière hybride | Chauffe-eau Thermo. Sur Air Extérieur R513a | Chauffe-eau Thermo. Sur Air Extérieur R513a | PAC Air/Eau 2 services R32 | PAC Air/Eau 2 services R32 | Chauffe-eau Thermo. Sur Air Extérieur R513a | PAC Air/Eau 2 services R32 | PAC Air/Eau 2 services R32 | PAC Air/Eau 2 services R32 | Chauffe-eau Thermo. Sur Air Extérieur R513a | Chaudière condensation Micro Accumulée | Chaudière hybride | Chauffe-eau Thermo. Sur Air Extérieur R513a | Chauffe-eau Thermo. Sur Air Extérieur R513a | Chauffe-eau Thermo. Sur Air Extérieur R513a | Chauffe-eau Thermo. Sur Air Extérieur R513a | PAC Air/Eau 2 services R32 | PAC Air/Eau 2 services R32 | PAC Air/Eau 2 services R32 | PAC Air/Eau 2 services R32 | PAC Air/Eau 2 services R32 | PAC Air/Eau 2 services R32 | PAC Air/Eau 2 services R32 | PAC Air/Eau 2 services R32 | PAC Air/Eau 2 services R32 | Chauffe-eau Thermo. Sur Air Extérieur R513a | Chauffe-eau Thermo. Sur Air Extérieur R513a | PAC Air/Eau 2 services R32 | PAC Air/Eau 2 services R32 | PAC Air/Eau 2 services R32 | PAC Air/Eau 2 services R32 | PAC Air/Eau 2 services R32 | PAC Air/Eau 2 services R32 | PAC Air/Eau 2 services R32 | PAC Air/Eau 2 services R32 | PAC Air/Eau 2 services R32 | PAC Air/Eau 2 services R32 | PAC Air/Eau 2 services R32 | PAC Air/Eau 2 services R32 | PAC Air/Eau 2 services R32 | Chauffe-eau Thermo. Sur Air Extérieur R513a | Chauffe-eau Thermo. Sur Air Extérieur R513a | Chauffe-eau Thermo. Sur Air Extérieur R513a | Chauffe-eau Thermo. Sur Air Extérieur R513a | Chauffe-eau Thermo. Sur Air Extérieur R513a | Chauffe-eau Thermo. Sur Air Extérieur R513a | Chauffe-eau Thermo. Sur Air Extérieur R513a | Chauffe-eau Thermo. Sur Air Extérieur R513a | Chauffe-eau Thermo. Sur Air Extérieur R513a | Chauffe-eau Thermo. Sur Air Extérieur R513a | Chauffe-eau Thermo. Sur Air Extérieur R513a | Chauffe-eau Thermo. Sur Air Extérieur R513a | Chauffe-eau Thermo. Sur Air Extérieur R513a | Chauffe-eau Thermo. Sur Air Extérieur R513a | Chauffe-eau Thermo. Sur Air Extérieur R513a | Chauffe-eau Thermo. Sur Air Extérieur R513a | Chauffe-eau Thermo. Sur Air Extérieur R513a | Chauffe-eau Thermo. Sur Air Extérieur R513a | Chauffe-eau Thermo. Sur Air Extérieur R513a | Chauffe-eau Thermo. Sur Air Extérieur R513a | Chauffe-eau Thermo. Sur Air Extérieur R513a | Chauffe-eau Thermo. Sur Air Extérieur R513a | Chauffe-eau Thermo. Sur Air Extérieur R513a | Chauffe-eau Thermo. Sur Air Extérieur R513a | Chauffe-eau Thermo. Sur Air Extérieur R513a | Chauffe-eau Thermo. Sur Air Extérieur R513a | Chauffe-eau Thermo. Sur Air Extérieur R513a | Chauffe-eau Thermo. Sur Air Extérieur R513a | Chauffe-eau Thermo. Sur Air Extérieur R513a | Chauffe-eau Thermo. Sur Air Extérieur R513a | Chauffe-eau Thermo. Sur Air Extérieur R513a | Chauffe-eau Thermo. Sur Air Extérieur R513a | Chauffe-eau Thermo. Sur Air Extérieur R513a | Chauffe-eau Thermo. Sur Air Extérieur R513a | Chauffe-eau Thermo. Sur Air Extérieur R513a | Chauffe-eau Thermo. Sur Air Extérieur R513a | Chauffe-eau Thermo. Sur Air Extérieur R513a | Chauffe-eau Thermo. Sur Air Extérieur R513a | Chauffe-eau Thermo. Sur Air Extérieur R513a | Chauffe-eau Thermo. Sur Air Extérieur R513a | Chauffe-eau Thermo. Sur Air Extérieur R513a | Chauffe-eau Thermo. Sur Air Extérieur R513a | Chauffe-eau Thermo. Sur Air Extérieur R513a | Chauffe-eau Thermo. Sur Air Extérieur R513a | Chauffe-eau Thermo. Sur Air Extérieur R513a | Chauffe-eau Thermo. Sur Air Extérieur R513a | Chauffe-eau Thermo. Sur Air Extérieur R513a | Chauffe-eau Thermo. Sur Air Extérieur R513a | Chauffe-eau Thermo. Sur Air Extérieur R513a | Chauffe-eau Thermo. Sur Air Extérieur R513a | Chauffe-eau Thermo. Sur Air Extérieur R513a | Chauffe-eau Thermo. Sur Air Extérieur R513a | Chauffe-eau Thermo. Sur Air Extérieur R513a | Chauffe-eau Thermo. Sur Air Extérieur R513a | Chauffe-eau Thermo. Sur Air Extérieur R513a | Chauffe-eau Thermo. Sur Air Extérieur R513a | Chauffe-eau Thermo. Sur Air Extérieur R513a | Chauffe-eau Thermo. Sur Air Extérieur R513a | Chauffe-eau Thermo. Sur Air Extérieur R513a | Chauffe-eau Thermo. Sur Air Extérieur R513a | Chauffe-eau Thermo. Sur Air Extérieur R513a | Chauffe-eau Thermo. Sur Air Extérieur R513a | Chauffe-eau Thermo. Sur Air Extérieur R513a | Chauffe-eau Thermo. Sur Air Extérieur R513a | Chauffe-eau Thermo. Sur Air Extérieur R513a | Chauffe-eau Thermo. Sur Air Extérieur R513a | Chauffe-eau Thermo. Sur Air Extérieur R513a | Chaudière condensation Micro Accumulée | Chaudière hybride | Chauffe-eau Thermo. Sur Air Extérieur R513a | Chauffe-eau Thermo. Sur Air Extérieur R513a | Chauffe-eau Thermo. Sur Air Extérieur R513a | Chauffe-eau Thermo. Sur Air Extérieur R513a | PAC Air/Eau 2 services R32 | Chauffe-eau Thermo. Sur Air Extérieur R513a | Chauffe-eau Thermo. Sur Air Extérieur R513a | Chauffe-eau Thermo. Sur Air Extérieur R513a | Chauffe-eau Thermo. Sur Air Extérieur R513a | Chauffe-eau Thermo. Sur Air Extérieur R513a | Chauffe-eau Thermo. Sur Air Extérieur R513a | Chauffe-eau Thermo. Sur Air Extérieur R513a | Chauffe-eau Thermo. Sur Air Extérieur R513a | Chauffe-eau Thermo. Sur Air Extérieur R513a | Chaudière condensation Micro Accumulée | Chaudière hybride | PAC Air/Eau 2 services R32 | Chauffe-eau Thermo. Sur Air Extérieur R513a | Chauffe-eau Thermo. Sur Air Extérieur R513a | Chauffe-eau Thermo. Sur Air Extérieur R513a | Chauffe-eau Thermo. Sur Air Extérieur R513a | Chauffe-eau Thermo. Sur Air Extérieur R513a | Chauffe-eau Thermo. Sur Air Extérieur R513a | Chauffe-eau Thermo. Sur Air Extérieur R513a | Chauffe-eau Thermo. Sur Air Extérieur R513a | Chauffe-eau Thermo. Sur Air Extérieur R513a | Chauffe-eau Thermo. Sur Air Extérieur R513a | Chauffe-eau Thermo. Sur Air Extérieur R513a | Chauffe-eau Thermo. Sur Air Extérieur R513a | Chauffe-eau Thermo. Sur Air Extérieur R513a | Chauffe-eau Thermo. Sur Air Extérieur R513a | Chauffe-eau Thermo. Sur Air Extérieur R513a | Chauffe-eau Thermo. Sur Air Extérieur R513a | Chauffe-eau Thermo. Sur Air Extérieur R513a | Chauffe-eau Thermo. Sur Air Extérieur R513a | Chauffe-eau Thermo. Sur Air Extérieur R513a | Chauffe-eau Thermo. Sur Air Extérieur R513a | Chauffe-eau Thermo. Sur Air Extérieur R513a | Chauffe-eau Thermo. Sur Air Extérieur R513a | Chauffe-eau Thermo. Sur Air Extérieur R513a | Chauffe-eau Thermo. Sur Air Extérieur R513a
|  | Puissance | 4500 W | 4500 W | 4500 W | 4500 W | 4500 W | 4500 W | 4500 W | 4500 W | 4500 W | 4500 W | 4500 W | 4500 W | 4500 W | 4500 W | 4500 W | 4500 W | 2450 W | 2450 W | 4500 W | 4500 W | 4500 W | 4500 W | 4500 W | 4500 W | 4500 W | 4500 W | 4500 W | 4500 W | 4500 W | 4500 W | 4500 W | 4500 W | 4500 W | 4500 W | 4500 W | 4500 W | 4500 W | 4500 W | 4500 W | 4500 W | 4500 W | 4500 W | 4500 W | 4500 W | 4500 W | 4500 W | 4500 W | 2450 W | 2450 W | 4500 W | 4500 W | 4500 W | 4500 W | 4500 W | 4500 W | 4500 W | 4500 W | 4500 W | 4500 W | 4500 W | 4500 W | 4500 W | 4500 W | 2450 W | 2450 W | 4500 W | 2450 W | 25 000 W | 25 000 W | 2450 W | 2450 W | 4500 W | 4500 W | 2450 W | 4500 W | 4500 W | 4500 W | 2450 W | 25 000 W | 25 000 W | 2450 W | 2450 W | 2450 W | 2450 W | 4500 W | 4500 W | 4500 W | 4500 W | 4500 W | 4500 W | 4500 W | 4500 W | 4500 W | 2450 W | 2450 W | 4500 W | 4500 W | 4500 W | 4500 W | 4500 W | 4500 W | 4500 W | 4500 W | 4500 W | 4500 W | 4500 W | 4500 W | 4500 W | 4500 W | 4500 W | 4500 W | 4500 W | 4500 W | 4500 W | 4500 W | 4500 W | 4500 W | 4500 W | 4500 W | 4500 W | 4500 W | 4500 W | 4500 W | 4500 W | 4500 W | 2450 W | 2450 W | 4500 W | 4500 W | 4500 W | 4500 W | 4500 W | 4500 W | 4500 W | 4500 W | 4500 W | 4500 W | 4500 W | 4500 W | 4500 W | 4500 W | 4500 W | 4500 W | 4500 W | 4500 W | 4500 W | 4500 W | 4500 W | 4500 W | 4500 W | 4500 W | 4500 W | 4500 W | 4500 W | 4500 W | 4500 W | 2450 W | 2450 W | 4500 W | 4500 W | 4500 W | 4500 W | 4500 W | 4500 W | 4500 W | 4500 W | 4500 W | 4500 W | 4500 W | 4500 W | 4500 W | 4500 W | 2450 W | 2450 W | 4500 W | 2450 W | 25 000 W | 25 000 W | 2450 W | 2450 W | 4500 W | 4500 W | 2450 W | 4500 W | 4500 W | 4500 W | 2450 W | 25 000 W | 25 000 W | 2450 W | 2450 W | 2450 W | 2450 W | 4500 W | 4500 W | 4500 W | 4500 W | 4500 W | 4500 W | 4500 W | 4500 W | 4500 W | 2450 W | 2450 W | 4500 W | 4500 W | 4500 W | 4500 W | 4500 W | 4500 W | 4500 W | 4500 W | 4500 W | 4500 W | 4500 W | 4500 W | 4500 W | 2450 W | 2450 W | 2450 W | 2450 W | 2450 W | 2450 W | 2450 W | 2450 W | 2450 W | 2450 W | 2450 W | 2450 W | 2450 W | 2450 W | 2450 W | 2450 W | 2450 W | 2450 W | 2450 W | 2450 W | 2450 W | 2450 W | 2450 W | 2450 W | 2450 W | 2450 W | 2450 W | 2450 W | 2450 W | 2450 W | 2450 W | 2450 W | 2450 W | 2450 W | 2450 W | 2450 W | 2450 W | 2450 W | 2450 W | 2450 W | 2450 W | 2450 W | 2450 W | 2450 W | 2450 W | 2450 W | 2450 W | 2450 W | 2450 W | 2450 W | 2450 W | 2450 W | 2450 W | 2450 W | 2450 W | 2450 W | 2450 W | 2450 W | 2450 W | 2450 W | 2450 W | 2450 W | 2450 W | 2450 W | 2450 W | 2450 W | 2450 W | 25 000 W | 25 000 W | 2450 W | 2450 W | 2450 W | 2450 W | 4500 W | 2450 W | 2450 W | 2450 W | 2450 W | 2450 W | 2450 W | 2450 W | 2450 W | 2450 W | 25 000 W | 25 000 W | 4500 W | 2450 W | 2450 W | 2450 W | 2450 W | 2450 W | 2450 W | 2450 W | 2450 W | 2450 W | 2450 W | 2450 W | 2450 W | 2450 W | 2450 W | 2450 W | 2450 W | 2450 W | 2450 W | 2450 W | 2450 W | 2450 W | 2450 W | 2450 W | 2450 W
|  | Performance | COP 7/45 : 3,44 | COP 7/45 : 3,44 | COP 7/45 : 3,44 | COP 7/45 : 3,44 | COP 7/45 : 3,44 | COP 7/45 : 3,44 | COP 7/45 : 3,44 | COP 7/45 : 3,44 | COP 7/45 : 3,44 | COP 7/45 : 3,44 | COP 7/45 : 3,44 | COP 7/45 : 3,44 | COP 7/45 : 3,44 | COP 7/45 : 3,44 | COP 7/45 : 3,44 | COP 7/45 : 3,44 | COP 7/45 : 3,52 | COP 7/45 : 3,52 | COP 7/45 : 3,44 | COP 7/45 : 3,44 | COP 7/45 : 3,44 | COP 7/45 : 3,44 | COP 7/45 : 3,44 | COP 7/45 : 3,44 | COP 7/45 : 3,44 | COP 7/45 : 3,44 | COP 7/45 : 3,44 | COP 7/45 : 3,44 | COP 7/45 : 3,44 | COP 7/45 : 3,44 | COP 7/45 : 3,44 | COP 7/45 : 3,44 | COP 7/45 : 3,44 | COP 7/45 : 3,44 | COP 7/45 : 3,44 | COP 7/45 : 3,44 | COP 7/45 : 3,44 | COP 7/45 : 3,44 | COP 7/45 : 3,44 | COP 7/45 : 3,44 | COP 7/45 : 3,44 | COP 7/45 : 3,44 | COP 7/45 : 3,44 | COP 7/45 : 3,44 | COP 7/45 : 3,44 | COP 7/45 : 3,44 | COP 7/45 : 3,44 | COP 7/45 : 3,52 | COP 7/45 : 3,52 | COP 7/45 : 3,44 | COP 7/45 : 3,44 | COP 7/45 : 3,44 | COP 7/45 : 3,44 | COP 7/45 : 3,44 | COP 7/45 : 3,44 | COP 7/45 : 3,44 | COP 7/45 : 3,44 | COP 7/45 : 3,44 | COP 7/45 : 3,44 | COP 7/45 : 3,44 | COP 7/45 : 3,44 | COP 7/45 : 3,44 | COP 7/45 : 3,44 | COP 7/45 : 3,52 | COP 7/45 : 3,52 | COP 7/45 : 3,44 | COP 7/45 : 3,52 |  |  | COP 7/45 : 3,52 | COP 7/45 : 3,52 | COP 7/45 : 3,44 | COP 7/45 : 3,44 | COP 7/45 : 3,52 | COP 7/45 : 3,44 | COP 7/45 : 3,44 | COP 7/45 : 3,44 | COP 7/45 : 3,52 |  |  | COP 7/45 : 3,52 | COP 7/45 : 3,52 | COP 7/45 : 3,52 | COP 7/45 : 3,52 | COP 7/45 : 3,44 | COP 7/45 : 3,44 | COP 7/45 : 3,44 | COP 7/45 : 3,44 | COP 7/45 : 3,44 | COP 7/45 : 3,44 | COP 7/45 : 3,44 | COP 7/45 : 3,44 | COP 7/45 : 3,44 | COP 7/45 : 3,52 | COP 7/45 : 3,52 | COP 7/45 : 3,44 | COP 7/45 : 3,44 | COP 7/45 : 3,44 | COP 7/45 : 3,44 | COP 7/45 : 3,44 | COP 7/45 : 3,44 | COP 7/45 : 3,44 | COP 7/45 : 3,44 | COP 7/45 : 3,44 | COP 7/45 : 3,44 | COP 7/45 : 3,44 | COP 7/45 : 3,44 | COP 7/45 : 3,44 | COP 7/45 : 3,44 | COP 7/45 : 3,44 | COP 7/45 : 3,44 | COP 7/45 : 3,44 | COP 7/45 : 3,44 | COP 7/45 : 3,44 | COP 7/45 : 3,44 | COP 7/45 : 3,44 | COP 7/45 : 3,44 | COP 7/45 : 3,44 | COP 7/45 : 3,44 | COP 7/45 : 3,44 | COP 7/45 : 3,44 | COP 7/45 : 3,44 | COP 7/45 : 3,44 | COP 7/45 : 3,44 | COP 7/45 : 3,44 | COP 7/45 : 3,52 | COP 7/45 : 3,52 | COP 7/45 : 3,44 | COP 7/45 : 3,44 | COP 7/45 : 3,44 | COP 7/45 : 3,44 | COP 7/45 : 3,44 | COP 7/45 : 3,44 | COP 7/45 : 3,44 | COP 7/45 : 3,44 | COP 7/45 : 3,44 | COP 7/45 : 3,44 | COP 7/45 : 3,44 | COP 7/45 : 3,44 | COP 7/45 : 3,44 | COP 7/45 : 3,44 | COP 7/45 : 3,44 | COP 7/45 : 3,44 | COP 7/45 : 3,44 | COP 7/45 : 3,44 | COP 7/45 : 3,44 | COP 7/45 : 3,44 | COP 7/45 : 3,44 | COP 7/45 : 3,44 | COP 7/45 : 3,44 | COP 7/45 : 3,44 | COP 7/45 : 3,44 | COP 7/45 : 3,44 | COP 7/45 : 3,44 | COP 7/45 : 3,44 | COP 7/45 : 3,44 | COP 7/45 : 3,52 | COP 7/45 : 3,52 | COP 7/45 : 3,44 | COP 7/45 : 3,44 | COP 7/45 : 3,44 | COP 7/45 : 3,44 | COP 7/45 : 3,44 | COP 7/45 : 3,44 | COP 7/45 : 3,44 | COP 7/45 : 3,44 | COP 7/45 : 3,44 | COP 7/45 : 3,44 | COP 7/45 : 3,44 | COP 7/45 : 3,44 | COP 7/45 : 3,44 | COP 7/45 : 3,44 | COP 7/45 : 3,52 | COP 7/45 : 3,52 | COP 7/45 : 3,44 | COP 7/45 : 3,52 |  |  | COP 7/45 : 3,52 | COP 7/45 : 3,52 | COP 7/45 : 3,44 | COP 7/45 : 3,44 | COP 7/45 : 3,52 | COP 7/45 : 3,44 | COP 7/45 : 3,44 | COP 7/45 : 3,44 | COP 7/45 : 3,52 |  |  | COP 7/45 : 3,52 | COP 7/45 : 3,52 | COP 7/45 : 3,52 | COP 7/45 : 3,52 | COP 7/45 : 3,44 | COP 7/45 : 3,44 | COP 7/45 : 3,44 | COP 7/45 : 3,44 | COP 7/45 : 3,44 | COP 7/45 : 3,44 | COP 7/45 : 3,44 | COP 7/45 : 3,44 | COP 7/45 : 3,44 | COP 7/45 : 3,52 | COP 7/45 : 3,52 | COP 7/45 : 3,44 | COP 7/45 : 3,44 | COP 7/45 : 3,44 | COP 7/45 : 3,44 | COP 7/45 : 3,44 | COP 7/45 : 3,44 | COP 7/45 : 3,44 | COP 7/45 : 3,44 | COP 7/45 : 3,44 | COP 7/45 : 3,44 | COP 7/45 : 3,44 | COP 7/45 : 3,44 | COP 7/45 : 3,44 | COP 7/45 : 3,52 | COP 7/45 : 3,52 | COP 7/45 : 3,52 | COP 7/45 : 3,52 | COP 7/45 : 3,52 | COP 7/45 : 3,52 | COP 7/45 : 3,52 | COP 7/45 : 3,52 | COP 7/45 : 3,52 | COP 7/45 : 3,52 | COP 7/45 : 3,52 | COP 7/45 : 3,52 | COP 7/45 : 3,52 | COP 7/45 : 3,52 | COP 7/45 : 3,52 | COP 7/45 : 3,52 | COP 7/45 : 3,52 | COP 7/45 : 3,52 | COP 7/45 : 3,52 | COP 7/45 : 3,52 | COP 7/45 : 3,52 | COP 7/45 : 3,52 | COP 7/45 : 3,52 | COP 7/45 : 3,52 | COP 7/45 : 3,52 | COP 7/45 : 3,52 | COP 7/45 : 3,52 | COP 7/45 : 3,52 | COP 7/45 : 3,52 | COP 7/45 : 3,52 | COP 7/45 : 3,52 | COP 7/45 : 3,52 | COP 7/45 : 3,52 | COP 7/45 : 3,52 | COP 7/45 : 3,52 | COP 7/45 : 3,52 | COP 7/45 : 3,52 | COP 7/45 : 3,52 | COP 7/45 : 3,52 | COP 7/45 : 3,52 | COP 7/45 : 3,52 | COP 7/45 : 3,52 | COP 7/45 : 3,52 | COP 7/45 : 3,52 | COP 7/45 : 3,52 | COP 7/45 : 3,52 | COP 7/45 : 3,52 | COP 7/45 : 3,52 | COP 7/45 : 3,52 | COP 7/45 : 3,52 | COP 7/45 : 3,52 | COP 7/45 : 3,52 | COP 7/45 : 3,52 | COP 7/45 : 3,52 | COP 7/45 : 3,52 | COP 7/45 : 3,52 | COP 7/45 : 3,52 | COP 7/45 : 3,52 | COP 7/45 : 3,52 | COP 7/45 : 3,52 | COP 7/45 : 3,52 | COP 7/45 : 3,52 | COP 7/45 : 3,52 | COP 7/45 : 3,52 | COP 7/45 : 3,52 | COP 7/45 : 3,52 | COP 7/45 : 3,52 |  |  | COP 7/45 : 3,52 | COP 7/45 : 3,52 | COP 7/45 : 3,52 | COP 7/45 : 3,52 | COP 7/45 : 3,44 | COP 7/45 : 3,52 | COP 7/45 : 3,52 | COP 7/45 : 3,52 | COP 7/45 : 3,52 | COP 7/45 : 3,52 | COP 7/45 : 3,52 | COP 7/45 : 3,52 | COP 7/45 : 3,52 | COP 7/45 : 3,52 |  |  | COP 7/45 : 3,44 | COP 7/45 : 3,52 | COP 7/45 : 3,52 | COP 7/45 : 3,52 | COP 7/45 : 3,52 | COP 7/45 : 3,52 | COP 7/45 : 3,52 | COP 7/45 : 3,52 | COP 7/45 : 3,52 | COP 7/45 : 3,52 | COP 7/45 : 3,52 | COP 7/45 : 3,52 | COP 7/45 : 3,52 | COP 7/45 : 3,52 | COP 7/45 : 3,52 | COP 7/45 : 3,52 | COP 7/45 : 3,52 | COP 7/45 : 3,52 | COP 7/45 : 3,52 | COP 7/45 : 3,52 | COP 7/45 : 3,52 | COP 7/45 : 3,52 | COP 7/45 : 3,52 | COP 7/45 : 3,52 | COP 7/45 : 3,52
Points de puisage
| Refroidissement | Nature | Sans d'objet | Sans d'objet | Sans d'objet | Sans d'objet | Sans d'objet | Sans d'objet | Sans d'objet | Sans d'objet | Sans d'objet | Sans d'objet | Sans d'objet | Sans d'objet | Sans d'objet | Sans d'objet | Sans d'objet | Sans d'objet | Sans d'objet | Sans d'objet | Sans d'objet | Sans d'objet | Sans d'objet | Sans d'objet | Sans d'objet | Sans d'objet | Sans d'objet | Sans d'objet | Sans d'objet | Sans d'objet | Sans d'objet | Sans d'objet | Sans d'objet | Sans d'objet | Sans d'objet | Sans d'objet | Sans d'objet | Sans d'objet | Sans d'objet | Sans d'objet | Sans d'objet | Sans d'objet | Sans d'objet | Sans d'objet | Sans d'objet | Sans d'objet | Sans d'objet | Sans d'objet | Sans d'objet | Sans d'objet | Sans d'objet | Sans d'objet | Sans d'objet | Sans d'objet | Sans d'objet | Sans d'objet | Sans d'objet | Sans d'objet | Sans d'objet | Sans d'objet | Sans d'objet | Sans d'objet | Sans d'objet | Sans d'objet | Sans d'objet | Sans d'objet | Sans d'objet | Sans d'objet | Sans d'objet | Sans d'objet | Sans d'objet | Sans d'objet | Sans d'objet | Sans d'objet | Sans d'objet | Sans d'objet | Sans d'objet | Sans d'objet | Sans d'objet | Sans d'objet | Sans d'objet | Sans d'objet | Sans d'objet | Sans d'objet | Sans d'objet | Sans d'objet | Sans d'objet | Sans d'objet | Sans d'objet | Sans d'objet | Sans d'objet | Sans d'objet | Sans d'objet | Sans d'objet | Sans d'objet | Sans d'objet | Sans d'objet | Sans d'objet | Sans d'objet | Sans d'objet | Sans d'objet | Sans d'objet | Sans d'objet | Sans d'objet | Sans d'objet | Sans d'objet | Sans d'objet | Sans d'objet | Sans d'objet | Sans d'objet | Sans d'objet | Sans d'objet | Sans d'objet | Sans d'objet | Sans d'objet | Sans d'objet | Sans d'objet | Sans d'objet | Sans d'objet | Sans d'objet | Sans d'objet | Sans d'objet | Sans d'objet | Sans d'objet | Sans d'objet | Sans d'objet | Sans d'objet | Sans d'objet | Sans d'objet | Sans d'objet | Sans d'objet | Sans d'objet | Sans d'objet | Sans d'objet | Sans d'objet | Sans d'objet | Sans d'objet | Sans d'objet | Sans d'objet | Sans d'objet | Sans d'objet | Sans d'objet | Sans d'objet | Sans d'objet | Sans d'objet | Sans d'objet | Sans d'objet | Sans d'objet | Sans d'objet | Sans d'objet | Sans d'objet | Sans d'objet | Sans d'objet | Sans d'objet | Sans d'objet | Sans d'objet | Sans d'objet | Sans d'objet | Sans d'objet | Sans d'objet | Sans d'objet | Sans d'objet | Sans d'objet | Sans d'objet | Sans d'objet | Sans d'objet | Sans d'objet | Sans d'objet | Sans d'objet | Sans d'objet | Sans d'objet | Sans d'objet | Sans d'objet | Sans d'objet | Sans d'objet | Sans d'objet | Sans d'objet | Sans d'objet | Sans d'objet | Sans d'objet | Sans d'objet | Sans d'objet | Sans d'objet | Sans d'objet | Sans d'objet | Sans d'objet | Sans d'objet | Sans d'objet | Sans d'objet | Sans d'objet | Sans d'objet | Sans d'objet | Sans d'objet | Sans d'objet | Sans d'objet | Sans d'objet | Sans d'objet | Sans d'objet | Sans d'objet | Sans d'objet | Sans d'objet | Sans d'objet | Sans d'objet | Sans d'objet | Sans d'objet | Sans d'objet | Sans d'objet | Sans d'objet | Sans d'objet | Sans d'objet | Sans d'objet | Sans d'objet | Sans d'objet | Sans d'objet | Sans d'objet | Sans d'objet | Sans d'objet | Sans d'objet | Sans d'objet | Sans d'objet | Sans d'objet | Sans d'objet | Sans d'objet | Sans d'objet | Sans d'objet | Sans d'objet | Sans d'objet | Sans d'objet | Sans d'objet | Sans d'objet | Sans d'objet | Sans d'objet | Sans d'objet | Sans d'objet | Sans d'objet | Sans d'objet | Sans d'objet | Sans d'objet | Sans d'objet | Sans d'objet | Sans d'objet | Sans d'objet | Sans d'objet | Sans d'objet | Sans d'objet | Sans d'objet | Sans d'objet | Sans d'objet | Sans d'objet | Sans d'objet | Sans d'objet | Sans d'objet | Sans d'objet | Sans d'objet | Sans d'objet | Sans d'objet | Sans d'objet | Sans d'objet | Sans d'objet | Sans d'objet | Sans d'objet | Sans d'objet | Sans d'objet | Sans d'objet | Sans d'objet | Sans d'objet | Sans d'objet | Sans d'objet | Sans d'objet | Sans d'objet | Sans d'objet | Sans d'objet | Sans d'objet | Sans d'objet | Sans d'objet | Sans d'objet | Sans d'objet | Sans d'objet | Sans d'objet | Sans d'objet | Sans d'objet | Sans d'objet | Sans d'objet | Sans d'objet | Sans d'objet | Sans d'objet | Sans d'objet | Sans d'objet | Sans d'objet | Sans d'objet | Sans d'objet | Sans d'objet | Sans d'objet | Sans d'objet | Sans d'objet | Sans d'objet | Sans d'objet | Sans d'objet | Sans d'objet | Sans d'objet | Sans d'objet | Sans d'objet | Sans d'objet | Sans d'objet | Sans d'objet | Sans d'objet | Sans d'objet | Sans d'objet | Sans d'objet | Sans d'objet | Sans d'objet | Sans d'objet | Sans d'objet | Sans d'objet | Sans d'objet | Sans d'objet | Sans d'objet | Sans d'objet | Sans d'objet | Sans d'objet | Sans d'objet | Sans d'objet | Sans d'objet | Sans d'objet | Sans d'objet | Sans d'objet | Sans d'objet | Sans d'objet | Sans d'objet
|  | Puissance | Sans d'objet | Sans d'objet | Sans d'objet | Sans d'objet | Sans d'objet | Sans d'objet | Sans d'objet | Sans d'objet | Sans d'objet | Sans d'objet | Sans d'objet | Sans d'objet | Sans d'objet | Sans d'objet | Sans d'objet | Sans d'objet | Sans d'objet | Sans d'objet | Sans d'objet | Sans d'objet | Sans d'objet | Sans d'objet | Sans d'objet | Sans d'objet | Sans d'objet | Sans d'objet | Sans d'objet | Sans d'objet | Sans d'objet | Sans d'objet | Sans d'objet | Sans d'objet | Sans d'objet | Sans d'objet | Sans d'objet | Sans d'objet | Sans d'objet | Sans d'objet | Sans d'objet | Sans d'objet | Sans d'objet | Sans d'objet | Sans d'objet | Sans d'objet | Sans d'objet | Sans d'objet | Sans d'objet | Sans d'objet | Sans d'objet | Sans d'objet | Sans d'objet | Sans d'objet | Sans d'objet | Sans d'objet | Sans d'objet | Sans d'objet | Sans d'objet | Sans d'objet | Sans d'objet | Sans d'objet | Sans d'objet | Sans d'objet | Sans d'objet | Sans d'objet | Sans d'objet | Sans d'objet | Sans d'objet | Sans d'objet | Sans d'objet | Sans d'objet | Sans d'objet | Sans d'objet | Sans d'objet | Sans d'objet | Sans d'objet | Sans d'objet | Sans d'objet | Sans d'objet | Sans d'objet | Sans d'objet | Sans d'objet | Sans d'objet | Sans d'objet | Sans d'objet | Sans d'objet | Sans d'objet | Sans d'objet | Sans d'objet | Sans d'objet | Sans d'objet | Sans d'objet | Sans d'objet | Sans d'objet | Sans d'objet | Sans d'objet | Sans d'objet | Sans d'objet | Sans d'objet | Sans d'objet | Sans d'objet | Sans d'objet | Sans d'objet | Sans d'objet | Sans d'objet | Sans d'objet | Sans d'objet | Sans d'objet | Sans d'objet | Sans d'objet | Sans d'objet | Sans d'objet | Sans d'objet | Sans d'objet | Sans d'objet | Sans d'objet | Sans d'objet | Sans d'objet | Sans d'objet | Sans d'objet | Sans d'objet | Sans d'objet | Sans d'objet | Sans d'objet | Sans d'objet | Sans d'objet | Sans d'objet | Sans d'objet | Sans d'objet | Sans d'objet | Sans d'objet | Sans d'objet | Sans d'objet | Sans d'objet | Sans d'objet | Sans d'objet | Sans d'objet | Sans d'objet | Sans d'objet | Sans d'objet | Sans d'objet | Sans d'objet | Sans d'objet | Sans d'objet | Sans d'objet | Sans d'objet | Sans d'objet | Sans d'objet | Sans d'objet | Sans d'objet | Sans d'objet | Sans d'objet | Sans d'objet | Sans d'objet | Sans d'objet | Sans d'objet | Sans d'objet | Sans d'objet | Sans d'objet | Sans d'objet | Sans d'objet | Sans d'objet | Sans d'objet | Sans d'objet | Sans d'objet | Sans d'objet | Sans d'objet | Sans d'objet | Sans d'objet | Sans d'objet | Sans d'objet | Sans d'objet | Sans d'objet | Sans d'objet | Sans d'objet | Sans d'objet | Sans d'objet | Sans d'objet | Sans d'objet | Sans d'objet | Sans d'objet | Sans d'objet | Sans d'objet | Sans d'objet | Sans d'objet | Sans d'objet | Sans d'objet | Sans d'objet | Sans d'objet | Sans d'objet | Sans d'objet | Sans d'objet | Sans d'objet | Sans d'objet | Sans d'objet | Sans d'objet | Sans d'objet | Sans d'objet | Sans d'objet | Sans d'objet | Sans d'objet | Sans d'objet | Sans d'objet | Sans d'objet | Sans d'objet | Sans d'objet | Sans d'objet | Sans d'objet | Sans d'objet | Sans d'objet | Sans d'objet | Sans d'objet | Sans d'objet | Sans d'objet | Sans d'objet | Sans d'objet | Sans d'objet | Sans d'objet | Sans d'objet | Sans d'objet | Sans d'objet | Sans d'objet | Sans d'objet | Sans d'objet | Sans d'objet | Sans d'objet | Sans d'objet | Sans d'objet | Sans d'objet | Sans d'objet | Sans d'objet | Sans d'objet | Sans d'objet | Sans d'objet | Sans d'objet | Sans d'objet | Sans d'objet | Sans d'objet | Sans d'objet | Sans d'objet | Sans d'objet | Sans d'objet | Sans d'objet | Sans d'objet | Sans d'objet | Sans d'objet | Sans d'objet | Sans d'objet | Sans d'objet | Sans d'objet | Sans d'objet | Sans d'objet | Sans d'objet | Sans d'objet | Sans d'objet | Sans d'objet | Sans d'objet | Sans d'objet | Sans d'objet | Sans d'objet | Sans d'objet | Sans d'objet | Sans d'objet | Sans d'objet | Sans d'objet | Sans d'objet | Sans d'objet | Sans d'objet | Sans d'objet | Sans d'objet | Sans d'objet | Sans d'objet | Sans d'objet | Sans d'objet | Sans d'objet | Sans d'objet | Sans d'objet | Sans d'objet | Sans d'objet | Sans d'objet | Sans d'objet | Sans d'objet | Sans d'objet | Sans d'objet | Sans d'objet | Sans d'objet | Sans d'objet | Sans d'objet | Sans d'objet | Sans d'objet | Sans d'objet | Sans d'objet | Sans d'objet | Sans d'objet | Sans d'objet | Sans d'objet | Sans d'objet | Sans d'objet | Sans d'objet | Sans d'objet | Sans d'objet | Sans d'objet | Sans d'objet | Sans d'objet | Sans d'objet | Sans d'objet | Sans d'objet | Sans d'objet | Sans d'objet | Sans d'objet | Sans d'objet | Sans d'objet | Sans d'objet | Sans d'objet | Sans d'objet | Sans d'objet | Sans d'objet | Sans d'objet | Sans d'objet | Sans d'objet | Sans d'objet | Sans d'objet | Sans d'objet | Sans d'objet | Sans d'objet | Sans d'objet | Sans d'objet | Sans d'objet
|  | Performance | Sans d'objet | Sans d'objet | Sans d'objet | Sans d'objet | Sans d'objet | Sans d'objet | Sans d'objet | Sans d'objet | Sans d'objet | Sans d'objet | Sans d'objet | Sans d'objet | Sans d'objet | Sans d'objet | Sans d'objet | Sans d'objet | Sans d'objet | Sans d'objet | Sans d'objet | Sans d'objet | Sans d'objet | Sans d'objet | Sans d'objet | Sans d'objet | Sans d'objet | Sans d'objet | Sans d'objet | Sans d'objet | Sans d'objet | Sans d'objet | Sans d'objet | Sans d'objet | Sans d'objet | Sans d'objet | Sans d'objet | Sans d'objet | Sans d'objet | Sans d'objet | Sans d'objet | Sans d'objet | Sans d'objet | Sans d'objet | Sans d'objet | Sans d'objet | Sans d'objet | Sans d'objet | Sans d'objet | Sans d'objet | Sans d'objet | Sans d'objet | Sans d'objet | Sans d'objet | Sans d'objet | Sans d'objet | Sans d'objet | Sans d'objet | Sans d'objet | Sans d'objet | Sans d'objet | Sans d'objet | Sans d'objet | Sans d'objet | Sans d'objet | Sans d'objet | Sans d'objet | Sans d'objet | Sans d'objet | Sans d'objet | Sans d'objet | Sans d'objet | Sans d'objet | Sans d'objet | Sans d'objet | Sans d'objet | Sans d'objet | Sans d'objet | Sans d'objet | Sans d'objet | Sans d'objet | Sans d'objet | Sans d'objet | Sans d'objet | Sans d'objet | Sans d'objet | Sans d'objet | Sans d'objet | Sans d'objet | Sans d'objet | Sans d'objet | Sans d'objet | Sans d'objet | Sans d'objet | Sans d'objet | Sans d'objet | Sans d'objet | Sans d'objet | Sans d'objet | Sans d'objet | Sans d'objet | Sans d'objet | Sans d'objet | Sans d'objet | Sans d'objet | Sans d'objet | Sans d'objet | Sans d'objet | Sans d'objet | Sans d'objet | Sans d'objet | Sans d'objet | Sans d'objet | Sans d'objet | Sans d'objet | Sans d'objet | Sans d'objet | Sans d'objet | Sans d'objet | Sans d'objet | Sans d'objet | Sans d'objet | Sans d'objet | Sans d'objet | Sans d'objet | Sans d'objet | Sans d'objet | Sans d'objet | Sans d'objet | Sans d'objet | Sans d'objet | Sans d'objet | Sans d'objet | Sans d'objet | Sans d'objet | Sans d'objet | Sans d'objet | Sans d'objet | Sans d'objet | Sans d'objet | Sans d'objet | Sans d'objet | Sans d'objet | Sans d'objet | Sans d'objet | Sans d'objet | Sans d'objet | Sans d'objet | Sans d'objet | Sans d'objet | Sans d'objet | Sans d'objet | Sans d'objet | Sans d'objet | Sans d'objet | Sans d'objet | Sans d'objet | Sans d'objet | Sans d'objet | Sans d'objet | Sans d'objet | Sans d'objet | Sans d'objet | Sans d'objet | Sans d'objet | Sans d'objet | Sans d'objet | Sans d'objet | Sans d'objet | Sans d'objet | Sans d'objet | Sans d'objet | Sans d'objet | Sans d'objet | Sans d'objet | Sans d'objet | Sans d'objet | Sans d'objet | Sans d'objet | Sans d'objet | Sans d'objet | Sans d'objet | Sans d'objet | Sans d'objet | Sans d'objet | Sans d'objet | Sans d'objet | Sans d'objet | Sans d'objet | Sans d'objet | Sans d'objet | Sans d'objet | Sans d'objet | Sans d'objet | Sans d'objet | Sans d'objet | Sans d'objet | Sans d'objet | Sans d'objet | Sans d'objet | Sans d'objet | Sans d'objet | Sans d'objet | Sans d'objet | Sans d'objet | Sans d'objet | Sans d'objet | Sans d'objet | Sans d'objet | Sans d'objet | Sans d'objet | Sans d'objet | Sans d'objet | Sans d'objet | Sans d'objet | Sans d'objet | Sans d'objet | Sans d'objet | Sans d'objet | Sans d'objet | Sans d'objet | Sans d'objet | Sans d'objet | Sans d'objet | Sans d'objet | Sans d'objet | Sans d'objet | Sans d'objet | Sans d'objet | Sans d'objet | Sans d'objet | Sans d'objet | Sans d'objet | Sans d'objet | Sans d'objet | Sans d'objet | Sans d'objet | Sans d'objet | Sans d'objet | Sans d'objet | Sans d'objet | Sans d'objet | Sans d'objet | Sans d'objet | Sans d'objet | Sans d'objet | Sans d'objet | Sans d'objet | Sans d'objet | Sans d'objet | Sans d'objet | Sans d'objet | Sans d'objet | Sans d'objet | Sans d'objet | Sans d'objet | Sans d'objet | Sans d'objet | Sans d'objet | Sans d'objet | Sans d'objet | Sans d'objet | Sans d'objet | Sans d'objet | Sans d'objet | Sans d'objet | Sans d'objet | Sans d'objet | Sans d'objet | Sans d'objet | Sans d'objet | Sans d'objet | Sans d'objet | Sans d'objet | Sans d'objet | Sans d'objet | Sans d'objet | Sans d'objet | Sans d'objet | Sans d'objet | Sans d'objet | Sans d'objet | Sans d'objet | Sans d'objet | Sans d'objet | Sans d'objet | Sans d'objet | Sans d'objet | Sans d'objet | Sans d'objet | Sans d'objet | Sans d'objet | Sans d'objet | Sans d'objet | Sans d'objet | Sans d'objet | Sans d'objet | Sans d'objet | Sans d'objet | Sans d'objet | Sans d'objet | Sans d'objet | Sans d'objet | Sans d'objet | Sans d'objet | Sans d'objet | Sans d'objet | Sans d'objet | Sans d'objet | Sans d'objet | Sans d'objet | Sans d'objet | Sans d'objet | Sans d'objet | Sans d'objet | Sans d'objet | Sans d'objet | Sans d'objet | Sans d'objet | Sans d'objet | Sans d'objet | Sans d'objet | Sans d'objet | Sans d'objet | Sans d'objet | Sans d'objet | Sans d'objet | Sans d'objet | Sans d'objet
| Eclairage | Puissance | Par défaut | Par défaut | Par défaut | Par défaut | Par défaut | Par défaut | Par défaut | Par défaut | Par défaut | Par défaut | Par défaut | Par défaut | Par défaut | Par défaut | Par défaut | Par défaut | Par défaut | Par défaut | Par défaut | Par défaut | Par défaut | Par défaut | Par défaut | Par défaut | Par défaut | Par défaut | Par défaut | Par défaut | Par défaut | Par défaut | Par défaut | Par défaut | Par défaut | Par défaut | Par défaut | Par défaut | Par défaut | Par défaut | Par défaut | Par défaut | Par défaut | Par défaut | Par défaut | Par défaut | Par défaut | Par défaut | Par défaut | Par défaut | Par défaut | Par défaut | Par défaut | Par défaut | Par défaut | Par défaut | Par défaut | Par défaut | Par défaut | Par défaut | Par défaut | Par défaut | Par défaut | Par défaut | Par défaut | Par défaut | Par défaut | Par défaut | Par défaut | Par défaut | Par défaut | Par défaut | Par défaut | Par défaut | Par défaut | Par défaut | Par défaut | Par défaut | Par défaut | Par défaut | Par défaut | Par défaut | Par défaut | Par défaut | Par défaut | Par défaut | Par défaut | Par défaut | Par défaut | Par défaut | Par défaut | Par défaut | Par défaut | Par défaut | Par défaut | Par défaut | Par défaut | Par défaut | Par défaut | Par défaut | Par défaut | Par défaut | Par défaut | Par défaut | Par défaut | Par défaut | Par défaut | Par défaut | Par défaut | Par défaut | Par défaut | Par défaut | Par défaut | Par défaut | Par défaut | Par défaut | Par défaut | Par défaut | Par défaut | Par défaut | Par défaut | Par défaut | Par défaut | Par défaut | Par défaut | Par défaut | Par défaut | Par défaut | Par défaut | Par défaut | Par défaut | Par défaut | Par défaut | Par défaut | Par défaut | Par défaut | Par défaut | Par défaut | Par défaut | Par défaut | Par défaut | Par défaut | Par défaut | Par défaut | Par défaut | Par défaut | Par défaut | Par défaut | Par défaut | Par défaut | Par défaut | Par défaut | Par défaut | Par défaut | Par défaut | Par défaut | Par défaut | Par défaut | Par défaut | Par défaut | Par défaut | Par défaut | Par défaut | Par défaut | Par défaut | Par défaut | Par défaut | Par défaut | Par défaut | Par défaut | Par défaut | Par défaut | Par défaut | Par défaut | Par défaut | Par défaut | Par défaut | Par défaut | Par défaut | Par défaut | Par défaut | Par défaut | Par défaut | Par défaut | Par défaut | Par défaut | Par défaut | Par défaut | Par défaut | Par défaut | Par défaut | Par défaut | Par défaut | Par défaut | Par défaut | Par défaut | Par défaut | Par défaut | Par défaut | Par défaut | Par défaut | Par défaut | Par défaut | Par défaut | Par défaut | Par défaut | Par défaut | Par défaut | Par défaut | Par défaut | Par défaut | Par défaut | Par défaut | Par défaut | Par défaut | Par défaut | Par défaut | Par défaut | Par défaut | Par défaut | Par défaut | Par défaut | Par défaut | Par défaut | Par défaut | Par défaut | Par défaut | Par défaut | Par défaut | Par défaut | Par défaut | Par défaut | Par défaut | Par défaut | Par défaut | Par défaut | Par défaut | Par défaut | Par défaut | Par défaut | Par défaut | Par défaut | Par défaut | Par défaut | Par défaut | Par défaut | Par défaut | Par défaut | Par défaut | Par défaut | Par défaut | Par défaut | Par défaut | Par défaut | Par défaut | Par défaut | Par défaut | Par défaut | Par défaut | Par défaut | Par défaut | Par défaut | Par défaut | Par défaut | Par défaut | Par défaut | Par défaut | Par défaut | Par défaut | Par défaut | Par défaut | Par défaut | Par défaut | Par défaut | Par défaut | Par défaut | Par défaut | Par défaut | Par défaut | Par défaut | Par défaut | Par défaut | Par défaut | Par défaut | Par défaut | Par défaut | Par défaut | Par défaut | Par défaut | Par défaut | Par défaut | Par défaut | Par défaut | Par défaut | Par défaut | Par défaut | Par défaut | Par défaut | Par défaut | Par défaut | Par défaut | Par défaut | Par défaut | Par défaut | Par défaut | Par défaut | Par défaut | Par défaut | Par défaut | Par défaut | Par défaut | Par défaut | Par défaut | Par défaut | Par défaut | Par défaut | Par défaut | Par défaut | Par défaut | Par défaut | Par défaut | Par défaut | Par défaut | Par défaut | Par défaut | Par défaut | Par défaut | Par défaut | Par défaut
|  | Auxiliaires | Par défaut | Par défaut | Par défaut | Par défaut | Par défaut | Par défaut | Par défaut | Par défaut | Par défaut | Par défaut | Par défaut | Par défaut | Par défaut | Par défaut | Par défaut | Par défaut | Par défaut | Par défaut | Par défaut | Par défaut | Par défaut | Par défaut | Par défaut | Par défaut | Par défaut | Par défaut | Par défaut | Par défaut | Par défaut | Par défaut | Par défaut | Par défaut | Par défaut | Par défaut | Par défaut | Par défaut | Par défaut | Par défaut | Par défaut | Par défaut | Par défaut | Par défaut | Par défaut | Par défaut | Par défaut | Par défaut | Par défaut | Par défaut | Par défaut | Par défaut | Par défaut | Par défaut | Par défaut | Par défaut | Par défaut | Par défaut | Par défaut | Par défaut | Par défaut | Par défaut | Par défaut | Par défaut | Par défaut | Par défaut | Par défaut | Par défaut | Par défaut | Par défaut | Par défaut | Par défaut | Par défaut | Par défaut | Par défaut | Par défaut | Par défaut | Par défaut | Par défaut | Par défaut | Par défaut | Par défaut | Par défaut | Par défaut | Par défaut | Par défaut | Par défaut | Par défaut | Par défaut | Par défaut | Par défaut | Par défaut | Par défaut | Par défaut | Par défaut | Par défaut | Par défaut | Par défaut | Par défaut | Par défaut | Par défaut | Par défaut | Par défaut | Par défaut | Par défaut | Par défaut | Par défaut | Par défaut | Par défaut | Par défaut | Par défaut | Par défaut | Par défaut | Par défaut | Par défaut | Par défaut | Par défaut | Par défaut | Par défaut | Par défaut | Par défaut | Par défaut | Par défaut | Par défaut | Par défaut | Par défaut | Par défaut | Par défaut | Par défaut | Par défaut | Par défaut | Par défaut | Par défaut | Par défaut | Par défaut | Par défaut | Par défaut | Par défaut | Par défaut | Par défaut | Par défaut | Par défaut | Par défaut | Par défaut | Par défaut | Par défaut | Par défaut | Par défaut | Par défaut | Par défaut | Par défaut | Par défaut | Par défaut | Par défaut | Par défaut | Par défaut | Par défaut | Par défaut | Par défaut | Par défaut | Par défaut | Par défaut | Par défaut | Par défaut | Par défaut | Par défaut | Par défaut | Par défaut | Par défaut | Par défaut | Par défaut | Par défaut | Par défaut | Par défaut | Par défaut | Par défaut | Par défaut | Par défaut | Par défaut | Par défaut | Par défaut | Par défaut | Par défaut | Par défaut | Par défaut | Par défaut | Par défaut | Par défaut | Par défaut | Par défaut | Par défaut | Par défaut | Par défaut | Par défaut | Par défaut | Par défaut | Par défaut | Par défaut | Par défaut | Par défaut | Par défaut | Par défaut | Par défaut | Par défaut | Par défaut | Par défaut | Par défaut | Par défaut | Par défaut | Par défaut | Par défaut | Par défaut | Par défaut | Par défaut | Par défaut | Par défaut | Par défaut | Par défaut | Par défaut | Par défaut | Par défaut | Par défaut | Par défaut | Par défaut | Par défaut | Par défaut | Par défaut | Par défaut | Par défaut | Par défaut | Par défaut | Par défaut | Par défaut | Par défaut | Par défaut | Par défaut | Par défaut | Par défaut | Par défaut | Par défaut | Par défaut | Par défaut | Par défaut | Par défaut | Par défaut | Par défaut | Par défaut | Par défaut | Par défaut | Par défaut | Par défaut | Par défaut | Par défaut | Par défaut | Par défaut | Par défaut | Par défaut | Par défaut | Par défaut | Par défaut | Par défaut | Par défaut | Par défaut | Par défaut | Par défaut | Par défaut | Par défaut | Par défaut | Par défaut | Par défaut | Par défaut | Par défaut | Par défaut | Par défaut | Par défaut | Par défaut | Par défaut | Par défaut | Par défaut | Par défaut | Par défaut | Par défaut | Par défaut | Par défaut | Par défaut | Par défaut | Par défaut | Par défaut | Par défaut | Par défaut | Par défaut | Par défaut | Par défaut | Par défaut | Par défaut | Par défaut | Par défaut | Par défaut | Par défaut | Par défaut | Par défaut | Par défaut | Par défaut | Par défaut | Par défaut | Par défaut | Par défaut | Par défaut | Par défaut | Par défaut | Par défaut | Par défaut | Par défaut | Par défaut | Par défaut | Par défaut | Par défaut | Par défaut | Par défaut | Par défaut | Par défaut | Par défaut | Par défaut | Par défaut | Par défaut | Par défaut | Par défaut | Par défaut | Par défaut
|  | Type d'appareillage | Par défaut | Par défaut | Par défaut | Par défaut | Par défaut | Par défaut | Par défaut | Par défaut | Par défaut | Par défaut | Par défaut | Par défaut | Par défaut | Par défaut | Par défaut | Par défaut | Par défaut | Par défaut | Par défaut | Par défaut | Par défaut | Par défaut | Par défaut | Par défaut | Par défaut | Par défaut | Par défaut | Par défaut | Par défaut | Par défaut | Par défaut | Par défaut | Par défaut | Par défaut | Par défaut | Par défaut | Par défaut | Par défaut | Par défaut | Par défaut | Par défaut | Par défaut | Par défaut | Par défaut | Par défaut | Par défaut | Par défaut | Par défaut | Par défaut | Par défaut | Par défaut | Par défaut | Par défaut | Par défaut | Par défaut | Par défaut | Par défaut | Par défaut | Par défaut | Par défaut | Par défaut | Par défaut | Par défaut | Par défaut | Par défaut | Par défaut | Par défaut | Par défaut | Par défaut | Par défaut | Par défaut | Par défaut | Par défaut | Par défaut | Par défaut | Par défaut | Par défaut | Par défaut | Par défaut | Par défaut | Par défaut | Par défaut | Par défaut | Par défaut | Par défaut | Par défaut | Par défaut | Par défaut | Par défaut | Par défaut | Par défaut | Par défaut | Par défaut | Par défaut | Par défaut | Par défaut | Par défaut | Par défaut | Par défaut | Par défaut | Par défaut | Par défaut | Par défaut | Par défaut | Par défaut | Par défaut | Par défaut | Par défaut | Par défaut | Par défaut | Par défaut | Par défaut | Par défaut | Par défaut | Par défaut | Par défaut | Par défaut | Par défaut | Par défaut | Par défaut | Par défaut | Par défaut | Par défaut | Par défaut | Par défaut | Par défaut | Par défaut | Par défaut | Par défaut | Par défaut | Par défaut | Par défaut | Par défaut | Par défaut | Par défaut | Par défaut | Par défaut | Par défaut | Par défaut | Par défaut | Par défaut | Par défaut | Par défaut | Par défaut | Par défaut | Par défaut | Par défaut | Par défaut | Par défaut | Par défaut | Par défaut | Par défaut | Par défaut | Par défaut | Par défaut | Par défaut | Par défaut | Par défaut | Par défaut | Par défaut | Par défaut | Par défaut | Par défaut | Par défaut | Par défaut | Par défaut | Par défaut | Par défaut | Par défaut | Par défaut | Par défaut | Par défaut | Par défaut | Par défaut | Par défaut | Par défaut | Par défaut | Par défaut | Par défaut | Par défaut | Par défaut | Par défaut | Par défaut | Par défaut | Par défaut | Par défaut | Par défaut | Par défaut | Par défaut | Par défaut | Par défaut | Par défaut | Par défaut | Par défaut | Par défaut | Par défaut | Par défaut | Par défaut | Par défaut | Par défaut | Par défaut | Par défaut | Par défaut | Par défaut | Par défaut | Par défaut | Par défaut | Par défaut | Par défaut | Par défaut | Par défaut | Par défaut | Par défaut | Par défaut | Par défaut | Par défaut | Par défaut | Par défaut | Par défaut | Par défaut | Par défaut | Par défaut | Par défaut | Par défaut | Par défaut | Par défaut | Par défaut | Par défaut | Par défaut | Par défaut | Par défaut | Par défaut | Par défaut | Par défaut | Par défaut | Par défaut | Par défaut | Par défaut | Par défaut | Par défaut | Par défaut | Par défaut | Par défaut | Par défaut | Par défaut | Par défaut | Par défaut | Par défaut | Par défaut | Par défaut | Par défaut | Par défaut | Par défaut | Par défaut | Par défaut | Par défaut | Par défaut | Par défaut | Par défaut | Par défaut | Par défaut | Par défaut | Par défaut | Par défaut | Par défaut | Par défaut | Par défaut | Par défaut | Par défaut | Par défaut | Par défaut | Par défaut | Par défaut | Par défaut | Par défaut | Par défaut | Par défaut | Par défaut | Par défaut | Par défaut | Par défaut | Par défaut | Par défaut | Par défaut | Par défaut | Par défaut | Par défaut | Par défaut | Par défaut | Par défaut | Par défaut | Par défaut | Par défaut | Par défaut | Par défaut | Par défaut | Par défaut | Par défaut | Par défaut | Par défaut | Par défaut | Par défaut | Par défaut | Par défaut | Par défaut | Par défaut | Par défaut | Par défaut | Par défaut | Par défaut | Par défaut | Par défaut | Par défaut | Par défaut | Par défaut | Par défaut | Par défaut | Par défaut | Par défaut | Par défaut | Par défaut | Par défaut | Par défaut | Par défaut | Par défaut | Par défaut | Par défaut
|  | Gestion fractionnée | Par défaut | Par défaut | Par défaut | Par défaut | Par défaut | Par défaut | Par défaut | Par défaut | Par défaut | Par défaut | Par défaut | Par défaut | Par défaut | Par défaut | Par défaut | Par défaut | Par défaut | Par défaut | Par défaut | Par défaut | Par défaut | Par défaut | Par défaut | Par défaut | Par défaut | Par défaut | Par défaut | Par défaut | Par défaut | Par défaut | Par défaut | Par défaut | Par défaut | Par défaut | Par défaut | Par défaut | Par défaut | Par défaut | Par défaut | Par défaut | Par défaut | Par défaut | Par défaut | Par défaut | Par défaut | Par défaut | Par défaut | Par défaut | Par défaut | Par défaut | Par défaut | Par défaut | Par défaut | Par défaut | Par défaut | Par défaut | Par défaut | Par défaut | Par défaut | Par défaut | Par défaut | Par défaut | Par défaut | Par défaut | Par défaut | Par défaut | Par défaut | Par défaut | Par défaut | Par défaut | Par défaut | Par défaut | Par défaut | Par défaut | Par défaut | Par défaut | Par défaut | Par défaut | Par défaut | Par défaut | Par défaut | Par défaut | Par défaut | Par défaut | Par défaut | Par défaut | Par défaut | Par défaut | Par défaut | Par défaut | Par défaut | Par défaut | Par défaut | Par défaut | Par défaut | Par défaut | Par défaut | Par défaut | Par défaut | Par défaut | Par défaut | Par défaut | Par défaut | Par défaut | Par défaut | Par défaut | Par défaut | Par défaut | Par défaut | Par défaut | Par défaut | Par défaut | Par défaut | Par défaut | Par défaut | Par défaut | Par défaut | Par défaut | Par défaut | Par défaut | Par défaut | Par défaut | Par défaut | Par défaut | Par défaut | Par défaut | Par défaut | Par défaut | Par défaut | Par défaut | Par défaut | Par défaut | Par défaut | Par défaut | Par défaut | Par défaut | Par défaut | Par défaut | Par défaut | Par défaut | Par défaut | Par défaut | Par défaut | Par défaut | Par défaut | Par défaut | Par défaut | Par défaut | Par défaut | Par défaut | Par défaut | Par défaut | Par défaut | Par défaut | Par défaut | Par défaut | Par défaut | Par défaut | Par défaut | Par défaut | Par défaut | Par défaut | Par défaut | Par défaut | Par défaut | Par défaut | Par défaut | Par défaut | Par défaut | Par défaut | Par défaut | Par défaut | Par défaut | Par défaut | Par défaut | Par défaut | Par défaut | Par défaut | Par défaut | Par défaut | Par défaut | Par défaut | Par défaut | Par défaut | Par défaut | Par défaut | Par défaut | Par défaut | Par défaut | Par défaut | Par défaut | Par défaut | Par défaut | Par défaut | Par défaut | Par défaut | Par défaut | Par défaut | Par défaut | Par défaut | Par défaut | Par défaut | Par défaut | Par défaut | Par défaut | Par défaut | Par défaut | Par défaut | Par défaut | Par défaut | Par défaut | Par défaut | Par défaut | Par défaut | Par défaut | Par défaut | Par défaut | Par défaut | Par défaut | Par défaut | Par défaut | Par défaut | Par défaut | Par défaut | Par défaut | Par défaut | Par défaut | Par défaut | Par défaut | Par défaut | Par défaut | Par défaut | Par défaut | Par défaut | Par défaut | Par défaut | Par défaut | Par défaut | Par défaut | Par défaut | Par défaut | Par défaut | Par défaut | Par défaut | Par défaut | Par défaut | Par défaut | Par défaut | Par défaut | Par défaut | Par défaut | Par défaut | Par défaut | Par défaut | Par défaut | Par défaut | Par défaut | Par défaut | Par défaut | Par défaut | Par défaut | Par défaut | Par défaut | Par défaut | Par défaut | Par défaut | Par défaut | Par défaut | Par défaut | Par défaut | Par défaut | Par défaut | Par défaut | Par défaut | Par défaut | Par défaut | Par défaut | Par défaut | Par défaut | Par défaut | Par défaut | Par défaut | Par défaut | Par défaut | Par défaut | Par défaut | Par défaut | Par défaut | Par défaut | Par défaut | Par défaut | Par défaut | Par défaut | Par défaut | Par défaut | Par défaut | Par défaut | Par défaut | Par défaut | Par défaut | Par défaut | Par défaut | Par défaut | Par défaut | Par défaut | Par défaut | Par défaut | Par défaut | Par défaut | Par défaut | Par défaut | Par défaut | Par défaut | Par défaut | Par défaut | Par défaut | Par défaut | Par défaut | Par défaut | Par défaut | Par défaut | Par défaut | Par défaut | Par défaut | Par défaut | Par défaut | Par défaut
|  | Gestion et commande | Par défaut | Par défaut | Par défaut | Par défaut | Par défaut | Par défaut | Par défaut | Par défaut | Par défaut | Par défaut | Par défaut | Par défaut | Par défaut | Par défaut | Par défaut | Par défaut | Par défaut | Par défaut | Par défaut | Par défaut | Par défaut | Par défaut | Par défaut | Par défaut | Par défaut | Par défaut | Par défaut | Par défaut | Par défaut | Par défaut | Par défaut | Par défaut | Par défaut | Par défaut | Par défaut | Par défaut | Par défaut | Par défaut | Par défaut | Par défaut | Par défaut | Par défaut | Par défaut | Par défaut | Par défaut | Par défaut | Par défaut | Par défaut | Par défaut | Par défaut | Par défaut | Par défaut | Par défaut | Par défaut | Par défaut | Par défaut | Par défaut | Par défaut | Par défaut | Par défaut | Par défaut | Par défaut | Par défaut | Par défaut | Par défaut | Par défaut | Par défaut | Par défaut | Par défaut | Par défaut | Par défaut | Par défaut | Par défaut | Par défaut | Par défaut | Par défaut | Par défaut | Par défaut | Par défaut | Par défaut | Par défaut | Par défaut | Par défaut | Par défaut | Par défaut | Par défaut | Par défaut | Par défaut | Par défaut | Par défaut | Par défaut | Par défaut | Par défaut | Par défaut | Par défaut | Par défaut | Par défaut | Par défaut | Par défaut | Par défaut | Par défaut | Par défaut | Par défaut | Par défaut | Par défaut | Par défaut | Par défaut | Par défaut | Par défaut | Par défaut | Par défaut | Par défaut | Par défaut | Par défaut | Par défaut | Par défaut | Par défaut | Par défaut | Par défaut | Par défaut | Par défaut | Par défaut | Par défaut | Par défaut | Par défaut | Par défaut | Par défaut | Par défaut | Par défaut | Par défaut | Par défaut | Par défaut | Par défaut | Par défaut | Par défaut | Par défaut | Par défaut | Par défaut | Par défaut | Par défaut | Par défaut | Par défaut | Par défaut | Par défaut | Par défaut | Par défaut | Par défaut | Par défaut | Par défaut | Par défaut | Par défaut | Par défaut | Par défaut | Par défaut | Par défaut | Par défaut | Par défaut | Par défaut | Par défaut | Par défaut | Par défaut | Par défaut | Par défaut | Par défaut | Par défaut | Par défaut | Par défaut | Par défaut | Par défaut | Par défaut | Par défaut | Par défaut | Par défaut | Par défaut | Par défaut | Par défaut | Par défaut | Par défaut | Par défaut | Par défaut | Par défaut | Par défaut | Par défaut | Par défaut | Par défaut | Par défaut | Par défaut | Par défaut | Par défaut | Par défaut | Par défaut | Par défaut | Par défaut | Par défaut | Par défaut | Par défaut | Par défaut | Par défaut | Par défaut | Par défaut | Par défaut | Par défaut | Par défaut | Par défaut | Par défaut | Par défaut | Par défaut | Par défaut | Par défaut | Par défaut | Par défaut | Par défaut | Par défaut | Par défaut | Par défaut | Par défaut | Par défaut | Par défaut | Par défaut | Par défaut | Par défaut | Par défaut | Par défaut | Par défaut | Par défaut | Par défaut | Par défaut | Par défaut | Par défaut | Par défaut | Par défaut | Par défaut | Par défaut | Par défaut | Par défaut | Par défaut | Par défaut | Par défaut | Par défaut | Par défaut | Par défaut | Par défaut | Par défaut | Par défaut | Par défaut | Par défaut | Par défaut | Par défaut | Par défaut | Par défaut | Par défaut | Par défaut | Par défaut | Par défaut | Par défaut | Par défaut | Par défaut | Par défaut | Par défaut | Par défaut | Par défaut | Par défaut | Par défaut | Par défaut | Par défaut | Par défaut | Par défaut | Par défaut | Par défaut | Par défaut | Par défaut | Par défaut | Par défaut | Par défaut | Par défaut | Par défaut | Par défaut | Par défaut | Par défaut | Par défaut | Par défaut | Par défaut | Par défaut | Par défaut | Par défaut | Par défaut | Par défaut | Par défaut | Par défaut | Par défaut | Par défaut | Par défaut | Par défaut | Par défaut | Par défaut | Par défaut | Par défaut | Par défaut | Par défaut | Par défaut | Par défaut | Par défaut | Par défaut | Par défaut | Par défaut | Par défaut | Par défaut | Par défaut | Par défaut | Par défaut | Par défaut | Par défaut | Par défaut | Par défaut | Par défaut | Par défaut | Par défaut | Par défaut | Par défaut | Par défaut | Par défaut | Par défaut | Par défaut | Par défaut | Par défaut | Par défaut | Par défaut
| Auxiliaires | Auxiliaires | bar: R 346 570 to R 346 896
| Production PV | Production PV | - | - | - | - | - | - | - | - | - | - | - | - | - | - | - | - | - | - | - | - | - | - | - | - | - | - | - | - | - | - | - | - | - | - | - | - | - | - | - | - | - | - | - | - | - | - | - | - | - | - | - | - | - | - | - | - | - | - | - | - | - | - | - | 780 Wc - 4,86 m² | - | - | - | 260 Wc - 1,62 m² | - | - | - | - | - | - | - | - | - | 2600 Wc - 16,2 m² | 260 Wc - 1,62 m² | - | 8580 Wc - 53,46 m² | 520 Wc - 3,24 m² | 8580 Wc - 53,46 m² | 8580 Wc - 53,46 m² | - | - | - | - | - | - | - | - | - | - | - | - | - | - | - | - | - | - | - | - | - | - | - | - | - | - | - | - | - | - | - | - | 780 Wc - 4,86 m² | 260 Wc - 1,62 m² | - | - | - | - | - | - | - | - | - | - | - | - | - | - | - | - | - | - | - | - | - | - | - | - | - | - | - | - | - | 260 Wc - 1,62 m² | 260 Wc - 1,62 m² | - | - | - | - | - | - | - | - | - | - | - | - | - | - | - | - | - | - | - | - | - | - | - | 520 Wc - 3,24 m² | - | - | - | 260 Wc - 1,62 m² | - | - | - | - | - | - | - | - | - | 2860 Wc - 17,82 m² | 1040 Wc - 6,48 m² | 260 Wc - 1,62 m² | 8580 Wc - 53,46 m² | 1040 Wc - 6,48 m² | 8580 Wc - 53,46 m² | 8580 Wc - 53,46 m² | 520 Wc - 3,24 m² | - | - | - | - | - | - | - | - | - | - | - | - | - | - | - | - | - | - | - | - | - | - | - | - | - | - | - | - | - | - | - | - | - | - | - | - | - | - | - | - | - | - | - | - | - | - | - | - | - | - | - | - | - | - | - | - | - | - | - | - | - | - | 780 Wc - 4,86 m² | 520 Wc - 3,24 m² | - | - | - | - | - | - | - | - | - | - | - | - | - | - | - | - | - | - | - | - | - | - | - | - | - | - | 260 Wc - 1,62 m² | - | 520 Wc - 3,24 m² | - | - | - | - | - | - | - | - | - | - | 1300 Wc - 8,1 m² | 1820 Wc - 11,34 m² | 260 Wc - 1,62 m² | 260 Wc - 1,62 m² | - | - | - | - | - | - | - | - | - | - | - | - | - | - | - | - | - | - | - | - | - | - | - | - | - | -
| Rafraîchissement passif | Rafraîchissement passif | - | - | - | - | - | - | - | - | - | - | - | - | - | Brasseurs (1 séjour + 3 chambres) | - | DF + puits climatique + bypass | - | - | - | Brasseurs (1 séjour + 3 chambres) | - | Brasseurs (1 séjour + 3 chambres) | - | - | - | - | - | - | - | - | - | - | - | - | - | - | - | - | - | - | - | - | - | - | Brasseurs (1 séjour + 3 chambres) | - | DF + puits climatique + bypass | - | - | - | Brasseurs (1 séjour + 3 chambres) | - | Brasseurs (1 séjour + 3 chambres) | - | - | - | - | - | - | - | - | - | - | - | - | - | - | - | - | - | - | - | - | - | - | - | - | - | - | - | - | - | - | - | - | - | - | - | - | - | Brasseurs (1 séjour + 3 chambres) | - | DF + puits climatique + bypass | - | - | - | - | Brasseurs (1 séjour + 3 chambres) | Brasseurs (1 séjour + 3 chambres) | - | - | - | - | - | - | - | - | - | - | - | - | - | - | - | - | - | - | - | - | - | - | - | Brasseurs (1 séjour + 3 chambres) | - | DF + puits climatique + bypass | - | - | - | Brasseurs (1 séjour + 3 chambres) | - | Brasseurs (1 séjour + 3 chambres) | - | - | - | - | - | - | - | - | - | - | - | - | - | - | - | - | - | - | - | - | - | - | Brasseurs (1 séjour + 3 chambres) | - | DF + puits climatique + bypass | - | - | - | Brasseurs (1 séjour + 3 chambres) | - | Brasseurs (1 séjour + 3 chambres) | - | - | - | - | - | - | - | - | - | - | - | - | - | - | - | - | - | - | - | - | - | - | - | - | - | - | - | - | - | - | - | - | - | - | - | - | - | Brasseurs (1 séjour + 3 chambres) | - | DF + puits climatique + bypass | - | - | - | - | Brasseurs (1 séjour + 3 chambres) | Brasseurs (1 séjour + 3 chambres) | - | - | - | - | - | - | - | - | - | - | - | - | - | - | - | - | - | - | - | - | - | - | - | Brasseurs (1 séjour + 3 chambres) | - | DF + puits climatique + bypass | - | - | - | Brasseurs (1 séjour + 3 chambres) | - | Brasseurs (1 séjour + 3 chambres) | - | - | - | - | - | - | - | - | - | - | - | - | - | - | - | - | - | - | - | - | - | - | Brasseurs (1 séjour + 3 chambres) | - | DF + puits climatique + bypass | - | - | - | Brasseurs (1 séjour + 3 chambres) | - | Brasseurs (1 séjour + 3 chambres) | - | - | - | - | - | - | - | - | - | - | - | - | - | - | - | - | - | - | - | - | - | - | - | - | - | - | - | - | - | - | - | - | - | - | - | - | - | Brasseurs (1 séjour + 3 chambres) | - | DF + puits climatique + bypass | - | - | - | - | Brasseurs (1 séjour + 3 chambres) | Brasseurs (1 séjour + 3 chambres) | - | - | - | - | - | - | - | - | - | -
| Ascenseur | Ascenseur | bar: R 346 570 to R 346 896
| Parking | Parking
Energie RT2012 | SRT (m²) | SRT (m²) | R 346 572: 119.59; R 346 603: 133.3; R 346 633: 118.05; R 346 634: 118.05; R 346 636: 118.05; R 346 637: 118.05; R 346 638: 118.05; R 346 639: 118.05; R 346 640: 118.05; R 346 641: 118.05; R 346 643: 118.05; R 346 681: 119.59; R 346 712: 133.3; R 346 742: 118.05; R 346 743: 118.05; R 346 745: 118.05; R 346 746: 118.05; R 346 747: 118.05; R 346 748: 118.05; R 346 749: 118.05; R 346 750: 118.05; R 346 752: 118.05; R 346 790: 119.59; R 346 821: 133.3; R 346 851: 118.05; R 346 853: 118.05; R 346 854: 118.05; R 346 855: 118.05; R 346 856: 118.05; R 346 857: 118.05; R 346 858: 118.05; R 346 860: 118.05; R 346 861: 118.05
| Bbio RT 2012 | Bbio RT 2012 | R 346 572: 71.2; R 346 603: 69.7; R 346 633: 48.7; R 346 634: 40.1; R 346 636: 69.6; R 346 637: 69.6; R 346 638: 69.6; R 346 639: 70.5; R 346 640: 64.8; R 346 641: 69.6; R 346 643: 59.4; R 346 681: 59.7; R 346 712: 59.3; R 346 742: 40; R 346 743: 31.9; R 346 745: 59.9; R 346 746: 59.9; R 346 747: 59.9; R 346 748: 59.6; R 346 749: 50.5; R 346 750: 59.9; R 346 752: 50; R 346 790: 41.4; R 346 821: 41.6; R 346 851: 26.3; R 346 853: 42; R 346 854: 42; R 346 855: 42; R 346 856: 35.2; R 346 857: 42.4; R 346 858: 39.6; R 346 860: 42; R 346 861: 37.2
|  | Bch RT 2012 | R 346 572: 62.2; R 346 603: 61.8; R 346 633: 40.2; R 346 634: 31.4; R 346 636: 61; R 346 637: 61; R 346 638: 61; R 346 639: 61; R 346 640: 56.2; R 346 641: 61; R 346 643: 50.8; R 346 681: 51.2; R 346 712: 51.6; R 346 742: 31.6; R 346 743: 23.4; R 346 745: 51.6; R 346 746: 51.6; R 346 747: 51.6; R 346 748: 49.2; R 346 749: 42.2; R 346 750: 51.6; R 346 752: 41.8; R 346 790: 32.6; R 346 821: 33.6; R 346 851: 17.6; R 346 853: 33.2; R 346 854: 33.2; R 346 855: 33.2; R 346 856: 26.4; R 346 857: 27; R 346 858: 30.8; R 346 860: 33.2; R 346 861: 28.4
|  | Bfr RT 2012 | R 346 572: 0; R 346 603: 0; R 346 633: 0; R 346 634: 0; R 346 636: 0; R 346 637: 0; R 346 638: 0; R 346 639: 0.8; R 346 640: 0; R 346 641: 0; R 346 643: 0; R 346 681: 0; R 346 712: 0; R 346 742: 0; R 346 743: 0; R 346 745: 0; R 346 746: 0; R 346 747: 0; R 346 748: 2; R 346 749: 0; R 346 750: 0; R 346 752: 0; R 346 790: 0; R 346 821: 0; R 346 851: 0; R 346 853: 0; R 346 854: 0; R 346 855: 0; R 346 856: 0; R 346 857: 6.6; R 346 858: 0; R 346 860: 0; R 346 861: 0
|  | Becl RT 2012 | R 346 572: 9; R 346 603: 8; R 346 633: 8.5; R 346 634: 8.5; R 346 636: 8.5; R 346 637: 8.5; R 346 638: 8.5; R 346 639: 8.5; R 346 640: 8.5; R 346 641: 8.5; R 346 643: 8.5; R 346 681: 8.5; R 346 712: 7.5; R 346 742: 8.5; R 346 743: 8.5; R 346 745: 8.5; R 346 746: 8.5; R 346 747: 8.5; R 346 748: 8.5; R 346 749: 8.5; R 346 750: 8.5; R 346 752: 8.5; R 346 790: 9; R 346 821: 8; R 346 851: 8.5; R 346 853: 8.5; R 346 854: 8.5; R 346 855: 8.5; R 346 856: 8.5; R 346 857: 9; R 346 858: 8.5; R 346 860: 8.5; R 346 861: 8.5
|  | Bbiomax RT 2012 | R 346 572: 72.1; R 346 603: 72; R 346 633: 72.5; R 346 634: 72.5; R 346 636: 72.5; R 346 637: 72.5; R 346 638: 72.5; R 346 639: 72.5; R 346 640: 72.5; R 346 641: 72.5; R 346 643: 72.5; R 346 681: 60.1; R 346 712: 60; R 346 742: 60.5; R 346 743: 60.5; R 346 745: 60.5; R 346 746: 60.5; R 346 747: 60.5; R 346 748: 60.5; R 346 749: 60.5; R 346 750: 60.5; R 346 752: 60.5; R 346 790: 42.1; R 346 821: 42; R 346 851: 42.5; R 346 853: 42.5; R 346 854: 42.5; R 346 855: 42.5; R 346 856: 42.5; R 346 857: 42.5; R 346 858: 42.5; R 346 860: 42.5; R 346 861: 42.5
|  | Gain / Bbiomax (%) RT 2012 | R 346 572: 0.012483; R 346 603: 0.031944; R 346 633: 0.32828; R 346 634: 0.4469; R 346 636: 0.04; R 346 637: 0.04; R 346 638: 0.04; R 346 639: 0.027586; R 346 640: 0.10621; R 346 641: 0.04; R 346 643: 0.18069; R 346 681: 0.0066556; R 346 712: 0.011667; R 346 742: 0.33884; R 346 743: 0.47273; R 346 745: 0.0099174; R 346 746: 0.0099174; R 346 747: 0.0099174; R 346 748: 0.014876; R 346 749: 0.16529; R 346 750: 0.0099174; R 346 752: 0.17355; R 346 790: 0.016627; R 346 821: 0.0095238; R 346 851: 0.38118; R 346 853: 0.011765; R 346 854: 0.011765; R 346 855: 0.011765; R 346 856: 0.17176; R 346 857: 0.0023529; R 346 858: 0.068235; R 346 860: 0.011765; R 346 861: 0.12471
Gain / Bbio Base (%)
| Cep RT 2012 | Cep (kWh/m2SHON_RT par an) | R 346 572: 41.8; R 346 603: 41.3; R 346 633: 58; R 346 634: 60.3; R 346 636: 51.9; R 346 637: 48.7; R 346 638: 49.4; R 346 639: 54.4; R 346 640: 59.6; R 346 641: 45.5; R 346 643: 74.8; R 346 681: 36.2; R 346 712: 35.6; R 346 742: 49; R 346 743: 49.8; R 346 745: 46.2; R 346 746: 42.3; R 346 747: 44.1; R 346 748: 48.3; R 346 749: 49.1; R 346 750: 40.1; R 346 752: 66.1; R 346 790: 39.2; R 346 821: 37.8; R 346 851: 40; R 346 853: 35.2; R 346 854: 30.8; R 346 855: 33.6; R 346 856: 38; R 346 857: 37.5; R 346 858: 40.3; R 346 860: 30.3; R 346 861: 53.2
|  | Cch RT 2012 | R 346 572: 25.5; R 346 603: 26.1; R 346 633: 54.1; R 346 634: 41.2; R 346 636: 32.3; R 346 637: 33.6; R 346 638: 27.6; R 346 639: 34.5; R 346 640: 40.5; R 346 641: 28.7; R 346 643: 55.8; R 346 681: 20.6; R 346 712: 21.1; R 346 742: 43.1; R 346 743: 32; R 346 745: 27.9; R 346 746: 29.3; R 346 747: 23.5; R 346 748: 28.7; R 346 749: 31.4; R 346 750: 24.1; R 346 752: 48.4; R 346 790: 23.1; R 346 821: 23; R 346 851: 23.7; R 346 853: 18.6; R 346 854: 19.7; R 346 855: 13.7; R 346 856: 35.8; R 346 857: 16.6; R 346 858: 24; R 346 860: 15.3; R 346 861: 37
|  | Cfr RT 2012 | R 346 572: 0; R 346 603: 0; R 346 633: 0; R 346 634: 0; R 346 636: 0; R 346 637: 0; R 346 638: 0; R 346 639: 0.9; R 346 640: 0; R 346 641: 0; R 346 643: 0; R 346 681: 0; R 346 712: 0; R 346 742: 0; R 346 743: 0; R 346 745: 0; R 346 746: 0; R 346 747: 0; R 346 748: 1.7; R 346 749: 0; R 346 750: 0; R 346 752: 0; R 346 790: 0; R 346 821: 0; R 346 851: 0; R 346 853: 0; R 346 854: 0; R 346 855: 0; R 346 856: 0; R 346 857: 4.6; R 346 858: 0; R 346 860: 0; R 346 861: 0
|  | Cecs RT2012 | R 346 572: 9.4; R 346 603: 8.8; R 346 633: 12.8; R 346 634: 12.8; R 346 636: 12.8; R 346 637: 13.4; R 346 638: 14.7; R 346 639: 12.8; R 346 640: 12.8; R 346 641: 9.6; R 346 643: 12.8; R 346 681: 9; R 346 712: 8.3; R 346 742: 11.7; R 346 743: 11.7; R 346 745: 11.7; R 346 746: 12.5; R 346 747: 13.7; R 346 748: 11.7; R 346 749: 11.7; R 346 750: 9.1; R 346 752: 11.7; R 346 790: 9.8; R 346 821: 9.1; R 346 851: 10; R 346 853: 10; R 346 854: 11.6; R 346 855: 13.1; R 346 856: 10; R 346 857: 9.9; R 346 858: 10; R 346 860: 8.2; R 346 861: 9.9
|  | Cel RT 2012 | R 346 572: 4.6; R 346 603: 4.1; R 346 633: 4.4; R 346 634: 4.5; R 346 636: 4.5; R 346 637: 4.5; R 346 638: 4.5; R 346 639: 4.5; R 346 640: 4.5; R 346 641: 4.5; R 346 643: 4.4; R 346 681: 4.4; R 346 712: 3.9; R 346 742: 4.3; R 346 743: 4.3; R 346 745: 4.3; R 346 746: 4.3; R 346 747: 4.3; R 346 748: 4.3; R 346 749: 4.3; R 346 750: 4.3; R 346 752: 4.3; R 346 790: 4.6; R 346 821: 4.1; R 346 851: 4.5; R 346 853: 4.5; R 346 854: 4.5; R 346 855: 4.5; R 346 856: 4.5; R 346 857: 4.6; R 346 858: 4.5; R 346 860: 4.5; R 346 861: 4.5
|  | C ventilation RT 2012 | R 346 572: 1.7; R 346 603: 1.7; R 346 633: 1.8; R 346 634: 1.8; R 346 636: 1.8; R 346 637: 1.8; R 346 638: 1.8; R 346 639: 1.8; R 346 640: 1.8; R 346 641: 1.8; R 346 643: 1.8; R 346 681: 1.7; R 346 712: 1.7; R 346 742: 1.8; R 346 743: 1.8; R 346 745: 1.8; R 346 746: 1.8; R 346 747: 1.8; R 346 748: 1.8; R 346 749: 1.8; R 346 750: 1.8; R 346 752: 1.8; R 346 790: 1.7; R 346 821: 1.7; R 346 851: 1.8; R 346 853: 1.8; R 346 854: 1.8; R 346 855: 1.8; R 346 856: 1.8; R 346 857: 1.8; R 346 858: 1.8; R 346 860: 1.8; R 346 861: 1.8
|  | C distribution RT 2012 | R 346 572: 0.6; R 346 603: 0.6; R 346 633: 0; R 346 634: 0; R 346 636: 0.5; R 346 637: 0.5; R 346 638: 0.9; R 346 639: 0; R 346 640: 0; R 346 641: 0.8; R 346 643: 0; R 346 681: 0.5; R 346 712: 0.5; R 346 742: 0; R 346 743: 0; R 346 745: 0.4; R 346 746: 0.4; R 346 747: 0.8; R 346 748: 0; R 346 749: 0; R 346 750: 0.8; R 346 752: 0; R 346 790: 0; R 346 821: 0; R 346 851: 0; R 346 853: 0.3; R 346 854: 0.3; R 346 855: 0.5; R 346 856: 0; R 346 857: 0; R 346 858: 0; R 346 860: 0.5; R 346 861: 0
|  | CepMAX (kWh/m2SHON_RT par an) | R 346 572: 60.1; R 346 603: 60; R 346 633: 60.5; R 346 634: 60.5; R 346 636: 60.5; R 346 637: 60.5; R 346 638: 60.5; R 346 639: 60.5; R 346 640: 60.5; R 346 641: 60.5; R 346 643: 75.5; R 346 681: 50.1; R 346 712: 50; R 346 742: 50.5; R 346 743: 50.5; R 346 745: 50.5; R 346 746: 50.5; R 346 747: 50.5; R 346 748: 50.5; R 346 749: 50.5; R 346 750: 50.5; R 346 752: 65.5; R 346 790: 40.1; R 346 821: 40; R 346 851: 40.5; R 346 853: 40.5; R 346 854: 40.5; R 346 855: 40.5; R 346 856: 40.5; R 346 857: 40.5; R 346 858: 40.5; R 346 860: 40.5; R 346 861: 55.5
|  | Gain / Cepmax (%) | R 346 572: 0.30449; R 346 603: 0.31167; R 346 633: 0.041322; R 346 634: 0.0033058; R 346 636: 0.14215; R 346 637: 0.19504; R 346 638: 0.18347; R 346 639: 0.10083; R 346 640: 0.014876; R 346 641: 0.24793; R 346 643: 0.0092715; R 346 681: 0.27745; R 346 712: 0.288; R 346 742: 0.029703; R 346 743: 0.013861; R 346 745: 0.085149; R 346 746: 0.16238; R 346 747: 0.12673; R 346 748: 0.043564; R 346 749: 0.027723; R 346 750: 0.20594; R 346 752: -0.0091603; R 346 790: 0.022444; R 346 821: 0.055; R 346 851: 0.012346; R 346 853: 0.13086; R 346 854: 0.23951; R 346 855: 0.17037; R 346 856: 0.061728; R 346 857: 0.074074; R 346 858: 0.0049383; R 346 860: 0.25185; R 346 861: 0.041441
Gain / Cep Base (%)
| Tic groupe 1 (°c) | Tic groupe 1 (°c) | R 346 572: 26; R 346 603: 26; R 346 633: 26.3; R 346 634: 26; R 346 636: 26.1; R 346 637: 26.3; R 346 638: 26.4; R 346 639: 26.1; R 346 640: 26; R 346 641: 26.2; R 346 643: 26; R 346 681: 26; R 346 712: 26; R 346 742: 26.3; R 346 743: 26; R 346 745: 26.1; R 346 746: 26.3; R 346 747: 26.4; R 346 748: 26; R 346 749: 26; R 346 750: 26.2; R 346 752: 26; R 346 790: 29.2; R 346 821: 29.8; R 346 851: 29.4; R 346 853: 29.7; R 346 854: 29.5; R 346 855: 29.6; R 346 856: 29.6; R 346 857: 30.3; R 346 858: 30.5; R 346 860: 29.7; R 346 861: 29.7
|  | Ticref groupe 1 (°C) | R 346 572: 31.4; R 346 603: 32.3; R 346 633: 31.7; R 346 634: 31.4; R 346 636: 31.3; R 346 637: 31.3; R 346 638: 31.3; R 346 639: 31.3; R 346 640: 31.6; R 346 641: 31.3; R 346 643: 31.6; R 346 681: 30.6; R 346 712: 31.3; R 346 742: 30.9; R 346 743: 30.7; R 346 745: 30.6; R 346 746: 30.6; R 346 747: 30.6; R 346 748: 30.6; R 346 749: 30.9; R 346 750: 30.6; R 346 752: 30.9; R 346 790: 33.2; R 346 821: 34.3; R 346 851: 33.3; R 346 853: 33.3; R 346 854: 33.3; R 346 855: 33.3; R 346 856: 33.3; R 346 857: 33.3; R 346 858: 33.3; R 346 860: 33.3; R 346 861: 33.3
| Tic groupe 2 (°c) | Tic groupe 2 (°c)
Ticref groupe 2 (°C)
Energie RE2020 | Cep (kWh/m2SREF par an) | Cep | 57.7 | 57.2 | 58.3 | 58.3 | 46.6 | 45.6 | 45.6 | 45.3 | 45.1 | 60.9 | 59.3 | 55.9 | 55.9 | 59.3 | 58.3 | 61.1 | 81.1 | 63.7 | 59.3 | 55.9 | 59.3 | 55.8 | 60.5 | 60.9 | 57.8 | 58.7 | 59.2 | 56.6 | 55.9 | 54.8 | 57.4 | 62.6 | 60.8 | 61 | 61 | 49 | 47.6 | 47.6 | 46.3 | 47.3 | 62.9 | 61 | 57.2 | 57 | 61 | 60.9 | 61.6 | 83.9 | 62.2 | 61 | 57.2 | 61 | 57 | 62.5 | 62.9 | 59.8 | 60.7 | 61 | 59.5 | 57.9 | 56.4 | 59.9 | 60 | 86.5 | 76.2 | 60.1 | 69 | 66.4 | 61.9 | 66.2 | 73.5 | 60.1 | 60.1 | 92.4 | 50 | 47 | 47 | 47.5 | 48 | 47.6 | 70.3 | 48 | 49.5 | 65.1 | 47.4 | 47.5 | 62.1 | 60.1 | 57 | 56.9 | 60.1 | 59.3 | 61.5 | 78.7 | 56.6 | 60.1 | 60.1 | 57 | 56.5 | 61.9 | 62.1 | 58.8 | 59.8 | 60.7 | 58.7 | 58 | 56.9 | 59.3 | 53.1472 | 52.8 | 53.6 | 53 | 53 | 45 | 40.2 | 40.2 | 40.8 | 41 | 56 | 53.9 | 50.1 | 50.1 | 53.9 | 53 | 49.1 | 76.5 | 60.3 | 53.9 | 50.1 | 53.9 | 50 | 55.9 | 56 | 51.4 | 51.9 | 54 | 52.2 | 51.7 | 51 | 52.6 | 54.4 | 56.5 | 56 | 56 | 46.5 | 41.1 | 41.1 | 42.1 | 41.3 | 58.1 | 56 | 50.4 | 50.3 | 56 | 55.4 | 57.2 | 80.8 | 60.2 | 56 | 50.4 | 56 | 50.4 | 58.1 | 58.1 | 52.8 | 53.6 | 56 | 54.8 | 53.7 | 52.6 | 55.2 | 56.6 | 78.1 | 71.2 | 57.1 | 67.8 | 64.7 | 59.3 | 62.9 | 67.8 | 56.7 | 56.7 | 89.5 | 44.6 | 42.9 | 42.9 | 45.3 | 44.8 | 44.3 | 64.4 | 44.9 | 46.5 | 61.7 | 43.3 | 42.5 | 58.8 | 56.7 | 52.4 | 52.3 | 56.7 | 56 | 57.2 | 75.6 | 54.5 | 56.7 | 56.7 | 52.4 | 52.4 | 58.6 | 58.8 | 54.2 | 54.8 | 57.2 | 55.5 | 54.9 | 54 | 56 | 50.1405 | 67.7 | 66.6 | 67.4 | 67.4 | 55.2 | 52.3 | 52.3 | 53.5 | 53.1 | 75.2 | 69.2 | 63.7 | 63 | 69.2 | 67.8 | 68.9 | 71.7 | 56.4 | 69 | 63.7 | 69 | 63.1 | 75.1 | 75.2 | 67.2 | 67.7 | 69.4 | 67.2 | 66.5 | 65.6 | 67.8 | 68.8 | 71.7 | 69.7 | 69.7 | 60.6 | 50.3 | 50.3 | 50.3 | 50.7 | 75.7 | 69.7 | 66.3 | 65 | 69.7 | 70.8 | 70 | 75.7 | 58.2 | 69.6 | 66.3 | 69.6 | 64.6 | 76.4 | 75.7 | 67 | 67.4 | 69.7 | 68.3 | 67.1 | 65.8 | 68.7 | 67.1 | 72.7 | 68.7 | 63.5 | 60.3 | 55.5 | 82.9 | 57.9 | 67.3 | 67.3 | 54.4 | 85.7 | 57 | 53.8 | 52.5 | 53.7 | 53.7 | 53.3 | 53 | 52.8 | 53.1 | 53.3 | 52 | 52.9 | 73.4 | 67.3 | 62.8 | 61.9 | 67.3 | 66.4 | 66.6 | 68.9 | 51 | 67.3 | 67.3 | 62.8 | 62.5 | 73.2 | 73.4 | 65.2 | 65.7 | 68.7 | 66.7 | 66 | 65 | 67.3 | 59.5142
|  | Cep_nr | 57.7 | 57.2 | 58.3 | 58.3 | 46.6 | 45.6 | 45.6 | 45.3 | 45.1 | 60.9 | 59.3 | 55.9 | 55.9 | 59.3 | 58.3 | 61.1 | 81.1 | 63.7 | 59.3 | 55.9 | 59.3 | 55.8 | 60.5 | 60.9 | 57.8 | 58.7 | 59.2 | 56.6 | 55.9 | 54.8 | 57.4 | 62.6 | 60.8 | 61 | 61 | 49 | 47.6 | 47.6 | 46.3 | 47.3 | 62.9 | 61 | 57.2 | 57 | 61 | 60.9 | 61.6 | 83.9 | 62.2 | 61 | 57.2 | 61 | 57 | 62.5 | 62.9 | 59.8 | 60.7 | 61 | 59.5 | 57.9 | 56.4 | 59.9 | 60 | 86.5 | 76.2 | 60.1 | 69 | 66.4 | 61.9 | 66.2 | 73.5 | 60.1 | 60.1 | 57.9 | 50 | 47 | 47 | 47.5 | 48 | 47.6 | 70.3 | 48 | 49.5 | 41.8 | 47.4 | 47.5 | 62.1 | 60.1 | 57 | 56.9 | 60.1 | 59.3 | 61.5 | 78.7 | 56.6 | 60.1 | 60.1 | 57 | 56.5 | 61.9 | 62.1 | 58.8 | 59.8 | 60.7 | 58.7 | 58 | 56.9 | 59.3 | 53.1472 | 52.8 | 53.6 | 53 | 53 | 45 | 40.2 | 40.2 | 40.8 | 41 | 56 | 53.9 | 50.1 | 50.1 | 53.9 | 53 | 49.1 | 76.5 | 60.3 | 53.9 | 50.1 | 53.9 | 50 | 55.9 | 56 | 51.4 | 51.9 | 54 | 52.2 | 51.7 | 51 | 52.6 | 54.4 | 56.5 | 56 | 56 | 46.5 | 41.1 | 41.1 | 42.1 | 41.3 | 58.1 | 56 | 50.4 | 50.3 | 56 | 55.4 | 57.2 | 80.8 | 60.2 | 56 | 50.4 | 56 | 50.4 | 58.1 | 58.1 | 52.8 | 53.6 | 56 | 54.8 | 53.7 | 52.6 | 55.2 | 56.6 | 78.1 | 71.2 | 57.1 | 67.8 | 64.7 | 59.3 | 62.9 | 67.8 | 56.7 | 56.7 | 57.7 | 44.6 | 42.9 | 42.9 | 45.3 | 44.8 | 44.3 | 64.4 | 44.9 | 46.5 | 40.6 | 43.3 | 42.5 | 58.8 | 56.7 | 52.4 | 52.3 | 56.7 | 56 | 57.2 | 75.6 | 54.5 | 56.7 | 56.7 | 52.4 | 52.4 | 58.6 | 58.8 | 54.2 | 54.8 | 57.2 | 55.5 | 54.9 | 54 | 56 | 50.1405 | 67.7 | 66.6 | 67.4 | 67.4 | 55.2 | 52.3 | 52.3 | 53.5 | 53.1 | 75.2 | 69.2 | 63.7 | 63 | 69.2 | 67.8 | 68.9 | 71.7 | 56.4 | 69 | 63.7 | 69 | 63.1 | 75.1 | 75.2 | 67.2 | 67.7 | 69.4 | 67.2 | 66.5 | 65.6 | 67.8 | 68.8 | 71.7 | 69.7 | 69.7 | 60.6 | 50.3 | 50.3 | 50.3 | 50.7 | 75.7 | 69.7 | 66.3 | 65 | 69.7 | 70.8 | 70 | 75.7 | 58.2 | 69.6 | 66.3 | 69.6 | 64.6 | 76.4 | 75.7 | 67 | 67.4 | 69.7 | 68.3 | 67.1 | 65.8 | 68.7 | 67.1 | 72.7 | 68.7 | 63.5 | 60.3 | 55.5 | 82.9 | 57.9 | 67.3 | 67.3 | 54.4 | 58.2 | 57 | 53.8 | 52.5 | 53.7 | 53.7 | 53.3 | 39.5 | 52.8 | 53.1 | 53.3 | 52 | 52.9 | 73.4 | 67.3 | 62.8 | 61.9 | 67.3 | 66.4 | 66.6 | 68.9 | 51 | 67.3 | 67.3 | 62.8 | 62.5 | 73.2 | 73.4 | 65.2 | 65.7 | 68.7 | 66.7 | 66 | 65 | 67.3 | 59.5142
|  | RCR (%) | 0.27 | 0.27 | 0.28 | 0.28 | 0.25 | 0.25 | 0.25 | 0.26 | 0.26 | 0.28 | 0.28 | 0.28 | 0.28 | 0.28 | 0.28 | 0.48 | 0.19 | 0.16 | 0.28 | 0.28 | 0.28 | 0.28 | 0.28 | 0.28 | 0.28 | 0.28 | 0.28 | 0.27 | 0.27 | 0.27 | 0.27 | 0.27 | 0.26 | 0.26 | 0.26 | 0.25 | 0.24 | 0.24 | 0.25 | 0.25 | 0.27 | 0.26 | 0.27 | 0.27 | 0.26 | 0.26 | 0.48 | 0.17 | 0.15 | 0.26 | 0.27 | 0.26 | 0.27 | 0.27 | 0.27 | 0.27 | 0.26 | 0.26 | 0.26 | 0.26 | 0.26 | 0.26 | 0.28 | 0.08 | 0.09 | 0.28 | 0.12 | 0.02 | 0.18 | 0.17 | 0.21 | 0.28 | 0.28 | 0.4 | 0.26 | 0.27 | 0.27 | 0.14 | 0 | 0.13 | 0.09 | 0.17 | 0.21 | 0.37 | 0.26 | 0.27 | 0.28 | 0.28 | 0.29 | 0.29 | 0.28 | 0.28 | 0.47 | 0.18 | 0.19 | 0.28 | 0.28 | 0.29 | 0.29 | 0.28 | 0.28 | 0.29 | 0.28 | 0.28 | 0.28 | 0.28 | 0.28 | 0.28 | 0 | 0.3 | 0.29 | 0.3 | 0.3 | 0.27 | 0.27 | 0.27 | 0.27 | 0.28 | 0.29 | 0.3 | 0.3 | 0.3 | 0.3 | 0.3 | 0.51 | 0.17 | 0.14 | 0.3 | 0.3 | 0.3 | 0.3 | 0.29 | 0.29 | 0.31 | 0.31 | 0.3 | 0.29 | 0.29 | 0.29 | 0.3 | 0.28 | 0.28 | 0.29 | 0.29 | 0.26 | 0.27 | 0.27 | 0.27 | 0.27 | 0.28 | 0.29 | 0.3 | 0.3 | 0.29 | 0.28 | 0.48 | 0.14 | 0.12 | 0.29 | 0.3 | 0.29 | 0.3 | 0.28 | 0.28 | 0.3 | 0.3 | 0.29 | 0.28 | 0.28 | 0.28 | 0.28 | 0.3 | 0.08 | 0.09 | 0.29 | 0.12 | 0.02 | 0.2 | 0.15 | 0.21 | 0.3 | 0.3 | 0.38 | 0.28 | 0.28 | 0.28 | 0.14 | 0 | 0.14 | 0.09 | 0.15 | 0.21 | 0.36 | 0.27 | 0.28 | 0.3 | 0.3 | 0.31 | 0.31 | 0.3 | 0.3 | 0.47 | 0.16 | 0.18 | 0.3 | 0.3 | 0.31 | 0.31 | 0.3 | 0.3 | 0.31 | 0.31 | 0.3 | 0.3 | 0.3 | 0.29 | 0.3 | 0 | 0.21 | 0.19 | 0.21 | 0.21 | 0.19 | 0.19 | 0.19 | 0.19 | 0.19 | 0.2 | 0.21 | 0.21 | 0.21 | 0.21 | 0.21 | 0.36 | 0.09 | 0.11 | 0.21 | 0.21 | 0.21 | 0.21 | 0.2 | 0.2 | 0.21 | 0.21 | 0.21 | 0.21 | 0.21 | 0.21 | 0.21 | 0.21 | 0.2 | 0.21 | 0.21 | 0.19 | 0.19 | 0.19 | 0.19 | 0.2 | 0.2 | 0.21 | 0.21 | 0.22 | 0.21 | 0.21 | 0.37 | 0.08 | 0.11 | 0.21 | 0.21 | 0.21 | 0.22 | 0.2 | 0.2 | 0.22 | 0.22 | 0.21 | 0.21 | 0.21 | 0.21 | 0.21 | 0.2 | 0.09 | 0.19 | 0.12 | 0.01 | 0.21 | 0.08 | 0.11 | 0.2 | 0.2 | 0.27 | 0.35 | 0.19 | 0.13 | 0.12 | 0.19 | 0.19 | 0.11 | 0.29 | 0.18 | 0 | 0.19 | 0.26 | 0.19 | 0.19 | 0.2 | 0.21 | 0.21 | 0.2 | 0.2 | 0.35 | 0.1 | 0.12 | 0.2 | 0.2 | 0.21 | 0.21 | 0.19 | 0.19 | 0.21 | 0.21 | 0.21 | 0.2 | 0.2 | 0.2 | 0.2 | 0
| Quantités d'énergie finale importées pour le chauffage (kWh/m2SREF) | Cch Gaz (EF) | 0 | 0 | 0 | 0 | 0 | 0 | 0 | 0 | 0 | 0 | 0 | 0 | 0 | 0 | 0 | 0 | 0 | 0 | 0 | 0 | 0 | 0 | 0 | 0 | 0 | 0 | 0 | 0 | 0 | 0 | 0 | 0 | 0 | 0 | 0 | 0 | 0 | 0 | 0 | 0 | 0 | 0 | 0 | 0 | 0 | 0 | 0 | 0 | 0 | 0 | 0 | 0 | 0 | 0 | 0 | 0 | 0 | 0 | 0 | 0 | 0 | 0 | 0 | 0 | 0 | 0 | 38.7 | 40.7 | 20.3 | 0 | 0 | 0 | 0 | 0 | 0 | 0 | 0 | 21.9 | 24.1 | 13.6 | 0 | 0 | 0 | 0 | 0 | 0 | 0 | 0 | 0 | 0 | 0 | 0 | 0 | 0 | 0 | 0 | 0 | 0 | 0 | 0 | 0 | 0 | 0 | 0 | 0 | 0 | 0 | 0 | 0 | 0 | 0 | 0 | 0 | 0 | 0 | 0 | 0 | 0 | 0 | 0 | 0 | 0 | 0 | 0 | 0 | 0 | 0 | 0 | 0 | 0 | 0 | 0 | 0 | 0 | 0 | 0 | 0 | 0 | 0 | 0 | 0 | 0 | 0 | 0 | 0 | 0 | 0 | 0 | 0 | 0 | 0 | 0 | 0 | 0 | 0 | 0 | 0 | 0 | 0 | 0 | 0 | 0 | 0 | 0 | 0 | 0 | 0 | 0 | 0 | 0 | 0 | 0 | 0 | 0 | 0 | 35.6 | 37.3 | 14.5 | 0 | 0 | 0 | 0 | 0 | 0 | 0 | 0 | 19.3 | 20.9 | 9.1 | 0 | 0 | 0 | 0 | 0 | 0 | 0 | 0 | 0 | 0 | 0 | 0 | 0 | 0 | 0 | 0 | 0 | 0 | 0 | 0 | 0 | 0 | 0 | 0 | 0 | 0 | 0 | 0 | 0 | 0 | 0 | 0 | 0 | 0 | 0 | 0 | 0 | 0 | 0 | 0 | 0 | 0 | 0 | 0 | 0 | 0 | 0 | 0 | 0 | 0 | 0 | 0 | 0 | 0 | 0 | 0 | 0 | 0 | 0 | 0 | 0 | 0 | 0 | 0 | 0 | 0 | 0 | 0 | 0 | 0 | 0 | 0 | 0 | 0 | 0 | 0 | 0 | 0 | 0 | 0 | 0 | 0 | 0 | 0 | 0 | 0 | 0 | 0 | 0 | 0 | 0 | 0 | 0 | 0 | 27.3 | 28.8 | 7 | 0 | 0 | 0 | 0 | 0 | 0 | 0 | 17.4 | 0 | 0 | 0 | 0 | 0 | 0 | 21.5 | 6.3 | 0 | 0 | 0 | 0 | 0 | 0 | 0 | 0 | 0 | 0 | 0 | 0 | 0 | 0 | 0 | 0 | 0 | 0 | 0 | 0 | 0 | 0 | 0 | 0 | 0
|  | Cch Bois (EF) | 0 | 0 | 0 | 0 | 0 | 0 | 0 | 0 | 0 | 0 | 0 | 0 | 0 | 0 | 0 | 0 | 0 | 0 | 0 | 0 | 0 | 0 | 0 | 0 | 0 | 0 | 0 | 0 | 0 | 0 | 0 | 0 | 0 | 0 | 0 | 0 | 0 | 0 | 0 | 0 | 0 | 0 | 0 | 0 | 0 | 0 | 0 | 0 | 0 | 0 | 0 | 0 | 0 | 0 | 0 | 0 | 0 | 0 | 0 | 0 | 0 | 0 | 0 | 0 | 0 | 0 | 0 | 0 | 0 | 0 | 0 | 0 | 0 | 34.6 | 0 | 0 | 0 | 0 | 0 | 0 | 0 | 0 | 0 | 23.2 | 0 | 0 | 0 | 0 | 0 | 0 | 0 | 0 | 0 | 0 | 0 | 0 | 0 | 0 | 0 | 0 | 0 | 0 | 0 | 0 | 0 | 0 | 0 | 0 | 0 | 0 | 0 | 0 | 0 | 0 | 0 | 0 | 0 | 0 | 0 | 0 | 0 | 0 | 0 | 0 | 0 | 0 | 0 | 0 | 0 | 0 | 0 | 0 | 0 | 0 | 0 | 0 | 0 | 0 | 0 | 0 | 0 | 0 | 0 | 0 | 0 | 0 | 0 | 0 | 0 | 0 | 0 | 0 | 0 | 0 | 0 | 0 | 0 | 0 | 0 | 0 | 0 | 0 | 0 | 0 | 0 | 0 | 0 | 0 | 0 | 0 | 0 | 0 | 0 | 0 | 0 | 0 | 0 | 0 | 0 | 0 | 0 | 0 | 31.9 | 0 | 0 | 0 | 0 | 0 | 0 | 0 | 0 | 0 | 21.1 | 0 | 0 | 0 | 0 | 0 | 0 | 0 | 0 | 0 | 0 | 0 | 0 | 0 | 0 | 0 | 0 | 0 | 0 | 0 | 0 | 0 | 0 | 0 | 0 | 0 | 0 | 0 | 0 | 0 | 0 | 0 | 0 | 0 | 0 | 0 | 0 | 0 | 0 | 0 | 0 | 0 | 0 | 0 | 0 | 0 | 0 | 0 | 0 | 0 | 0 | 0 | 0 | 0 | 0 | 0 | 0 | 0 | 0 | 0 | 0 | 0 | 0 | 0 | 0 | 0 | 0 | 0 | 0 | 0 | 0 | 0 | 0 | 0 | 0 | 0 | 0 | 0 | 0 | 0 | 0 | 0 | 0 | 0 | 0 | 0 | 0 | 0 | 0 | 0 | 0 | 0 | 0 | 0 | 0 | 0 | 0 | 0 | 0 | 27.4 | 0 | 0 | 0 | 0 | 0 | 0 | 13.5 | 0 | 0 | 0 | 0 | 0 | 0 | 0 | 0 | 0 | 0 | 0 | 0 | 0 | 0 | 0 | 0 | 0 | 0 | 0 | 0 | 0 | 0 | 0 | 0 | 0 | 0 | 0 | 0
|  | Cch Reseau (EF) | 0 | 0 | 0 | 0 | 0 | 0 | 0 | 0 | 0 | 0 | 0 | 0 | 0 | 0 | 0 | 0 | 0 | 0 | 0 | 0 | 0 | 0 | 0 | 0 | 0 | 0 | 0 | 0 | 0 | 0 | 0 | 0 | 0 | 0 | 0 | 0 | 0 | 0 | 0 | 0 | 0 | 0 | 0 | 0 | 0 | 0 | 0 | 0 | 0 | 0 | 0 | 0 | 0 | 0 | 0 | 0 | 0 | 0 | 0 | 0 | 0 | 0 | 0 | 0 | 0 | 0 | 0 | 0 | 0 | 0 | 0 | 0 | 0 | 0 | 0 | 0 | 0 | 0 | 0 | 0 | 0 | 0 | 0 | 0 | 0 | 0 | 0 | 0 | 0 | 0 | 0 | 0 | 0 | 0 | 0 | 0 | 0 | 0 | 0 | 0 | 0 | 0 | 0 | 0 | 0 | 0 | 0 | 0 | 0 | 0 | 0 | 0 | 0 | 0 | 0 | 0 | 0 | 0 | 0 | 0 | 0 | 0 | 0 | 0 | 0 | 0 | 0 | 0 | 0 | 0 | 0 | 0 | 0 | 0 | 0 | 0 | 0 | 0 | 0 | 0 | 0 | 0 | 0 | 0 | 0 | 0 | 0 | 0 | 0 | 0 | 0 | 0 | 0 | 0 | 0 | 0 | 0 | 0 | 0 | 0 | 0 | 0 | 0 | 0 | 0 | 0 | 0 | 0 | 0 | 0 | 0 | 0 | 0 | 0 | 0 | 0 | 0 | 0 | 0 | 0 | 0 | 0 | 0 | 0 | 0 | 0 | 0 | 0 | 0 | 0 | 0 | 0 | 0 | 0 | 0 | 0 | 0 | 0 | 0 | 0 | 0 | 0 | 0 | 0 | 0 | 0 | 0 | 0 | 0 | 0 | 0 | 0 | 0 | 0 | 0 | 0 | 0 | 0 | 0 | 0 | 0 | 0 | 0 | 0 | 0 | 0 | 0 | 0 | 0 | 0 | 0 | 0 | 0 | 0 | 0 | 0 | 0 | 0 | 0 | 0 | 0 | 0 | 0 | 0 | 0 | 0 | 0 | 0 | 0 | 0 | 0 | 0 | 0 | 0 | 0 | 0 | 0 | 0 | 0 | 0 | 0 | 0 | 0 | 0 | 0 | 0 | 0 | 0 | 0 | 0 | 0 | 0 | 0 | 0 | 0 | 0 | 0 | 0 | 0 | 0 | 0 | 0 | 0 | 0 | 0 | 0 | 0 | 0 | 0 | 0 | 0 | 0 | 0 | 0 | 0 | 0 | 0 | 0 | 0 | 0 | 0 | 0 | 0 | 0 | 0 | 0 | 0 | 0 | 0 | 0 | 0 | 0 | 0 | 0 | 0 | 0 | 0 | 0 | 0 | 0 | 0 | 0 | 0 | 0 | 0 | 0 | 0
|  | Cch Elec importée (EF) | 14.1 | 13.4 | 14.4 | 14.4 | 9 | 8.5 | 8.5 | 9 | 9.4 | 14.9 | 14.8 | 14.1 | 14.1 | 14.8 | 14.4 | 14 | 22.6 | 16 | 14.8 | 14.1 | 14.8 | 14.1 | 14.9 | 14.9 | 14.6 | 14.6 | 14.8 | 13.6 | 13.3 | 12.8 | 14 | 16.1 | 14.5 | 15.3 | 15.3 | 10 | 9.4 | 9.4 | 9.7 | 10.3 | 15.4 | 15.3 | 14.6 | 14.6 | 15.3 | 15.1 | 14.2 | 24.3 | 15.4 | 15.3 | 14.6 | 15.3 | 14.6 | 15.4 | 15.4 | 15.3 | 15.3 | 15.3 | 14.6 | 13.9 | 13.2 | 14.8 | 14.9 | 25.4 | 21.1 | 14.3 | 0.2 | 0.2 | 6 | 16.4 | 19.1 | 14.9 | 14.9 | 12.4 | 10.4 | 10.2 | 10.2 | 0.1 | 0.1 | 3.4 | 19.9 | 9.6 | 10.9 | 7.6 | 9.9 | 10.4 | 15.2 | 14.9 | 14.3 | 14.3 | 14.9 | 14.7 | 14 | 22 | 13 | 14.9 | 14.9 | 14.3 | 14.3 | 15.2 | 15.2 | 14.9 | 14.9 | 15.2 | 14.3 | 14 | 13.5 | 14.6 | 13.1762 | 11.3 | 10.9 | 11.4 | 11.4 | 7.5 | 6.6 | 6.6 | 7.4 | 7.4 | 11.9 | 11.6 | 11.1 | 11.1 | 11.6 | 11.4 | 11 | 20.1 | 14 | 11.6 | 11.1 | 11.6 | 11.1 | 11.9 | 11.9 | 11.4 | 11.4 | 11.8 | 11 | 10.8 | 10.4 | 11.2 | 11.3 | 11.5 | 12 | 12 | 7.8 | 7.1 | 7.1 | 7.5 | 7.5 | 12.2 | 12 | 11.3 | 11.3 | 12 | 11.8 | 11.2 | 21.9 | 13.5 | 12 | 11.3 | 12 | 11.3 | 12.2 | 12.2 | 11.8 | 11.8 | 12 | 11.4 | 10.9 | 10.4 | 11.6 | 12.6 | 21.9 | 18.2 | 12 | 0.2 | 0.2 | 6.5 | 14.3 | 15.8 | 12.6 | 12.6 | 11.4 | 8.4 | 7.6 | 7.6 | 0.1 | 0.1 | 3.6 | 17.3 | 8.2 | 9.5 | 7 | 8 | 7.5 | 12.8 | 12.6 | 12 | 12 | 12.6 | 12.4 | 11.8 | 20 | 11.5 | 12.6 | 12.6 | 12 | 12 | 12.8 | 12.8 | 12.5 | 12.5 | 12.8 | 12.1 | 11.8 | 11.4 | 12.3 | 11.1423 | 14.2 | 11.7 | 14 | 14 | 8.5 | 7.2 | 7.2 | 7.4 | 7.5 | 15.3 | 14.6 | 13.2 | 13.2 | 14.6 | 14.2 | 13.5 | 15.6 | 10.3 | 14.6 | 13.2 | 14.6 | 13.2 | 15.2 | 15.3 | 14.5 | 14.5 | 14.9 | 13.9 | 13.6 | 13.2 | 14.2 | 13.8 | 12.9 | 14.2 | 14.2 | 9.2 | 6.4 | 6.4 | 7.5 | 7.6 | 14.7 | 14.2 | 13.1 | 13.1 | 14.2 | 13.8 | 13.3 | 16.9 | 10.1 | 14.2 | 13.1 | 14.2 | 13.1 | 14.6 | 14.7 | 14 | 14 | 14.2 | 13.5 | 13 | 12.5 | 13.7 | 13.7 | 16 | 12.1 | 0.1 | 0.1 | 6 | 21.6 | 9.8 | 13.8 | 13.8 | 9.5 | 9.8 | 9.2 | 0.1 | 7.4 | 7.7 | 7.7 | 10 | 4.7 | 7.5 | 0.1 | 5.3 | 8.4 | 7.5 | 14.3 | 13.8 | 12.5 | 12.5 | 13.8 | 13.4 | 12.5 | 14.7 | 8 | 13.8 | 13.8 | 12.5 | 12.5 | 14.3 | 14.3 | 13.6 | 13.6 | 14.4 | 13.5 | 13.3 | 12.8 | 13.8 | 12.2035
| Quantités d'énergie finale importées pour le refroidissement (kWh/m2SREF) | Cfr Gaz (EF) | 0 | 0 | 0 | 0 | 0 | 0 | 0 | 0 | 0 | 0 | 0 | 0 | 0 | 0 | 0 | 0 | 0 | 0 | 0 | 0 | 0 | 0 | 0 | 0 | 0 | 0 | 0 | 0 | 0 | 0 | 0 | 0 | 0 | 0 | 0 | 0 | 0 | 0 | 0 | 0 | 0 | 0 | 0 | 0 | 0 | 0 | 0 | 0 | 0 | 0 | 0 | 0 | 0 | 0 | 0 | 0 | 0 | 0 | 0 | 0 | 0 | 0 | 0 | 0 | 0 | 0 | 0 | 0 | 0 | 0 | 0 | 0 | 0 | 0 | 0 | 0 | 0 | 0 | 0 | 0 | 0 | 0 | 0 | 0 | 0 | 0 | 0 | 0 | 0 | 0 | 0 | 0 | 0 | 0 | 0 | 0 | 0 | 0 | 0 | 0 | 0 | 0 | 0 | 0 | 0 | 0 | 0 | 0 | 0 | 0 | 0 | 0 | 0 | 0 | 0 | 0 | 0 | 0 | 0 | 0 | 0 | 0 | 0 | 0 | 0 | 0 | 0 | 0 | 0 | 0 | 0 | 0 | 0 | 0 | 0 | 0 | 0 | 0 | 0 | 0 | 0 | 0 | 0 | 0 | 0 | 0 | 0 | 0 | 0 | 0 | 0 | 0 | 0 | 0 | 0 | 0 | 0 | 0 | 0 | 0 | 0 | 0 | 0 | 0 | 0 | 0 | 0 | 0 | 0 | 0 | 0 | 0 | 0 | 0 | 0 | 0 | 0 | 0 | 0 | 0 | 0 | 0 | 0 | 0 | 0 | 0 | 0 | 0 | 0 | 0 | 0 | 0 | 0 | 0 | 0 | 0 | 0 | 0 | 0 | 0 | 0 | 0 | 0 | 0 | 0 | 0 | 0 | 0 | 0 | 0 | 0 | 0 | 0 | 0 | 0 | 0 | 0 | 0 | 0 | 0 | 0 | 0 | 0 | 0 | 0 | 0 | 0 | 0 | 0 | 0 | 0 | 0 | 0 | 0 | 0 | 0 | 0 | 0 | 0 | 0 | 0 | 0 | 0 | 0 | 0 | 0 | 0 | 0 | 0 | 0 | 0 | 0 | 0 | 0 | 0 | 0 | 0 | 0 | 0 | 0 | 0 | 0 | 0 | 0 | 0 | 0 | 0 | 0 | 0 | 0 | 0 | 0 | 0 | 0 | 0 | 0 | 0 | 0 | 0 | 0 | 0 | 0 | 0 | 0 | 0 | 0 | 0 | 0 | 0 | 0 | 0 | 0 | 0 | 0 | 0 | 0 | 0 | 0 | 0 | 0 | 0 | 0 | 0 | 0 | 0 | 0 | 0 | 0 | 0 | 0 | 0 | 0 | 0 | 0 | 0 | 0 | 0 | 0 | 0 | 0 | 0 | 0 | 0 | 0 | 0 | 0 | 0
|  | Cfr Reseau (EF) | 0 | 0 | 0 | 0 | 0 | 0 | 0 | 0 | 0 | 0 | 0 | 0 | 0 | 0 | 0 | 0 | 0 | 0 | 0 | 0 | 0 | 0 | 0 | 0 | 0 | 0 | 0 | 0 | 0 | 0 | 0 | 0 | 0 | 0 | 0 | 0 | 0 | 0 | 0 | 0 | 0 | 0 | 0 | 0 | 0 | 0 | 0 | 0 | 0 | 0 | 0 | 0 | 0 | 0 | 0 | 0 | 0 | 0 | 0 | 0 | 0 | 0 | 0 | 0 | 0 | 0 | 0 | 0 | 0 | 0 | 0 | 0 | 0 | 0 | 0 | 0 | 0 | 0 | 0 | 0 | 0 | 0 | 0 | 0 | 0 | 0 | 0 | 0 | 0 | 0 | 0 | 0 | 0 | 0 | 0 | 0 | 0 | 0 | 0 | 0 | 0 | 0 | 0 | 0 | 0 | 0 | 0 | 0 | 0 | 0 | 0 | 0 | 0 | 0 | 0 | 0 | 0 | 0 | 0 | 0 | 0 | 0 | 0 | 0 | 0 | 0 | 0 | 0 | 0 | 0 | 0 | 0 | 0 | 0 | 0 | 0 | 0 | 0 | 0 | 0 | 0 | 0 | 0 | 0 | 0 | 0 | 0 | 0 | 0 | 0 | 0 | 0 | 0 | 0 | 0 | 0 | 0 | 0 | 0 | 0 | 0 | 0 | 0 | 0 | 0 | 0 | 0 | 0 | 0 | 0 | 0 | 0 | 0 | 0 | 0 | 0 | 0 | 0 | 0 | 0 | 0 | 0 | 0 | 0 | 0 | 0 | 0 | 0 | 0 | 0 | 0 | 0 | 0 | 0 | 0 | 0 | 0 | 0 | 0 | 0 | 0 | 0 | 0 | 0 | 0 | 0 | 0 | 0 | 0 | 0 | 0 | 0 | 0 | 0 | 0 | 0 | 0 | 0 | 0 | 0 | 0 | 0 | 0 | 0 | 0 | 0 | 0 | 0 | 0 | 0 | 0 | 0 | 0 | 0 | 0 | 0 | 0 | 0 | 0 | 0 | 0 | 0 | 0 | 0 | 0 | 0 | 0 | 0 | 0 | 0 | 0 | 0 | 0 | 0 | 0 | 0 | 0 | 0 | 0 | 0 | 0 | 0 | 0 | 0 | 0 | 0 | 0 | 0 | 0 | 0 | 0 | 0 | 0 | 0 | 0 | 0 | 0 | 0 | 0 | 0 | 0 | 0 | 0 | 0 | 0 | 0 | 0 | 0 | 0 | 0 | 0 | 0 | 0 | 0 | 0 | 0 | 0 | 0 | 0 | 0 | 0 | 0 | 0 | 0 | 0 | 0 | 0 | 0 | 0 | 0 | 0 | 0 | 0 | 0 | 0 | 0 | 0 | 0 | 0 | 0 | 0 | 0 | 0 | 0 | 0 | 0 | 0
|  | Cfr Elec importée (EF) | 2.1 | 2.7 | 2.1 | 2.1 | 2.5 | 2.6 | 2.6 | 1.9 | 1.4 | 2.8 | 2.2 | 1.3 | 1.3 | 2.2 | 2.1 | 2 | 1.7 | 1.2 | 2.2 | 1.3 | 2.2 | 1.3 | 2.6 | 2.8 | 1.7 | 2.1 | 2.1 | 2.2 | 2.2 | 2.2 | 2.2 | 2.8 | 3.6 | 2.9 | 2.9 | 3 | 3 | 3 | 2.1 | 2 | 3.6 | 2.9 | 1.8 | 1.7 | 2.9 | 3.1 | 2.7 | 2.3 | 1.8 | 2.9 | 1.8 | 2.9 | 1.7 | 3.4 | 3.6 | 2.3 | 2.7 | 2.9 | 2.9 | 2.9 | 3 | 2.9 | 2.4 | 2.1 | 1.7 | 3.1 | 2.4 | 2.1 | 2.3 | 2 | 2.5 | 2.4 | 2.4 | 2.5 | 2.6 | 1.7 | 1.7 | 0.9 | 1.5 | 1.6 | 0.7 | 1.2 | 0.7 | 0.7 | 2.1 | 1.6 | 3 | 2.4 | 1.7 | 1.6 | 2.4 | 2.3 | 2.3 | 1.9 | 1.3 | 2.4 | 2.4 | 1.7 | 1.5 | 2.9 | 3 | 1.8 | 2.3 | 2.4 | 2.4 | 2.5 | 2.5 | 2.4 | 2.1223 | 3.1 | 3.9 | 3.1 | 3.1 | 3.6 | 2.3 | 2.3 | 2.1 | 2 | 3.9 | 3.2 | 2 | 2 | 3.2 | 3.1 | 0 | 2.5 | 2 | 3.2 | 2 | 3.2 | 2 | 3.8 | 3.9 | 2.3 | 2.6 | 3 | 3.2 | 3.2 | 3.2 | 3.1 | 4.3 | 5 | 4.2 | 4.2 | 4.4 | 2.7 | 2.7 | 2.9 | 2.5 | 4.9 | 4.2 | 2.4 | 2.4 | 4.2 | 4.2 | 4 | 3.6 | 3 | 4.2 | 2.4 | 4.2 | 2.4 | 4.9 | 4.9 | 3 | 3.4 | 4.2 | 4.3 | 4.3 | 4.3 | 4.3 | 3.5 | 2.2 | 2.7 | 4.3 | 3.5 | 3 | 3.3 | 3 | 3.6 | 3.5 | 3.5 | 3.6 | 2.6 | 2.6 | 2.6 | 1.3 | 1.8 | 2.3 | 1 | 1.5 | 1 | 1 | 2.6 | 2.6 | 4.2 | 3.5 | 2.3 | 2.2 | 3.5 | 3.4 | 2.8 | 2.8 | 2.1 | 3.5 | 3.5 | 2.3 | 2.3 | 4.1 | 4.2 | 2.5 | 2.8 | 3.5 | 3.5 | 3.5 | 3.6 | 3.5 | 3.0951 | 5.9 | 7.9 | 6 | 6 | 6.2 | 6.2 | 6.2 | 6.4 | 6.2 | 8 | 6.1 | 5.1 | 4.8 | 6.1 | 6 | 5.4 | 5.8 | 4.8 | 6 | 5.1 | 6 | 4.9 | 8 | 8 | 5.4 | 5.6 | 5.9 | 6 | 5.9 | 5.9 | 6 | 7.3 | 9.5 | 7.3 | 7.3 | 8.3 | 6.7 | 6.7 | 5.7 | 5.8 | 9.4 | 7.3 | 6.8 | 6.2 | 7.3 | 8.1 | 6.8 | 7.2 | 6.4 | 7.3 | 6.8 | 7.3 | 6.1 | 9.8 | 9.4 | 6.3 | 6.5 | 7.3 | 7.4 | 7.3 | 7.3 | 7.4 | 6.2 | 6.4 | 8.5 | 6.2 | 5.5 | 6.1 | 5.4 | 6.1 | 6.3 | 6.3 | 6.2 | 6.3 | 6.4 | 6.4 | 6.2 | 6.5 | 6.5 | 4.3 | 3.7 | 6.4 | 5.6 | 6.2 | 6.3 | 6.4 | 8.4 | 6.3 | 5.6 | 5.2 | 6.3 | 6.3 | 5.6 | 6 | 5 | 6.3 | 6.3 | 5.6 | 5.5 | 8.3 | 8.4 | 5.6 | 5.8 | 6.3 | 6.3 | 6.2 | 6.2 | 6.3 | 5.5712
| Quantités d'énergie finale importées pour l'ECS (kWh/m2SREF) | Cecs Gaz (EF) | 0 | 0 | 0 | 0 | 0 | 0 | 0 | 0 | 0 | 0 | 0 | 0 | 0 | 0 | 0 | 0 | 0 | 0 | 0 | 0 | 0 | 0 | 0 | 0 | 0 | 0 | 0 | 0 | 0 | 0 | 0 | 0 | 0 | 0 | 0 | 0 | 0 | 0 | 0 | 0 | 0 | 0 | 0 | 0 | 0 | 0 | 0 | 0 | 0 | 0 | 0 | 0 | 0 | 0 | 0 | 0 | 0 | 0 | 0 | 0 | 0 | 0 | 0 | 0 | 0 | 0 | 0 | 13.7 | 13.8 | 0 | 0 | 0 | 0 | 0 | 0 | 0 | 0 | 0 | 13.8 | 14 | 0 | 0 | 0 | 0 | 0 | 0 | 0 | 0 | 0 | 0 | 0 | 0 | 0 | 0 | 0 | 0 | 0 | 0 | 0 | 0 | 0 | 0 | 0 | 0 | 0 | 0 | 0 | 0 | 0 | 0 | 0 | 0 | 0 | 0 | 0 | 0 | 0 | 0 | 0 | 0 | 0 | 0 | 0 | 0 | 0 | 0 | 0 | 0 | 0 | 0 | 0 | 0 | 0 | 0 | 0 | 0 | 0 | 0 | 0 | 0 | 0 | 0 | 0 | 0 | 0 | 0 | 0 | 0 | 0 | 0 | 0 | 0 | 0 | 0 | 0 | 0 | 0 | 0 | 0 | 0 | 0 | 0 | 0 | 0 | 0 | 0 | 0 | 0 | 0 | 0 | 0 | 0 | 0 | 0 | 0 | 0 | 13.3 | 13.5 | 0 | 0 | 0 | 0 | 0 | 0 | 0 | 0 | 0 | 13.4 | 13.5 | 0 | 0 | 0 | 0 | 0 | 0 | 0 | 0 | 0 | 0 | 0 | 0 | 0 | 0 | 0 | 0 | 0 | 0 | 0 | 0 | 0 | 0 | 0 | 0 | 0 | 0 | 0 | 0 | 0 | 0 | 0 | 0 | 0 | 0 | 0 | 0 | 0 | 0 | 0 | 0 | 0 | 0 | 0 | 0 | 0 | 0 | 0 | 0 | 0 | 0 | 0 | 0 | 0 | 0 | 0 | 0 | 0 | 0 | 0 | 0 | 0 | 0 | 0 | 0 | 0 | 0 | 0 | 0 | 0 | 0 | 0 | 0 | 0 | 0 | 0 | 0 | 0 | 0 | 0 | 0 | 0 | 0 | 0 | 0 | 0 | 0 | 0 | 0 | 0 | 0 | 0 | 0 | 0 | 0 | 0 | 12 | 12.1 | 0 | 0 | 0 | 0 | 0 | 0 | 0 | 0 | 0 | 0 | 0 | 0 | 0 | 0 | 12 | 12.1 | 0 | 0 | 0 | 0 | 0 | 0 | 0 | 0 | 0 | 0 | 0 | 0 | 0 | 0 | 0 | 0 | 0 | 0 | 0 | 0 | 0 | 0 | 0 | 0 | 0
|  | Cecs Bois (EF) | 0 | 0 | 0 | 0 | 0 | 0 | 0 | 0 | 0 | 0 | 0 | 0 | 0 | 0 | 0 | 0 | 0 | 0 | 0 | 0 | 0 | 0 | 0 | 0 | 0 | 0 | 0 | 0 | 0 | 0 | 0 | 0 | 0 | 0 | 0 | 0 | 0 | 0 | 0 | 0 | 0 | 0 | 0 | 0 | 0 | 0 | 0 | 0 | 0 | 0 | 0 | 0 | 0 | 0 | 0 | 0 | 0 | 0 | 0 | 0 | 0 | 0 | 0 | 0 | 0 | 0 | 0 | 0 | 0 | 0 | 0 | 0 | 0 | 0 | 0 | 0 | 0 | 0 | 0 | 0 | 0 | 0 | 0 | 0 | 0 | 0 | 0 | 0 | 0 | 0 | 0 | 0 | 0 | 0 | 0 | 0 | 0 | 0 | 0 | 0 | 0 | 0 | 0 | 0 | 0 | 0 | 0 | 0 | 0 | 0 | 0 | 0 | 0 | 0 | 0 | 0 | 0 | 0 | 0 | 0 | 0 | 0 | 0 | 0 | 0 | 0 | 0 | 0 | 0 | 0 | 0 | 0 | 0 | 0 | 0 | 0 | 0 | 0 | 0 | 0 | 0 | 0 | 0 | 0 | 0 | 0 | 0 | 0 | 0 | 0 | 0 | 0 | 0 | 0 | 0 | 0 | 0 | 0 | 0 | 0 | 0 | 0 | 0 | 0 | 0 | 0 | 0 | 0 | 0 | 0 | 0 | 0 | 0 | 0 | 0 | 0 | 0 | 0 | 0 | 0 | 0 | 0 | 0 | 0 | 0 | 0 | 0 | 0 | 0 | 0 | 0 | 0 | 0 | 0 | 0 | 0 | 0 | 0 | 0 | 0 | 0 | 0 | 0 | 0 | 0 | 0 | 0 | 0 | 0 | 0 | 0 | 0 | 0 | 0 | 0 | 0 | 0 | 0 | 0 | 0 | 0 | 0 | 0 | 0 | 0 | 0 | 0 | 0 | 0 | 0 | 0 | 0 | 0 | 0 | 0 | 0 | 0 | 0 | 0 | 0 | 0 | 0 | 0 | 0 | 0 | 0 | 0 | 0 | 0 | 0 | 0 | 0 | 0 | 0 | 0 | 0 | 0 | 0 | 0 | 0 | 0 | 0 | 0 | 0 | 0 | 0 | 0 | 0 | 0 | 0 | 0 | 0 | 0 | 0 | 0 | 0 | 0 | 0 | 0 | 0 | 0 | 0 | 0 | 0 | 0 | 0 | 0 | 0 | 0 | 0 | 0 | 0 | 0 | 0 | 0 | 0 | 0 | 0 | 0 | 0 | 0 | 0 | 0 | 0 | 0 | 0 | 0 | 0 | 0 | 0 | 0 | 0 | 0 | 0 | 0 | 0 | 0 | 0 | 0 | 0 | 0 | 0 | 0 | 0 | 0 | 0 | 0
|  | Cecs Reseau (EF) | 0 | 0 | 0 | 0 | 0 | 0 | 0 | 0 | 0 | 0 | 0 | 0 | 0 | 0 | 0 | 0 | 0 | 0 | 0 | 0 | 0 | 0 | 0 | 0 | 0 | 0 | 0 | 0 | 0 | 0 | 0 | 0 | 0 | 0 | 0 | 0 | 0 | 0 | 0 | 0 | 0 | 0 | 0 | 0 | 0 | 0 | 0 | 0 | 0 | 0 | 0 | 0 | 0 | 0 | 0 | 0 | 0 | 0 | 0 | 0 | 0 | 0 | 0 | 0 | 0 | 0 | 0 | 0 | 0 | 0 | 0 | 0 | 0 | 0 | 0 | 0 | 0 | 0 | 0 | 0 | 0 | 0 | 0 | 0 | 0 | 0 | 0 | 0 | 0 | 0 | 0 | 0 | 0 | 0 | 0 | 0 | 0 | 0 | 0 | 0 | 0 | 0 | 0 | 0 | 0 | 0 | 0 | 0 | 0 | 0 | 0 | 0 | 0 | 0 | 0 | 0 | 0 | 0 | 0 | 0 | 0 | 0 | 0 | 0 | 0 | 0 | 0 | 0 | 0 | 0 | 0 | 0 | 0 | 0 | 0 | 0 | 0 | 0 | 0 | 0 | 0 | 0 | 0 | 0 | 0 | 0 | 0 | 0 | 0 | 0 | 0 | 0 | 0 | 0 | 0 | 0 | 0 | 0 | 0 | 0 | 0 | 0 | 0 | 0 | 0 | 0 | 0 | 0 | 0 | 0 | 0 | 0 | 0 | 0 | 0 | 0 | 0 | 0 | 0 | 0 | 0 | 0 | 0 | 0 | 0 | 0 | 0 | 0 | 0 | 0 | 0 | 0 | 0 | 0 | 0 | 0 | 0 | 0 | 0 | 0 | 0 | 0 | 0 | 0 | 0 | 0 | 0 | 0 | 0 | 0 | 0 | 0 | 0 | 0 | 0 | 0 | 0 | 0 | 0 | 0 | 0 | 0 | 0 | 0 | 0 | 0 | 0 | 0 | 0 | 0 | 0 | 0 | 0 | 0 | 0 | 0 | 0 | 0 | 0 | 0 | 0 | 0 | 0 | 0 | 0 | 0 | 0 | 0 | 0 | 0 | 0 | 0 | 0 | 0 | 0 | 0 | 0 | 0 | 0 | 0 | 0 | 0 | 0 | 0 | 0 | 0 | 0 | 0 | 0 | 0 | 0 | 0 | 0 | 0 | 0 | 0 | 0 | 0 | 0 | 0 | 0 | 0 | 0 | 0 | 0 | 0 | 0 | 0 | 0 | 0 | 0 | 0 | 0 | 0 | 0 | 0 | 0 | 0 | 0 | 0 | 0 | 0 | 0 | 0 | 0 | 0 | 0 | 0 | 0 | 0 | 0 | 0 | 0 | 0 | 0 | 0 | 0 | 0 | 0 | 0 | 0 | 0 | 0 | 0 | 0 | 0 | 0
|  | Cecs Elec importée (EF) | 5.7 | 5.7 | 5.7 | 5.7 | 5.8 | 5.8 | 5.8 | 5.7 | 5.8 | 5.7 | 5.7 | 5.7 | 5.7 | 5.7 | 5.7 | 5.7 | 7.7 | 7.7 | 5.7 | 5.7 | 5.7 | 5.7 | 5.7 | 5.7 | 5.7 | 5.7 | 5.7 | 5.7 | 5.7 | 5.7 | 5.7 | 5.4 | 5.4 | 5.4 | 5.4 | 5.4 | 5.4 | 5.4 | 5.4 | 5.4 | 5.4 | 5.4 | 5.4 | 5.4 | 5.4 | 5.4 | 5.4 | 7.2 | 7.2 | 5.4 | 5.4 | 5.4 | 5.4 | 5.4 | 5.4 | 5.4 | 5.4 | 5.4 | 5.4 | 5.4 | 5.4 | 5.4 | 5.7 | 7.6 | 7.6 | 5.7 | 7.6 | 0.1 | 0.7 | 7.6 | 7.6 | 5.7 | 5.7 | 7.6 | 5.7 | 5.7 | 5.7 | 7.6 | 0.1 | 0.8 | 7.6 | 7.6 | 7.6 | 7.6 | 5.7 | 5.7 | 5.7 | 5.7 | 5.7 | 5.7 | 5.7 | 5.7 | 5.7 | 7.6 | 7.6 | 5.7 | 5.7 | 5.7 | 5.7 | 5.7 | 5.7 | 5.7 | 5.7 | 5.7 | 5.7 | 5.7 | 5.7 | 5.7 | 5.0406 | 5.5 | 5.5 | 5.5 | 5.5 | 5.5 | 5.5 | 5.5 | 5.4 | 5.5 | 5.5 | 5.5 | 5.5 | 5.5 | 5.5 | 5.5 | 5.5 | 7.4 | 7.4 | 5.5 | 5.5 | 5.5 | 5.5 | 5.5 | 5.5 | 5.5 | 5.5 | 5.5 | 5.5 | 5.5 | 5.5 | 5.5 | 5.2 | 5.2 | 5.2 | 5.2 | 5.2 | 5.2 | 5.2 | 5.2 | 5.2 | 5.2 | 5.2 | 5.2 | 5.2 | 5.2 | 5.2 | 5.2 | 7 | 7 | 5.2 | 5.2 | 5.2 | 5.2 | 5.2 | 5.2 | 5.2 | 5.2 | 5.2 | 5.2 | 5.2 | 5.2 | 5.2 | 5.5 | 7.4 | 7.4 | 5.5 | 7.4 | 0.1 | 0.7 | 7.4 | 7.4 | 5.5 | 5.5 | 7.4 | 5.5 | 5.5 | 5.5 | 7.4 | 0.1 | 0.7 | 7.4 | 7.4 | 7.4 | 7.3 | 5.4 | 5.5 | 5.5 | 5.5 | 5.5 | 5.5 | 5.5 | 5.5 | 5.5 | 7.4 | 7.4 | 5.5 | 5.5 | 5.5 | 5.5 | 5.5 | 5.5 | 5.5 | 5.5 | 5.5 | 5.5 | 5.5 | 5.5 | 5.5 | 4.8637 | 6.6 | 6.6 | 6.6 | 6.6 | 6.6 | 6.6 | 6.6 | 6.6 | 6.6 | 6.6 | 6.6 | 6.6 | 6.6 | 6.6 | 6.6 | 6.6 | 6.6 | 6.6 | 6.6 | 6.6 | 6.6 | 6.6 | 6.6 | 6.6 | 6.6 | 6.6 | 6.6 | 6.6 | 6.6 | 6.6 | 6.6 | 6.2 | 6.2 | 6.2 | 6.2 | 6.2 | 6.2 | 6.2 | 6.2 | 6.2 | 6.2 | 6.2 | 6.2 | 6.2 | 6.2 | 6.2 | 6.2 | 6.2 | 6.2 | 6.2 | 6.2 | 6.2 | 6.2 | 6.2 | 6.2 | 6.2 | 6.2 | 6.2 | 6.2 | 6.2 | 6.2 | 6.2 | 6.5 | 6.5 | 6.5 | 6.5 | 0.1 | 0.8 | 6.5 | 6.5 | 6.5 | 6.5 | 5 | 6.5 | 6.5 | 6.5 | 6.5 | 6.5 | 6.5 | 6.5 | 6.5 | 6.5 | 0.1 | 0.8 | 5 | 6.5 | 6.5 | 6.5 | 6.5 | 6.5 | 6.5 | 6.5 | 6.5 | 6.5 | 6.5 | 6.5 | 6.5 | 6.5 | 6.5 | 6.5 | 6.5 | 6.5 | 6.5 | 6.5 | 6.5 | 6.5 | 6.5 | 6.5 | 5.748
| Quantités d'énergie finale importées pour l'éclairage (kWh/m2SREF) | Cecl (EF) | 2 | 2 | 2 | 2 | 2 | 2 | 2 | 2.1 | 2.1 | 2 | 2 | 2.1 | 2.1 | 2 | 2 | 2 | 2 | 2 | 2 | 2.1 | 2 | 2.1 | 2 | 2 | 2 | 2 | 2 | 2 | 2 | 2 | 2 | 1.9 | 1.9 | 1.9 | 1.9 | 1.9 | 1.9 | 1.9 | 1.9 | 1.9 | 1.9 | 1.9 | 1.9 | 1.9 | 1.9 | 1.8 | 1.9 | 1.9 | 1.9 | 1.9 | 1.9 | 1.9 | 1.9 | 1.9 | 1.9 | 1.9 | 1.9 | 1.9 | 1.9 | 1.9 | 1.9 | 1.9 | 1.9 | 1.9 | 1.9 | 1.9 | 1.9 | 1.9 | 1.9 | 1.9 | 1.9 | 1.9 | 1.9 | 1.9 | 1.9 | 1.9 | 1.9 | 1.8 | 1.9 | 1.9 | 1.8 | 1.9 | 1.8 | 1.8 | 1.9 | 1.9 | 1.9 | 1.9 | 1.9 | 1.9 | 1.9 | 1.9 | 1.9 | 1.9 | 1.9 | 1.9 | 1.9 | 1.9 | 1.9 | 1.9 | 1.9 | 1.9 | 1.9 | 1.9 | 1.9 | 1.9 | 1.9 | 1.9 | 1.6802 | 2 | 2 | 2 | 2 | 2 | 2.1 | 2.1 | 2.1 | 2.1 | 2 | 2 | 2.2 | 2.2 | 2 | 2 | 2 | 2 | 2 | 2 | 2.2 | 2 | 2.2 | 2 | 2 | 2 | 2 | 2 | 2 | 2 | 2 | 2 | 1.9 | 1.9 | 1.9 | 1.9 | 1.9 | 1.9 | 1.9 | 1.9 | 1.9 | 1.9 | 1.9 | 1.9 | 1.9 | 1.9 | 1.8 | 1.9 | 1.9 | 1.9 | 1.9 | 1.9 | 1.9 | 1.9 | 1.9 | 1.9 | 1.9 | 1.9 | 1.9 | 1.9 | 1.9 | 1.9 | 1.9 | 1.9 | 1.9 | 1.9 | 1.9 | 1.9 | 1.9 | 1.9 | 1.9 | 1.9 | 1.9 | 1.9 | 1.9 | 1.9 | 1.9 | 1.9 | 1.8 | 1.9 | 1.9 | 1.8 | 1.9 | 1.8 | 1.8 | 1.9 | 1.9 | 1.9 | 1.9 | 1.9 | 1.9 | 1.9 | 1.9 | 1.9 | 1.9 | 1.9 | 1.9 | 1.9 | 1.9 | 1.9 | 1.9 | 1.9 | 1.9 | 1.9 | 1.9 | 1.9 | 1.9 | 1.9 | 1.9 | 1.6802 | 2 | 2 | 2 | 2 | 2 | 2 | 2 | 2.1 | 2 | 2 | 2 | 2 | 2 | 2 | 2 | 2 | 2 | 2 | 2 | 2 | 2 | 2 | 2 | 2 | 2 | 2 | 2 | 2 | 2 | 2 | 2 | 1.8 | 1.8 | 1.8 | 1.8 | 1.8 | 1.9 | 1.9 | 1.9 | 1.9 | 1.8 | 1.8 | 1.9 | 1.9 | 1.8 | 1.8 | 1.8 | 1.8 | 1.8 | 1.8 | 1.9 | 1.8 | 1.8 | 1.8 | 1.8 | 1.8 | 1.8 | 1.8 | 1.8 | 1.8 | 1.8 | 1.8 | 1.9 | 1.9 | 1.9 | 1.9 | 1.9 | 1.9 | 1.9 | 1.9 | 1.9 | 1.9 | 1.9 | 1.9 | 1.9 | 1.9 | 1.9 | 1.9 | 1.9 | 1.8 | 1.8 | 1.8 | 1.8 | 1.9 | 1.9 | 1.8 | 1.9 | 1.9 | 1.8 | 1.8 | 1.9 | 1.9 | 1.9 | 1.9 | 1.9 | 1.9 | 1.9 | 1.8 | 1.8 | 1.9 | 1.9 | 1.9 | 1.9 | 1.9 | 1.9 | 1.9 | 1.9 | 1.9 | 1.6802
| Quantités d'énergie finale importées pour la ventilation (kWh/m2SREF) | Cvent (EF) | 0.8 | 0.8 | 0.8 | 0.8 | 0.8 | 0.8 | 0.8 | 0.8 | 0.8 | 0.8 | 0.8 | 0.8 | 0.8 | 0.8 | 0.8 | 2.5 | 1.2 | 0.8 | 0.8 | 0.8 | 0.8 | 0.8 | 0.8 | 0.8 | 0.8 | 0.8 | 0.8 | 0.8 | 0.8 | 0.8 | 0.8 | 0.8 | 0.8 | 0.8 | 0.8 | 0.8 | 0.8 | 0.8 | 0.8 | 0.8 | 0.8 | 0.8 | 0.8 | 0.8 | 0.8 | 0.8 | 2.3 | 0.8 | 0.8 | 0.8 | 0.8 | 0.8 | 0.8 | 0.8 | 0.8 | 0.8 | 0.8 | 0.8 | 0.8 | 0.8 | 0.8 | 0.8 | 0.8 | 0.7 | 0.8 | 0.8 | 0.8 | 0.7 | 0.8 | 0.8 | 0.8 | 0.8 | 0.8 | 0.8 | 0.8 | 0.8 | 0.8 | 0.6 | 0.7 | 0.8 | 0.5 | 0.7 | 0.5 | 0.5 | 0.8 | 0.8 | 0.8 | 0.8 | 0.8 | 0.8 | 0.8 | 0.8 | 2.5 | 0.8 | 0.8 | 0.8 | 0.8 | 0.8 | 0.8 | 0.8 | 0.8 | 0.8 | 0.8 | 0.8 | 0.8 | 0.8 | 0.8 | 0.8 | 0.70745 | 0.8 | 0.8 | 0.8 | 0.8 | 0.8 | 0.8 | 0.8 | 0.7 | 0.7 | 0.8 | 0.8 | 0.8 | 0.8 | 0.8 | 0.8 | 2.5 | 1.2 | 0.8 | 0.8 | 0.8 | 0.8 | 0.8 | 0.8 | 0.8 | 0.8 | 0.8 | 0.8 | 0.8 | 0.8 | 0.8 | 0.8 | 0.8 | 0.8 | 0.8 | 0.8 | 0.8 | 0.8 | 0.8 | 0.7 | 0.7 | 0.8 | 0.8 | 0.8 | 0.8 | 0.8 | 0.8 | 2.3 | 0.8 | 0.8 | 0.8 | 0.8 | 0.8 | 0.8 | 0.8 | 0.8 | 0.8 | 0.8 | 0.8 | 0.8 | 0.8 | 0.8 | 0.8 | 0.8 | 0.7 | 0.8 | 0.8 | 0.8 | 0.7 | 0.8 | 0.8 | 0.8 | 0.8 | 0.8 | 0.8 | 0.8 | 0.8 | 0.8 | 0.6 | 0.6 | 0.7 | 0.5 | 0.6 | 0.5 | 0.5 | 0.7 | 0.8 | 0.8 | 0.8 | 0.8 | 0.8 | 0.8 | 0.8 | 2.5 | 0.8 | 0.8 | 0.8 | 0.8 | 0.8 | 0.8 | 0.8 | 0.8 | 0.8 | 0.8 | 0.8 | 0.8 | 0.8 | 0.8 | 0.8 | 0.70745 | 0.8 | 0.8 | 0.8 | 0.8 | 0.8 | 0.8 | 0.8 | 0.8 | 0.8 | 0.8 | 0.8 | 0.8 | 0.8 | 0.8 | 0.8 | 2.5 | 1.2 | 0.8 | 0.8 | 0.8 | 0.8 | 0.8 | 0.8 | 0.8 | 0.8 | 0.8 | 0.8 | 0.8 | 0.8 | 0.8 | 0.8 | 0.8 | 0.8 | 0.8 | 0.8 | 0.8 | 0.8 | 0.8 | 0.6 | 0.6 | 0.8 | 0.8 | 0.8 | 0.8 | 0.8 | 0.8 | 2.3 | 0.8 | 0.8 | 0.8 | 0.8 | 0.8 | 0.8 | 0.8 | 0.8 | 0.8 | 0.8 | 0.8 | 0.8 | 0.8 | 0.8 | 0.8 | 0.8 | 0.8 | 0.8 | 0.8 | 0.7 | 0.8 | 0.6 | 0.8 | 0.8 | 0.8 | 0.8 | 0.8 | 0.8 | 0.8 | 0.8 | 0.8 | 0.8 | 0.6 | 0.5 | 0.7 | 0.7 | 0.8 | 0.8 | 0.8 | 0.8 | 0.8 | 0.8 | 0.8 | 0.8 | 0.8 | 2.5 | 0.8 | 0.8 | 0.8 | 0.8 | 0.8 | 0.8 | 0.8 | 0.8 | 0.8 | 0.8 | 0.8 | 0.8 | 0.8 | 0.8 | 0.8 | 0.70745
| Quantités d'énergie finale importées pour la distribution (kWh/m2SREF) | Cdistri (EF) | 0.3 | 0.2 | 0.3 | 0.3 | 0.2 | 0.1 | 0.1 | 0.2 | 0.2 | 0.3 | 0.3 | 0.3 | 0.3 | 0.3 | 0.3 | 0.3 | 0 | 0 | 0.3 | 0.3 | 0.3 | 0.3 | 0.3 | 0.3 | 0.3 | 0.3 | 0.3 | 0.3 | 0.2 | 0.2 | 0.3 | 0.3 | 0.3 | 0.3 | 0.3 | 0.2 | 0.2 | 0.2 | 0.2 | 0.2 | 0.3 | 0.3 | 0.3 | 0.3 | 0.3 | 0.3 | 0.3 | 0 | 0 | 0.3 | 0.3 | 0.3 | 0.3 | 0.3 | 0.3 | 0.3 | 0.3 | 0.3 | 0.3 | 0.3 | 0.3 | 0.3 | 0.4 | 0 | 0 | 0.4 | 0.2 | 0.2 | 0.4 | 0 | 0 | 0.4 | 0.4 | 0 | 0.3 | 0.3 | 0.3 | 0.1 | 0.1 | 0.2 | 0 | 0 | 0 | 0 | 0.3 | 0.3 | 0.4 | 0.4 | 0.4 | 0.4 | 0.4 | 0.4 | 0.4 | 0 | 0 | 0.4 | 0.4 | 0.4 | 0.4 | 0.4 | 0.4 | 0.4 | 0.4 | 0.4 | 0.4 | 0.4 | 0.3 | 0.4 | 0.35372 | 0.2 | 0.2 | 0.2 | 0.2 | 0.1 | 0.1 | 0.1 | 0.1 | 0.1 | 0.2 | 0.2 | 0.2 | 0.2 | 0.2 | 0.2 | 0.2 | 0 | 0 | 0.2 | 0.2 | 0.2 | 0.2 | 0.2 | 0.2 | 0.2 | 0.2 | 0.2 | 0.2 | 0.2 | 0.2 | 0.2 | 0.3 | 0.3 | 0.3 | 0.3 | 0.2 | 0.2 | 0.2 | 0.2 | 0.2 | 0.3 | 0.3 | 0.3 | 0.3 | 0.3 | 0.3 | 0.3 | 0 | 0 | 0.3 | 0.3 | 0.3 | 0.3 | 0.3 | 0.3 | 0.3 | 0.3 | 0.3 | 0.3 | 0.3 | 0.2 | 0.3 | 0.4 | 0 | 0 | 0.3 | 0.2 | 0.2 | 0.4 | 0 | 0 | 0.4 | 0.4 | 0 | 0.3 | 0.2 | 0.2 | 0.1 | 0.1 | 0.2 | 0 | 0 | 0 | 0 | 0.2 | 0.2 | 0.4 | 0.4 | 0.3 | 0.3 | 0.4 | 0.3 | 0.3 | 0 | 0 | 0.4 | 0.4 | 0.3 | 0.3 | 0.4 | 0.4 | 0.4 | 0.4 | 0.4 | 0.3 | 0.3 | 0.3 | 0.3 | 0.35372 | 0 | 0 | 0 | 0 | 0 | 0 | 0 | 0 | 0 | 0 | 0 | 0 | 0 | 0 | 0 | 0 | 0 | 0 | 0 | 0 | 0 | 0 | 0 | 0 | 0 | 0 | 0 | 0 | 0 | 0 | 0 | 0 | 0 | 0 | 0 | 0 | 0 | 0 | 0 | 0 | 0 | 0 | 0 | 0 | 0 | 0 | 0 | 0 | 0 | 0 | 0 | 0 | 0 | 0 | 0 | 0 | 0 | 0 | 0 | 0 | 0 | 0 | 0 | 0 | 0 | 0.1 | 0.1 | 0.3 | 0 | 0 | 0 | 0 | 0.3 | 0 | 0 | 0.1 | 0 | 0 | 0 | 0 | 0 | 0 | 0.1 | 0.2 | 0.2 | 0 | 0 | 0 | 0 | 0 | 0 | 0 | 0 | 0 | 0 | 0 | 0 | 0 | 0 | 0 | 0 | 0 | 0 | 0 | 0 | 0 | 0 | 0 | 0
| Quantités d'énergie finale importées pour le déplacement des occupants (kWh/m2SREF) | Cdplct (EF) | 0 | 0 | 0 | 0 | 0 | 0 | 0 | 0 | 0 | 0 | 0 | 0 | 0 | 0 | 0 | 0 | 0 | 0 | 0 | 0 | 0 | 0 | 0 | 0 | 0 | 0 | 0 | 0 | 0 | 0 | 0 | 0 | 0 | 0 | 0 | 0 | 0 | 0 | 0 | 0 | 0 | 0 | 0 | 0 | 0 | 0 | 0 | 0 | 0 | 0 | 0 | 0 | 0 | 0 | 0 | 0 | 0 | 0 | 0 | 0 | 0 | 0 | 0 | 0 | 0 | 0 | 0 | 0 | 0 | 0 | 0 | 0 | 0 | 0 | 0 | 0 | 0 | 0 | 0 | 0 | 0 | 0 | 0 | 0 | 0 | 0 | 0 | 0 | 0 | 0 | 0 | 0 | 0 | 0 | 0 | 0 | 0 | 0 | 0 | 0 | 0 | 0 | 0 | 0 | 0 | 0 | 0 | 0 | 0 | 0 | 0 | 0 | 0 | 0 | 0 | 0 | 0 | 0 | 0 | 0 | 0 | 0 | 0 | 0 | 0 | 0 | 0 | 0 | 0 | 0 | 0 | 0 | 0 | 0 | 0 | 0 | 0 | 0 | 0 | 0 | 0 | 0 | 0 | 0 | 0 | 0 | 0 | 0 | 0 | 0 | 0 | 0 | 0 | 0 | 0 | 0 | 0 | 0 | 0 | 0 | 0 | 0 | 0 | 0 | 0 | 0 | 0 | 0 | 0 | 0 | 0 | 0 | 0 | 0 | 0 | 0 | 0 | 0 | 0 | 0 | 0 | 0 | 0 | 0 | 0 | 0 | 0 | 0 | 0 | 0 | 0 | 0 | 0 | 0 | 0 | 0 | 0 | 0 | 0 | 0 | 0 | 0 | 0 | 0 | 0 | 0 | 0 | 0 | 0 | 0 | 0 | 0 | 0 | 0 | 0 | 0 | 0 | 0 | 0 | 0 | 0 | 0 | 0 | 0 | 0 | 0 | 0 | 0 | 0 | 0 | 0 | 0 | 0 | 0 | 0 | 0 | 0 | 0 | 0 | 0 | 0 | 0 | 0 | 0 | 0 | 0 | 0 | 0 | 0 | 0 | 0 | 0 | 0 | 0 | 0 | 0 | 0 | 0 | 0 | 0 | 0 | 0 | 0 | 0 | 0 | 0 | 0 | 0 | 0 | 0 | 0 | 0 | 0 | 0 | 0 | 0 | 0 | 0 | 0 | 0 | 0 | 0 | 0 | 0 | 0 | 0 | 0 | 0 | 0 | 0 | 0 | 0 | 0 | 0 | 0 | 0 | 0 | 0 | 0 | 0 | 0 | 0 | 0 | 0 | 0 | 0 | 0 | 0 | 0 | 0 | 0 | 0 | 0 | 0 | 0 | 0 | 0 | 0 | 0 | 0 | 0 | 0 | 0 | 0 | 0 | 0 | 0
| Production d'électricité en énergie finale par les installations photovoltaïques (kWh/m2SREF) | Photovoltaïques Elec produite (EF) | 0 | 0 | 0 | 0 | 0 | 0 | 0 | 0 | 0 | 0 | 0 | 0 | 0 | 0 | 0 | 0 | 0 | 0 | 0 | 0 | 0 | 0 | 0 | 0 | 0 | 0 | 0 | 0 | 0 | 0 | 0 | 0 | 0 | 0 | 0 | 0 | 0 | 0 | 0 | 0 | 0 | 0 | 0 | 0 | 0 | 0 | 0 | 0 | 0 | 0 | 0 | 0 | 0 | 0 | 0 | 0 | 0 | 0 | 0 | 0 | 0 | 0 | 0 | 6.8 | 0 | 0 | 0 | 2.3 | 0 | 0 | 0 | 0 | 0 | 0 | 0 | 0 | 0 | 22.2 | 2.3 | 0 | 73.2 | 4.5 | 73.2 | 73.2 | 0 | 0 | 0 | 0 | 0 | 0 | 0 | 0 | 0 | 0 | 0 | 0 | 0 | 0 | 0 | 0 | 0 | 0 | 0 | 0 | 0 | 0 | 0 | 0 | 0 | 0 | 0 | 0 | 0 | 0 | 0 | 0 | 7.2 | 2.4 | 0 | 0 | 0 | 0 | 0 | 0 | 0 | 0 | 0 | 0 | 0 | 0 | 0 | 0 | 0 | 0 | 0 | 0 | 0 | 0 | 0 | 0 | 0 | 0 | 0 | 0 | 0 | 0 | 0 | 2.3 | 2.3 | 0 | 0 | 0 | 0 | 0 | 0 | 0 | 0 | 0 | 0 | 0 | 0 | 0 | 0 | 0 | 0 | 0 | 0 | 0 | 0 | 0 | 0 | 0 | 4.8 | 0 | 0 | 0 | 2.4 | 0 | 0 | 0 | 0 | 0 | 0 | 0 | 0 | 0 | 25.8 | 9.4 | 2.4 | 77.2 | 9.4 | 77.2 | 77.2 | 4.7 | 0 | 0 | 0 | 0 | 0 | 0 | 0 | 0 | 0 | 0 | 0 | 0 | 0 | 0 | 0 | 0 | 0 | 0 | 0 | 0 | 0 | 0 | 0 | 0 | 0 | 0 | 0 | 0 | 0 | 0 | 0 | 0 | 0 | 0 | 0 | 0 | 0 | 0 | 0 | 0 | 0 | 0 | 0 | 0 | 0 | 0 | 0 | 0 | 0 | 0 | 0 | 0 | 0 | 0 | 0 | 0 | 0 | 0 | 0 | 0 | 0 | 0 | 9.5 | 6.3 | 0 | 0 | 0 | 0 | 0 | 0 | 0 | 0 | 0 | 0 | 0 | 0 | 0 | 0 | 0 | 0 | 0 | 0 | 0 | 0 | 0 | 0 | 0 | 0 | 0 | 0 | 3.4 | 0 | 6.9 | 0 | 0 | 0 | 0 | 0 | 0 | 0 | 0 | 0 | 0 | 16.7 | 23.4 | 3.4 | 3.4 | 0 | 0 | 0 | 0 | 0 | 0 | 0 | 0 | 0 | 0 | 0 | 0 | 0 | 0 | 0 | 0 | 0 | 0 | 0 | 0 | 0 | 0 | 0 | 0 | 0 | 0
| Production d'électricité en énergie finale par les installations photovoltaïques (kWh/m2SREF) | Photovoltaïques Elec autoconsommée (EF) | 0 | 0 | 0 | 0 | 0 | 0 | 0 | 0 | 0 | 0 | 0 | 0 | 0 | 0 | 0 | 0 | 0 | 0 | 0 | 0 | 0 | 0 | 0 | 0 | 0 | 0 | 0 | 0 | 0 | 0 | 0 | 0 | 0 | 0 | 0 | 0 | 0 | 0 | 0 | 0 | 0 | 0 | 0 | 0 | 0 | 0 | 0 | 0 | 0 | 0 | 0 | 0 | 0 | 0 | 0 | 0 | 0 | 0 | 0 | 0 | 0 | 0 | 0 | 5.2 | 0 | 0 | 0 | 2.2 | 0 | 0 | 0 | 0 | 0 | 0 | 0 | 0 | 0 | 9.4 | 2.2 | 0 | 13 | 3.7 | 12.7 | 12.6 | 0 | 0 | 0 | 0 | 0 | 0 | 0 | 0 | 0 | 0 | 0 | 0 | 0 | 0 | 0 | 0 | 0 | 0 | 0 | 0 | 0 | 0 | 0 | 0 | 0 | 0 | 0 | 0 | 0 | 0 | 0 | 0 | 5.5 | 2.4 | 0 | 0 | 0 | 0 | 0 | 0 | 0 | 0 | 0 | 0 | 0 | 0 | 0 | 0 | 0 | 0 | 0 | 0 | 0 | 0 | 0 | 0 | 0 | 0 | 0 | 0 | 0 | 0 | 0 | 2.2 | 2.2 | 0 | 0 | 0 | 0 | 0 | 0 | 0 | 0 | 0 | 0 | 0 | 0 | 0 | 0 | 0 | 0 | 0 | 0 | 0 | 0 | 0 | 0 | 0 | 4 | 0 | 0 | 0 | 2.3 | 0 | 0 | 0 | 0 | 0 | 0 | 0 | 0 | 0 | 10.5 | 6.5 | 2.4 | 13.5 | 6.5 | 13.4 | 13.3 | 4.1 | 0 | 0 | 0 | 0 | 0 | 0 | 0 | 0 | 0 | 0 | 0 | 0 | 0 | 0 | 0 | 0 | 0 | 0 | 0 | 0 | 0 | 0 | 0 | 0 | 0 | 0 | 0 | 0 | 0 | 0 | 0 | 0 | 0 | 0 | 0 | 0 | 0 | 0 | 0 | 0 | 0 | 0 | 0 | 0 | 0 | 0 | 0 | 0 | 0 | 0 | 0 | 0 | 0 | 0 | 0 | 0 | 0 | 0 | 0 | 0 | 0 | 0 | 7 | 5.1 | 0 | 0 | 0 | 0 | 0 | 0 | 0 | 0 | 0 | 0 | 0 | 0 | 0 | 0 | 0 | 0 | 0 | 0 | 0 | 0 | 0 | 0 | 0 | 0 | 0 | 0 | 3.3 | 0 | 5.4 | 0 | 0 | 0 | 0 | 0 | 0 | 0 | 0 | 0 | 0 | 9.9 | 11.8 | 3.3 | 3.2 | 0 | 0 | 0 | 0 | 0 | 0 | 0 | 0 | 0 | 0 | 0 | 0 | 0 | 0 | 0 | 0 | 0 | 0 | 0 | 0 | 0 | 0 | 0 | 0 | 0 | 0
| Quantité d'énergie anuelles importées par poste en énergie finale (kWh/m2SREF par an) | Cch total (EF) | 14.1 | 13.4 | 14.4 | 14.4 | 9 | 8.5 | 8.5 | 9 | 9.4 | 14.9 | 14.8 | 14.1 | 14.1 | 14.8 | 14.4 | 14 | 22.6 | 16 | 14.8 | 14.1 | 14.8 | 14.1 | 14.9 | 14.9 | 14.6 | 14.6 | 14.8 | 13.6 | 13.3 | 12.8 | 14 | 16.1 | 14.5 | 15.3 | 15.3 | 10 | 9.4 | 9.4 | 9.7 | 10.3 | 15.4 | 15.3 | 14.6 | 14.6 | 15.3 | 15.1 | 14.2 | 24.3 | 15.4 | 15.3 | 14.6 | 15.3 | 14.6 | 15.4 | 15.4 | 15.3 | 15.3 | 15.3 | 14.6 | 13.9 | 13.2 | 14.8 | 14.9 | 25.4 | 21.1 | 14.3 | 38.9 | 40.8 | 26.3 | 16.4 | 19.1 | 14.9 | 14.9 | 46.9 | 10.4 | 10.2 | 10.2 | 22.1 | 24.2 | 16.9 | 19.9 | 9.6 | 10.9 | 30.8 | 9.9 | 10.4 | 15.2 | 14.9 | 14.3 | 14.3 | 14.9 | 14.7 | 14 | 22 | 13 | 14.9 | 14.9 | 14.3 | 14.3 | 15.2 | 15.2 | 14.9 | 14.9 | 15.2 | 14.3 | 14 | 13.5 | 14.6 | 13.1762 | 11.3 | 10.9 | 11.4 | 11.4 | 7.5 | 6.6 | 6.6 | 7.4 | 7.4 | 11.9 | 11.6 | 11.1 | 11.1 | 11.6 | 11.4 | 11 | 20.1 | 14 | 11.6 | 11.1 | 11.6 | 11.1 | 11.9 | 11.9 | 11.4 | 11.4 | 11.8 | 11 | 10.8 | 10.4 | 11.2 | 11.3 | 11.5 | 12 | 12 | 7.8 | 7.1 | 7.1 | 7.5 | 7.5 | 12.2 | 12 | 11.3 | 11.3 | 12 | 11.8 | 11.2 | 21.9 | 13.5 | 12 | 11.3 | 12 | 11.3 | 12.2 | 12.2 | 11.8 | 11.8 | 12 | 11.4 | 10.9 | 10.4 | 11.6 | 12.6 | 21.9 | 18.2 | 12 | 35.8 | 37.5 | 21 | 14.3 | 15.8 | 12.6 | 12.6 | 43.3 | 8.4 | 7.6 | 7.6 | 19.4 | 21 | 12.7 | 17.3 | 8.2 | 9.5 | 28 | 8 | 7.5 | 12.8 | 12.6 | 12 | 12 | 12.6 | 12.4 | 11.8 | 20 | 11.5 | 12.6 | 12.6 | 12 | 12 | 12.8 | 12.8 | 12.5 | 12.5 | 12.8 | 12.1 | 11.8 | 11.4 | 12.3 | 11.1423 | 14.2 | 11.7 | 14 | 14 | 8.5 | 7.2 | 7.2 | 7.4 | 7.5 | 15.3 | 14.6 | 13.2 | 13.2 | 14.6 | 14.2 | 13.5 | 15.6 | 10.3 | 14.6 | 13.2 | 14.6 | 13.2 | 15.2 | 15.3 | 14.5 | 14.5 | 14.9 | 13.9 | 13.6 | 13.2 | 14.2 | 13.8 | 12.9 | 14.2 | 14.2 | 9.2 | 6.4 | 6.4 | 7.5 | 7.6 | 14.7 | 14.2 | 13.1 | 13.1 | 14.2 | 13.8 | 13.3 | 16.9 | 10.1 | 14.2 | 13.1 | 14.2 | 13.1 | 14.6 | 14.7 | 14 | 14 | 14.2 | 13.5 | 13 | 12.5 | 13.7 | 13.7 | 16 | 12.1 | 27.4 | 29 | 13 | 21.6 | 9.8 | 13.8 | 13.8 | 9.5 | 37.2 | 9.2 | 17.5 | 7.4 | 7.7 | 7.7 | 10 | 18.2 | 7.5 | 21.6 | 11.5 | 8.4 | 7.5 | 14.3 | 13.8 | 12.5 | 12.5 | 13.8 | 13.4 | 12.5 | 14.7 | 8 | 13.8 | 13.8 | 12.5 | 12.5 | 14.3 | 14.3 | 13.6 | 13.6 | 14.4 | 13.5 | 13.3 | 12.8 | 13.8 | 12.2035
|  | Cfr total (EF) | 2.1 | 2.7 | 2.1 | 2.1 | 2.5 | 2.6 | 2.6 | 1.9 | 1.4 | 2.8 | 2.2 | 1.3 | 1.3 | 2.2 | 2.1 | 2 | 1.7 | 1.2 | 2.2 | 1.3 | 2.2 | 1.3 | 2.6 | 2.8 | 1.7 | 2.1 | 2.1 | 2.2 | 2.2 | 2.2 | 2.2 | 2.8 | 3.6 | 2.9 | 2.9 | 3 | 3 | 3 | 2.1 | 2 | 3.6 | 2.9 | 1.8 | 1.7 | 2.9 | 3.1 | 2.7 | 2.3 | 1.8 | 2.9 | 1.8 | 2.9 | 1.7 | 3.4 | 3.6 | 2.3 | 2.7 | 2.9 | 2.9 | 2.9 | 3 | 2.9 | 2.4 | 2.1 | 1.7 | 3.1 | 2.4 | 2.1 | 2.3 | 2 | 2.5 | 2.4 | 2.4 | 2.5 | 2.6 | 1.7 | 1.7 | 0.9 | 1.5 | 1.6 | 0.7 | 1.2 | 0.7 | 0.7 | 2.1 | 1.6 | 3 | 2.4 | 1.7 | 1.6 | 2.4 | 2.3 | 2.3 | 1.9 | 1.3 | 2.4 | 2.4 | 1.7 | 1.5 | 2.9 | 3 | 1.8 | 2.3 | 2.4 | 2.4 | 2.5 | 2.5 | 2.4 | 2.1223 | 3.1 | 3.9 | 3.1 | 3.1 | 3.6 | 2.3 | 2.3 | 2.1 | 2 | 3.9 | 3.2 | 2 | 2 | 3.2 | 3.1 | 0 | 2.5 | 2 | 3.2 | 2 | 3.2 | 2 | 3.8 | 3.9 | 2.3 | 2.6 | 3 | 3.2 | 3.2 | 3.2 | 3.1 | 4.3 | 5 | 4.2 | 4.2 | 4.4 | 2.7 | 2.7 | 2.9 | 2.5 | 4.9 | 4.2 | 2.4 | 2.4 | 4.2 | 4.2 | 4 | 3.6 | 3 | 4.2 | 2.4 | 4.2 | 2.4 | 4.9 | 4.9 | 3 | 3.4 | 4.2 | 4.3 | 4.3 | 4.3 | 4.3 | 3.5 | 2.2 | 2.7 | 4.3 | 3.5 | 3 | 3.3 | 3 | 3.6 | 3.5 | 3.5 | 3.6 | 2.6 | 2.6 | 2.6 | 1.3 | 1.8 | 2.3 | 1 | 1.5 | 1 | 1 | 2.6 | 2.6 | 4.2 | 3.5 | 2.3 | 2.2 | 3.5 | 3.4 | 2.8 | 2.8 | 2.1 | 3.5 | 3.5 | 2.3 | 2.3 | 4.1 | 4.2 | 2.5 | 2.8 | 3.5 | 3.5 | 3.5 | 3.6 | 3.5 | 3.0951 | 5.9 | 7.9 | 6 | 6 | 6.2 | 6.2 | 6.2 | 6.4 | 6.2 | 8 | 6.1 | 5.1 | 4.8 | 6.1 | 6 | 5.4 | 5.8 | 4.8 | 6 | 5.1 | 6 | 4.9 | 8 | 8 | 5.4 | 5.6 | 5.9 | 6 | 5.9 | 5.9 | 6 | 7.3 | 9.5 | 7.3 | 7.3 | 8.3 | 6.7 | 6.7 | 5.7 | 5.8 | 9.4 | 7.3 | 6.8 | 6.2 | 7.3 | 8.1 | 6.8 | 7.2 | 6.4 | 7.3 | 6.8 | 7.3 | 6.1 | 9.8 | 9.4 | 6.3 | 6.5 | 7.3 | 7.4 | 7.3 | 7.3 | 7.4 | 6.2 | 6.4 | 8.5 | 6.2 | 5.5 | 6.1 | 5.4 | 6.1 | 6.3 | 6.3 | 6.2 | 6.3 | 6.4 | 6.4 | 6.2 | 6.5 | 6.5 | 4.3 | 3.7 | 6.4 | 5.6 | 6.2 | 6.3 | 6.4 | 8.4 | 6.3 | 5.6 | 5.2 | 6.3 | 6.3 | 5.6 | 6 | 5 | 6.3 | 6.3 | 5.6 | 5.5 | 8.3 | 8.4 | 5.6 | 5.8 | 6.3 | 6.3 | 6.2 | 6.2 | 6.3 | 5.5712
|  | Cecs total (EF) | 5.7 | 5.7 | 5.7 | 5.7 | 5.8 | 5.8 | 5.8 | 5.7 | 5.8 | 5.7 | 5.7 | 5.7 | 5.7 | 5.7 | 5.7 | 5.7 | 7.7 | 7.7 | 5.7 | 5.7 | 5.7 | 5.7 | 5.7 | 5.7 | 5.7 | 5.7 | 5.7 | 5.7 | 5.7 | 5.7 | 5.7 | 5.4 | 5.4 | 5.4 | 5.4 | 5.4 | 5.4 | 5.4 | 5.4 | 5.4 | 5.4 | 5.4 | 5.4 | 5.4 | 5.4 | 5.4 | 5.4 | 7.2 | 7.2 | 5.4 | 5.4 | 5.4 | 5.4 | 5.4 | 5.4 | 5.4 | 5.4 | 5.4 | 5.4 | 5.4 | 5.4 | 5.4 | 5.7 | 7.6 | 7.6 | 5.7 | 7.6 | 13.8 | 14.5 | 7.6 | 7.6 | 5.7 | 5.7 | 7.6 | 5.7 | 5.7 | 5.7 | 7.6 | 13.9 | 14.8 | 7.6 | 7.6 | 7.6 | 7.6 | 5.7 | 5.7 | 5.7 | 5.7 | 5.7 | 5.7 | 5.7 | 5.7 | 5.7 | 7.6 | 7.6 | 5.7 | 5.7 | 5.7 | 5.7 | 5.7 | 5.7 | 5.7 | 5.7 | 5.7 | 5.7 | 5.7 | 5.7 | 5.7 | 5.0406 | 5.5 | 5.5 | 5.5 | 5.5 | 5.5 | 5.5 | 5.5 | 5.4 | 5.5 | 5.5 | 5.5 | 5.5 | 5.5 | 5.5 | 5.5 | 5.5 | 7.4 | 7.4 | 5.5 | 5.5 | 5.5 | 5.5 | 5.5 | 5.5 | 5.5 | 5.5 | 5.5 | 5.5 | 5.5 | 5.5 | 5.5 | 5.2 | 5.2 | 5.2 | 5.2 | 5.2 | 5.2 | 5.2 | 5.2 | 5.2 | 5.2 | 5.2 | 5.2 | 5.2 | 5.2 | 5.2 | 5.2 | 7 | 7 | 5.2 | 5.2 | 5.2 | 5.2 | 5.2 | 5.2 | 5.2 | 5.2 | 5.2 | 5.2 | 5.2 | 5.2 | 5.2 | 5.5 | 7.4 | 7.4 | 5.5 | 7.4 | 13.4 | 14.2 | 7.4 | 7.4 | 5.5 | 5.5 | 7.4 | 5.5 | 5.5 | 5.5 | 7.4 | 13.5 | 14.2 | 7.4 | 7.4 | 7.4 | 7.3 | 5.4 | 5.5 | 5.5 | 5.5 | 5.5 | 5.5 | 5.5 | 5.5 | 5.5 | 7.4 | 7.4 | 5.5 | 5.5 | 5.5 | 5.5 | 5.5 | 5.5 | 5.5 | 5.5 | 5.5 | 5.5 | 5.5 | 5.5 | 5.5 | 4.8637 | 6.6 | 6.6 | 6.6 | 6.6 | 6.6 | 6.6 | 6.6 | 6.6 | 6.6 | 6.6 | 6.6 | 6.6 | 6.6 | 6.6 | 6.6 | 6.6 | 6.6 | 6.6 | 6.6 | 6.6 | 6.6 | 6.6 | 6.6 | 6.6 | 6.6 | 6.6 | 6.6 | 6.6 | 6.6 | 6.6 | 6.6 | 6.2 | 6.2 | 6.2 | 6.2 | 6.2 | 6.2 | 6.2 | 6.2 | 6.2 | 6.2 | 6.2 | 6.2 | 6.2 | 6.2 | 6.2 | 6.2 | 6.2 | 6.2 | 6.2 | 6.2 | 6.2 | 6.2 | 6.2 | 6.2 | 6.2 | 6.2 | 6.2 | 6.2 | 6.2 | 6.2 | 6.2 | 6.5 | 6.5 | 6.5 | 6.5 | 12.1 | 12.9 | 6.5 | 6.5 | 6.5 | 6.5 | 5 | 6.5 | 6.5 | 6.5 | 6.5 | 6.5 | 6.5 | 6.5 | 6.5 | 6.5 | 12.1 | 13 | 5 | 6.5 | 6.5 | 6.5 | 6.5 | 6.5 | 6.5 | 6.5 | 6.5 | 6.5 | 6.5 | 6.5 | 6.5 | 6.5 | 6.5 | 6.5 | 6.5 | 6.5 | 6.5 | 6.5 | 6.5 | 6.5 | 6.5 | 6.5 | 5.748
|  | Cecl total(EF) | 2 | 2 | 2 | 2 | 2 | 2 | 2 | 2.1 | 2.1 | 2 | 2 | 2.1 | 2.1 | 2 | 2 | 2 | 2 | 2 | 2 | 2.1 | 2 | 2.1 | 2 | 2 | 2 | 2 | 2 | 2 | 2 | 2 | 2 | 1.9 | 1.9 | 1.9 | 1.9 | 1.9 | 1.9 | 1.9 | 1.9 | 1.9 | 1.9 | 1.9 | 1.9 | 1.9 | 1.9 | 1.8 | 1.9 | 1.9 | 1.9 | 1.9 | 1.9 | 1.9 | 1.9 | 1.9 | 1.9 | 1.9 | 1.9 | 1.9 | 1.9 | 1.9 | 1.9 | 1.9 | 1.9 | 1.9 | 1.9 | 1.9 | 1.9 | 1.9 | 1.9 | 1.9 | 1.9 | 1.9 | 1.9 | 1.9 | 1.9 | 1.9 | 1.9 | 1.8 | 1.9 | 1.9 | 1.8 | 1.9 | 1.8 | 1.8 | 1.9 | 1.9 | 1.9 | 1.9 | 1.9 | 1.9 | 1.9 | 1.9 | 1.9 | 1.9 | 1.9 | 1.9 | 1.9 | 1.9 | 1.9 | 1.9 | 1.9 | 1.9 | 1.9 | 1.9 | 1.9 | 1.9 | 1.9 | 1.9 | 1.6802 | 2 | 2 | 2 | 2 | 2 | 2.1 | 2.1 | 2.1 | 2.1 | 2 | 2 | 2.2 | 2.2 | 2 | 2 | 2 | 2 | 2 | 2 | 2.2 | 2 | 2.2 | 2 | 2 | 2 | 2 | 2 | 2 | 2 | 2 | 2 | 1.9 | 1.9 | 1.9 | 1.9 | 1.9 | 1.9 | 1.9 | 1.9 | 1.9 | 1.9 | 1.9 | 1.9 | 1.9 | 1.9 | 1.8 | 1.9 | 1.9 | 1.9 | 1.9 | 1.9 | 1.9 | 1.9 | 1.9 | 1.9 | 1.9 | 1.9 | 1.9 | 1.9 | 1.9 | 1.9 | 1.9 | 1.9 | 1.9 | 1.9 | 1.9 | 1.9 | 1.9 | 1.9 | 1.9 | 1.9 | 1.9 | 1.9 | 1.9 | 1.9 | 1.9 | 1.9 | 1.8 | 1.9 | 1.9 | 1.8 | 1.9 | 1.8 | 1.8 | 1.9 | 1.9 | 1.9 | 1.9 | 1.9 | 1.9 | 1.9 | 1.9 | 1.9 | 1.9 | 1.9 | 1.9 | 1.9 | 1.9 | 1.9 | 1.9 | 1.9 | 1.9 | 1.9 | 1.9 | 1.9 | 1.9 | 1.9 | 1.9 | 1.6802 | 2 | 2 | 2 | 2 | 2 | 2 | 2 | 2.1 | 2 | 2 | 2 | 2 | 2 | 2 | 2 | 2 | 2 | 2 | 2 | 2 | 2 | 2 | 2 | 2 | 2 | 2 | 2 | 2 | 2 | 2 | 2 | 1.8 | 1.8 | 1.8 | 1.8 | 1.8 | 1.9 | 1.9 | 1.9 | 1.9 | 1.8 | 1.8 | 1.9 | 1.9 | 1.8 | 1.8 | 1.8 | 1.8 | 1.8 | 1.8 | 1.9 | 1.8 | 1.8 | 1.8 | 1.8 | 1.8 | 1.8 | 1.8 | 1.8 | 1.8 | 1.8 | 1.8 | 1.9 | 1.9 | 1.9 | 1.9 | 1.9 | 1.9 | 1.9 | 1.9 | 1.9 | 1.9 | 1.9 | 1.9 | 1.9 | 1.9 | 1.9 | 1.9 | 1.9 | 1.8 | 1.8 | 1.8 | 1.8 | 1.9 | 1.9 | 1.8 | 1.9 | 1.9 | 1.8 | 1.8 | 1.9 | 1.9 | 1.9 | 1.9 | 1.9 | 1.9 | 1.9 | 1.8 | 1.8 | 1.9 | 1.9 | 1.9 | 1.9 | 1.9 | 1.9 | 1.9 | 1.9 | 1.9 | 1.6802
|  | Caux. Ventilation total (EF) | 0.8 | 0.8 | 0.8 | 0.8 | 0.8 | 0.8 | 0.8 | 0.8 | 0.8 | 0.8 | 0.8 | 0.8 | 0.8 | 0.8 | 0.8 | 2.5 | 1.2 | 0.8 | 0.8 | 0.8 | 0.8 | 0.8 | 0.8 | 0.8 | 0.8 | 0.8 | 0.8 | 0.8 | 0.8 | 0.8 | 0.8 | 0.8 | 0.8 | 0.8 | 0.8 | 0.8 | 0.8 | 0.8 | 0.8 | 0.8 | 0.8 | 0.8 | 0.8 | 0.8 | 0.8 | 0.8 | 2.3 | 0.8 | 0.8 | 0.8 | 0.8 | 0.8 | 0.8 | 0.8 | 0.8 | 0.8 | 0.8 | 0.8 | 0.8 | 0.8 | 0.8 | 0.8 | 0.8 | 0.7 | 0.8 | 0.8 | 0.8 | 0.7 | 0.8 | 0.8 | 0.8 | 0.8 | 0.8 | 0.8 | 0.8 | 0.8 | 0.8 | 0.6 | 0.7 | 0.8 | 0.5 | 0.7 | 0.5 | 0.5 | 0.8 | 0.8 | 0.8 | 0.8 | 0.8 | 0.8 | 0.8 | 0.8 | 2.5 | 0.8 | 0.8 | 0.8 | 0.8 | 0.8 | 0.8 | 0.8 | 0.8 | 0.8 | 0.8 | 0.8 | 0.8 | 0.8 | 0.8 | 0.8 | 0.70745 | 0.8 | 0.8 | 0.8 | 0.8 | 0.8 | 0.8 | 0.8 | 0.7 | 0.7 | 0.8 | 0.8 | 0.8 | 0.8 | 0.8 | 0.8 | 2.5 | 1.2 | 0.8 | 0.8 | 0.8 | 0.8 | 0.8 | 0.8 | 0.8 | 0.8 | 0.8 | 0.8 | 0.8 | 0.8 | 0.8 | 0.8 | 0.8 | 0.8 | 0.8 | 0.8 | 0.8 | 0.8 | 0.8 | 0.7 | 0.7 | 0.8 | 0.8 | 0.8 | 0.8 | 0.8 | 0.8 | 2.3 | 0.8 | 0.8 | 0.8 | 0.8 | 0.8 | 0.8 | 0.8 | 0.8 | 0.8 | 0.8 | 0.8 | 0.8 | 0.8 | 0.8 | 0.8 | 0.8 | 0.7 | 0.8 | 0.8 | 0.8 | 0.7 | 0.8 | 0.8 | 0.8 | 0.8 | 0.8 | 0.8 | 0.8 | 0.8 | 0.8 | 0.6 | 0.6 | 0.7 | 0.5 | 0.6 | 0.5 | 0.5 | 0.7 | 0.8 | 0.8 | 0.8 | 0.8 | 0.8 | 0.8 | 0.8 | 2.5 | 0.8 | 0.8 | 0.8 | 0.8 | 0.8 | 0.8 | 0.8 | 0.8 | 0.8 | 0.8 | 0.8 | 0.8 | 0.8 | 0.8 | 0.8 | 0.70745 | 0.8 | 0.8 | 0.8 | 0.8 | 0.8 | 0.8 | 0.8 | 0.8 | 0.8 | 0.8 | 0.8 | 0.8 | 0.8 | 0.8 | 0.8 | 2.5 | 1.2 | 0.8 | 0.8 | 0.8 | 0.8 | 0.8 | 0.8 | 0.8 | 0.8 | 0.8 | 0.8 | 0.8 | 0.8 | 0.8 | 0.8 | 0.8 | 0.8 | 0.8 | 0.8 | 0.8 | 0.8 | 0.8 | 0.6 | 0.6 | 0.8 | 0.8 | 0.8 | 0.8 | 0.8 | 0.8 | 2.3 | 0.8 | 0.8 | 0.8 | 0.8 | 0.8 | 0.8 | 0.8 | 0.8 | 0.8 | 0.8 | 0.8 | 0.8 | 0.8 | 0.8 | 0.8 | 0.8 | 0.8 | 0.8 | 0.8 | 0.7 | 0.8 | 0.6 | 0.8 | 0.8 | 0.8 | 0.8 | 0.8 | 0.8 | 0.8 | 0.8 | 0.8 | 0.8 | 0.6 | 0.5 | 0.7 | 0.7 | 0.8 | 0.8 | 0.8 | 0.8 | 0.8 | 0.8 | 0.8 | 0.8 | 0.8 | 2.5 | 0.8 | 0.8 | 0.8 | 0.8 | 0.8 | 0.8 | 0.8 | 0.8 | 0.8 | 0.8 | 0.8 | 0.8 | 0.8 | 0.8 | 0.8 | 0.70745
|  | Caux. Distrib total (EF) | 0.3 | 0.2 | 0.3 | 0.3 | 0.2 | 0.1 | 0.1 | 0.2 | 0.2 | 0.3 | 0.3 | 0.3 | 0.3 | 0.3 | 0.3 | 0.3 | 0 | 0 | 0.3 | 0.3 | 0.3 | 0.3 | 0.3 | 0.3 | 0.3 | 0.3 | 0.3 | 0.3 | 0.2 | 0.2 | 0.3 | 0.3 | 0.3 | 0.3 | 0.3 | 0.2 | 0.2 | 0.2 | 0.2 | 0.2 | 0.3 | 0.3 | 0.3 | 0.3 | 0.3 | 0.3 | 0.3 | 0 | 0 | 0.3 | 0.3 | 0.3 | 0.3 | 0.3 | 0.3 | 0.3 | 0.3 | 0.3 | 0.3 | 0.3 | 0.3 | 0.3 | 0.4 | 0 | 0 | 0.4 | 0.2 | 0.2 | 0.4 | 0 | 0 | 0.4 | 0.4 | 0 | 0.3 | 0.3 | 0.3 | 0.1 | 0.1 | 0.2 | 0 | 0 | 0 | 0 | 0.3 | 0.3 | 0.4 | 0.4 | 0.4 | 0.4 | 0.4 | 0.4 | 0.4 | 0 | 0 | 0.4 | 0.4 | 0.4 | 0.4 | 0.4 | 0.4 | 0.4 | 0.4 | 0.4 | 0.4 | 0.4 | 0.3 | 0.4 | 0.35372 | 0.2 | 0.2 | 0.2 | 0.2 | 0.1 | 0.1 | 0.1 | 0.1 | 0.1 | 0.2 | 0.2 | 0.2 | 0.2 | 0.2 | 0.2 | 0.2 | 0 | 0 | 0.2 | 0.2 | 0.2 | 0.2 | 0.2 | 0.2 | 0.2 | 0.2 | 0.2 | 0.2 | 0.2 | 0.2 | 0.2 | 0.3 | 0.3 | 0.3 | 0.3 | 0.2 | 0.2 | 0.2 | 0.2 | 0.2 | 0.3 | 0.3 | 0.3 | 0.3 | 0.3 | 0.3 | 0.3 | 0 | 0 | 0.3 | 0.3 | 0.3 | 0.3 | 0.3 | 0.3 | 0.3 | 0.3 | 0.3 | 0.3 | 0.3 | 0.2 | 0.3 | 0.4 | 0 | 0 | 0.3 | 0.2 | 0.2 | 0.4 | 0 | 0 | 0.4 | 0.4 | 0 | 0.3 | 0.2 | 0.2 | 0.1 | 0.1 | 0.2 | 0 | 0 | 0 | 0 | 0.2 | 0.2 | 0.4 | 0.4 | 0.3 | 0.3 | 0.4 | 0.3 | 0.3 | 0 | 0 | 0.4 | 0.4 | 0.3 | 0.3 | 0.4 | 0.4 | 0.4 | 0.4 | 0.4 | 0.3 | 0.3 | 0.3 | 0.3 | 0.35372 | 0 | 0 | 0 | 0 | 0 | 0 | 0 | 0 | 0 | 0 | 0 | 0 | 0 | 0 | 0 | 0 | 0 | 0 | 0 | 0 | 0 | 0 | 0 | 0 | 0 | 0 | 0 | 0 | 0 | 0 | 0 | 0 | 0 | 0 | 0 | 0 | 0 | 0 | 0 | 0 | 0 | 0 | 0 | 0 | 0 | 0 | 0 | 0 | 0 | 0 | 0 | 0 | 0 | 0 | 0 | 0 | 0 | 0 | 0 | 0 | 0 | 0 | 0 | 0 | 0 | 0.1 | 0.1 | 0.3 | 0 | 0 | 0 | 0 | 0.3 | 0 | 0 | 0.1 | 0 | 0 | 0 | 0 | 0 | 0 | 0.1 | 0.2 | 0.2 | 0 | 0 | 0 | 0 | 0 | 0 | 0 | 0 | 0 | 0 | 0 | 0 | 0 | 0 | 0 | 0 | 0 | 0 | 0 | 0 | 0 | 0 | 0 | 0
|  | C Deplact total (EF) | 0 | 0 | 0 | 0 | 0 | 0 | 0 | 0 | 0 | 0 | 0 | 0 | 0 | 0 | 0 | 0 | 0 | 0 | 0 | 0 | 0 | 0 | 0 | 0 | 0 | 0 | 0 | 0 | 0 | 0 | 0 | 0 | 0 | 0 | 0 | 0 | 0 | 0 | 0 | 0 | 0 | 0 | 0 | 0 | 0 | 0 | 0 | 0 | 0 | 0 | 0 | 0 | 0 | 0 | 0 | 0 | 0 | 0 | 0 | 0 | 0 | 0 | 0 | 0 | 0 | 0 | 0 | 0 | 0 | 0 | 0 | 0 | 0 | 0 | 0 | 0 | 0 | 0 | 0 | 0 | 0 | 0 | 0 | 0 | 0 | 0 | 0 | 0 | 0 | 0 | 0 | 0 | 0 | 0 | 0 | 0 | 0 | 0 | 0 | 0 | 0 | 0 | 0 | 0 | 0 | 0 | 0 | 0 | 0 | 0 | 0 | 0 | 0 | 0 | 0 | 0 | 0 | 0 | 0 | 0 | 0 | 0 | 0 | 0 | 0 | 0 | 0 | 0 | 0 | 0 | 0 | 0 | 0 | 0 | 0 | 0 | 0 | 0 | 0 | 0 | 0 | 0 | 0 | 0 | 0 | 0 | 0 | 0 | 0 | 0 | 0 | 0 | 0 | 0 | 0 | 0 | 0 | 0 | 0 | 0 | 0 | 0 | 0 | 0 | 0 | 0 | 0 | 0 | 0 | 0 | 0 | 0 | 0 | 0 | 0 | 0 | 0 | 0 | 0 | 0 | 0 | 0 | 0 | 0 | 0 | 0 | 0 | 0 | 0 | 0 | 0 | 0 | 0 | 0 | 0 | 0 | 0 | 0 | 0 | 0 | 0 | 0 | 0 | 0 | 0 | 0 | 0 | 0 | 0 | 0 | 0 | 0 | 0 | 0 | 0 | 0 | 0 | 0 | 0 | 0 | 0 | 0 | 0 | 0 | 0 | 0 | 0 | 0 | 0 | 0 | 0 | 0 | 0 | 0 | 0 | 0 | 0 | 0 | 0 | 0 | 0 | 0 | 0 | 0 | 0 | 0 | 0 | 0 | 0 | 0 | 0 | 0 | 0 | 0 | 0 | 0 | 0 | 0 | 0 | 0 | 0 | 0 | 0 | 0 | 0 | 0 | 0 | 0 | 0 | 0 | 0 | 0 | 0 | 0 | 0 | 0 | 0 | 0 | 0 | 0 | 0 | 0 | 0 | 0 | 0 | 0 | 0 | 0 | 0 | 0 | 0 | 0 | 0 | 0 | 0 | 0 | 0 | 0 | 0 | 0 | 0 | 0 | 0 | 0 | 0 | 0 | 0 | 0 | 0 | 0 | 0 | 0 | 0 | 0 | 0 | 0 | 0 | 0 | 0 | 0 | 0 | 0 | 0 | 0 | 0 | 0 | 0
|  | Cef (EF) | 25.1 | 24.9 | 25.4 | 25.4 | 20.3 | 19.8 | 19.8 | 19.7 | 19.6 | 26.5 | 25.8 | 24.3 | 24.3 | 25.8 | 25.4 | 26.6 | 35.3 | 27.7 | 25.8 | 24.3 | 25.8 | 24.3 | 26.3 | 26.5 | 25.1 | 25.5 | 25.7 | 24.6 | 24.3 | 23.8 | 24.9 | 27.2 | 26.4 | 26.5 | 26.5 | 21.3 | 20.7 | 20.7 | 20.1 | 20.5 | 27.3 | 26.5 | 24.9 | 24.8 | 26.5 | 26.5 | 26.8 | 36.5 | 27.1 | 26.5 | 24.9 | 26.5 | 24.8 | 27.2 | 27.3 | 26 | 26.4 | 26.5 | 25.9 | 25.2 | 24.5 | 26 | 26.1 | 37.6 | 33.1 | 26.1 | 51.9 | 59.6 | 46.2 | 28.8 | 31.9 | 26.1 | 26.1 | 59.7 | 21.7 | 20.5 | 20.5 | 33.1 | 42.3 | 36.2 | 30.6 | 20.9 | 21.5 | 41.4 | 20.6 | 20.6 | 27 | 26.1 | 24.8 | 24.7 | 26.1 | 25.8 | 26.8 | 34.2 | 24.6 | 26.1 | 26.1 | 24.8 | 24.6 | 26.9 | 27 | 25.6 | 26 | 26.4 | 25.5 | 25.2 | 24.8 | 25.8 | 23.0805 | 23 | 23.3 | 23 | 23 | 19.6 | 17.5 | 17.5 | 17.7 | 17.8 | 24.4 | 23.4 | 21.8 | 21.8 | 23.4 | 23 | 21.3 | 33.3 | 26.2 | 23.4 | 21.8 | 23.4 | 21.8 | 24.3 | 24.4 | 22.4 | 22.6 | 23.5 | 22.7 | 22.5 | 22.2 | 22.9 | 23.7 | 24.6 | 24.4 | 24.4 | 20.2 | 17.9 | 17.9 | 18.3 | 18 | 25.3 | 24.4 | 21.9 | 21.9 | 24.4 | 24.1 | 24.9 | 35.1 | 26.2 | 24.4 | 21.9 | 24.4 | 21.9 | 25.3 | 25.3 | 22.9 | 23.3 | 24.4 | 23.8 | 23.4 | 22.9 | 24 | 24.6 | 33.9 | 30.9 | 24.8 | 49.6 | 56.8 | 41.6 | 27.4 | 29.5 | 24.6 | 24.6 | 56.9 | 19.4 | 18.6 | 18.6 | 30.6 | 38.8 | 32.1 | 28 | 19.5 | 20.2 | 38.7 | 18.8 | 18.5 | 25.6 | 24.6 | 22.8 | 22.7 | 24.6 | 24.3 | 24.9 | 32.9 | 23.7 | 24.6 | 24.6 | 22.8 | 22.8 | 25.5 | 25.6 | 23.6 | 23.8 | 24.9 | 24.1 | 23.9 | 23.5 | 24.3 | 21.7541 | 29.4 | 29 | 29.3 | 29.3 | 24 | 22.7 | 22.7 | 23.3 | 23.1 | 32.7 | 30.1 | 27.7 | 27.4 | 30.1 | 29.5 | 29.9 | 31.2 | 24.5 | 30 | 27.7 | 30 | 27.4 | 32.6 | 32.7 | 29.2 | 29.4 | 30.2 | 29.2 | 28.9 | 28.5 | 29.5 | 29.9 | 31.2 | 30.3 | 30.3 | 26.3 | 21.9 | 21.9 | 21.9 | 22.1 | 32.9 | 30.3 | 28.8 | 28.3 | 30.3 | 30.8 | 30.5 | 32.9 | 25.3 | 30.3 | 28.8 | 30.3 | 28.1 | 33.2 | 32.9 | 29.1 | 29.3 | 30.3 | 29.7 | 29.2 | 28.6 | 29.9 | 29.2 | 31.6 | 29.9 | 43 | 49.3 | 34.9 | 36 | 25.2 | 29.2 | 29.2 | 23.6 | 52.8 | 24.8 | 33.2 | 22.8 | 23.3 | 23.3 | 23.2 | 30.7 | 22.9 | 42 | 33.6 | 22.6 | 23 | 31.9 | 29.2 | 27.3 | 26.9 | 29.2 | 28.9 | 28.9 | 29.9 | 22.2 | 29.2 | 29.2 | 27.3 | 27.2 | 31.8 | 31.9 | 28.4 | 28.6 | 29.9 | 29 | 28.7 | 28.3 | 29.2 | 25.8219
| Quantité d'énergie anuelles importées par poste en énergie primaire (kWh/m2SREF par an) | Cch total (EP) | 32.43 | 30.82 | 33.12 | 33.12 | 20.7 | 19.55 | 19.55 | 20.7 | 21.62 | 34.27 | 34.04 | 32.43 | 32.43 | 34.04 | 33.12 | 32.2 | 51.98 | 36.8 | 34.04 | 32.43 | 34.04 | 32.43 | 34.27 | 34.27 | 33.58 | 33.58 | 34.04 | 31.28 | 30.59 | 29.44 | 32.2 | 37.03 | 33.35 | 35.19 | 35.19 | 23 | 21.62 | 21.62 | 22.31 | 23.69 | 35.42 | 35.19 | 33.58 | 33.58 | 35.19 | 34.73 | 32.66 | 55.89 | 35.42 | 35.19 | 33.58 | 35.19 | 33.58 | 35.42 | 35.42 | 35.19 | 35.19 | 35.19 | 33.58 | 31.97 | 30.36 | 34.04 | 34.27 | 58.42 | 48.53 | 32.89 | 39.16 | 41.16 | 34.1 | 37.72 | 43.93 | 34.27 | 34.27 | 63.12 | 23.92 | 23.46 | 23.46 | 22.13 | 24.33 | 21.42 | 45.77 | 22.08 | 25.07 | 40.68 | 22.77 | 23.92 | 34.96 | 34.27 | 32.89 | 32.89 | 34.27 | 33.81 | 32.2 | 50.6 | 29.9 | 34.27 | 34.27 | 32.89 | 32.89 | 34.96 | 34.96 | 34.27 | 34.27 | 34.96 | 32.89 | 32.2 | 31.05 | 33.58 | 30.3054 | 25.99 | 25.07 | 26.22 | 26.22 | 17.25 | 15.18 | 15.18 | 17.02 | 17.02 | 27.37 | 26.68 | 25.53 | 25.53 | 26.68 | 26.22 | 25.3 | 46.23 | 32.2 | 26.68 | 25.53 | 26.68 | 25.53 | 27.37 | 27.37 | 26.22 | 26.22 | 27.14 | 25.3 | 24.84 | 23.92 | 25.76 | 25.99 | 26.45 | 27.6 | 27.6 | 17.94 | 16.33 | 16.33 | 17.25 | 17.25 | 28.06 | 27.6 | 25.99 | 25.99 | 27.6 | 27.14 | 25.76 | 50.37 | 31.05 | 27.6 | 25.99 | 27.6 | 25.99 | 28.06 | 28.06 | 27.14 | 27.14 | 27.6 | 26.22 | 25.07 | 23.92 | 26.68 | 28.98 | 50.37 | 41.86 | 27.6 | 36.06 | 37.76 | 29.45 | 32.89 | 36.34 | 28.98 | 28.98 | 58.12 | 19.32 | 17.48 | 17.48 | 19.53 | 21.13 | 17.38 | 39.79 | 18.86 | 21.85 | 37.2 | 18.4 | 17.25 | 29.44 | 28.98 | 27.6 | 27.6 | 28.98 | 28.52 | 27.14 | 46 | 26.45 | 28.98 | 28.98 | 27.6 | 27.6 | 29.44 | 29.44 | 28.75 | 28.75 | 29.44 | 27.83 | 27.14 | 26.22 | 28.29 | 25.6274 | 32.66 | 26.91 | 32.2 | 32.2 | 19.55 | 16.56 | 16.56 | 17.02 | 17.25 | 35.19 | 33.58 | 30.36 | 30.36 | 33.58 | 32.66 | 31.05 | 35.88 | 23.69 | 33.58 | 30.36 | 33.58 | 30.36 | 34.96 | 35.19 | 33.35 | 33.35 | 34.27 | 31.97 | 31.28 | 30.36 | 32.66 | 31.74 | 29.67 | 32.66 | 32.66 | 21.16 | 14.72 | 14.72 | 17.25 | 17.48 | 33.81 | 32.66 | 30.13 | 30.13 | 32.66 | 31.74 | 30.59 | 38.87 | 23.23 | 32.66 | 30.13 | 32.66 | 30.13 | 33.58 | 33.81 | 32.2 | 32.2 | 32.66 | 31.05 | 29.9 | 28.75 | 31.51 | 31.51 | 36.8 | 27.83 | 27.53 | 29.03 | 20.8 | 49.68 | 22.54 | 31.74 | 31.74 | 21.85 | 49.94 | 21.16 | 17.63 | 17.02 | 17.71 | 17.71 | 23 | 24.31 | 17.25 | 21.73 | 18.49 | 19.32 | 17.25 | 32.89 | 31.74 | 28.75 | 28.75 | 31.74 | 30.82 | 28.75 | 33.81 | 18.4 | 31.74 | 31.74 | 28.75 | 28.75 | 32.89 | 32.89 | 31.28 | 31.28 | 33.12 | 31.05 | 30.59 | 29.44 | 31.74 | 28.0681
|  | Cfr total (EP) | 4.83 | 6.21 | 4.83 | 4.83 | 5.75 | 5.98 | 5.98 | 4.37 | 3.22 | 6.44 | 5.06 | 2.99 | 2.99 | 5.06 | 4.83 | 4.6 | 3.91 | 2.76 | 5.06 | 2.99 | 5.06 | 2.99 | 5.98 | 6.44 | 3.91 | 4.83 | 4.83 | 5.06 | 5.06 | 5.06 | 5.06 | 6.44 | 8.28 | 6.67 | 6.67 | 6.9 | 6.9 | 6.9 | 4.83 | 4.6 | 8.28 | 6.67 | 4.14 | 3.91 | 6.67 | 7.13 | 6.21 | 5.29 | 4.14 | 6.67 | 4.14 | 6.67 | 3.91 | 7.82 | 8.28 | 5.29 | 6.21 | 6.67 | 6.67 | 6.67 | 6.9 | 6.67 | 5.52 | 4.83 | 3.91 | 7.13 | 5.52 | 4.83 | 5.29 | 4.6 | 5.75 | 5.52 | 5.52 | 5.75 | 5.98 | 3.91 | 3.91 | 2.07 | 3.45 | 3.68 | 1.61 | 2.76 | 1.61 | 1.61 | 4.83 | 3.68 | 6.9 | 5.52 | 3.91 | 3.68 | 5.52 | 5.29 | 5.29 | 4.37 | 2.99 | 5.52 | 5.52 | 3.91 | 3.45 | 6.67 | 6.9 | 4.14 | 5.29 | 5.52 | 5.52 | 5.75 | 5.75 | 5.52 | 4.8814 | 7.13 | 8.97 | 7.13 | 7.13 | 8.28 | 5.29 | 5.29 | 4.83 | 4.6 | 8.97 | 7.36 | 4.6 | 4.6 | 7.36 | 7.13 | 0 | 5.75 | 4.6 | 7.36 | 4.6 | 7.36 | 4.6 | 8.74 | 8.97 | 5.29 | 5.98 | 6.9 | 7.36 | 7.36 | 7.36 | 7.13 | 9.89 | 11.5 | 9.66 | 9.66 | 10.12 | 6.21 | 6.21 | 6.67 | 5.75 | 11.27 | 9.66 | 5.52 | 5.52 | 9.66 | 9.66 | 9.2 | 8.28 | 6.9 | 9.66 | 5.52 | 9.66 | 5.52 | 11.27 | 11.27 | 6.9 | 7.82 | 9.66 | 9.89 | 9.89 | 9.89 | 9.89 | 8.05 | 5.06 | 6.21 | 9.89 | 8.05 | 6.9 | 7.59 | 6.9 | 8.28 | 8.05 | 8.05 | 8.28 | 5.98 | 5.98 | 5.98 | 2.99 | 4.14 | 5.29 | 2.3 | 3.45 | 2.3 | 2.3 | 5.98 | 5.98 | 9.66 | 8.05 | 5.29 | 5.06 | 8.05 | 7.82 | 6.44 | 6.44 | 4.83 | 8.05 | 8.05 | 5.29 | 5.29 | 9.43 | 9.66 | 5.75 | 6.44 | 8.05 | 8.05 | 8.05 | 8.28 | 8.05 | 7.1187 | 13.57 | 18.17 | 13.8 | 13.8 | 14.26 | 14.26 | 14.26 | 14.72 | 14.26 | 18.4 | 14.03 | 11.73 | 11.04 | 14.03 | 13.8 | 12.42 | 13.34 | 11.04 | 13.8 | 11.73 | 13.8 | 11.27 | 18.4 | 18.4 | 12.42 | 12.88 | 13.57 | 13.8 | 13.57 | 13.57 | 13.8 | 16.79 | 21.85 | 16.79 | 16.79 | 19.09 | 15.41 | 15.41 | 13.11 | 13.34 | 21.62 | 16.79 | 15.64 | 14.26 | 16.79 | 18.63 | 15.64 | 16.56 | 14.72 | 16.79 | 15.64 | 16.79 | 14.03 | 22.54 | 21.62 | 14.49 | 14.95 | 16.79 | 17.02 | 16.79 | 16.79 | 17.02 | 14.26 | 14.72 | 19.55 | 14.26 | 12.65 | 14.03 | 12.42 | 14.03 | 14.49 | 14.49 | 14.26 | 14.49 | 14.72 | 14.72 | 14.26 | 14.95 | 14.95 | 9.89 | 8.51 | 14.72 | 12.88 | 14.26 | 14.49 | 14.72 | 19.32 | 14.49 | 12.88 | 11.96 | 14.49 | 14.49 | 12.88 | 13.8 | 11.5 | 14.49 | 14.49 | 12.88 | 12.65 | 19.09 | 19.32 | 12.88 | 13.34 | 14.49 | 14.49 | 14.26 | 14.26 | 14.49 | 12.8137
|  | Cecs total (EP) | 13.11 | 13.11 | 13.11 | 13.11 | 13.34 | 13.34 | 13.34 | 13.11 | 13.34 | 13.11 | 13.11 | 13.11 | 13.11 | 13.11 | 13.11 | 13.11 | 17.71 | 17.71 | 13.11 | 13.11 | 13.11 | 13.11 | 13.11 | 13.11 | 13.11 | 13.11 | 13.11 | 13.11 | 13.11 | 13.11 | 13.11 | 12.42 | 12.42 | 12.42 | 12.42 | 12.42 | 12.42 | 12.42 | 12.42 | 12.42 | 12.42 | 12.42 | 12.42 | 12.42 | 12.42 | 12.42 | 12.42 | 16.56 | 16.56 | 12.42 | 12.42 | 12.42 | 12.42 | 12.42 | 12.42 | 12.42 | 12.42 | 12.42 | 12.42 | 12.42 | 12.42 | 12.42 | 13.11 | 17.48 | 17.48 | 13.11 | 17.48 | 13.93 | 15.41 | 17.48 | 17.48 | 13.11 | 13.11 | 17.48 | 13.11 | 13.11 | 13.11 | 17.48 | 14.03 | 15.84 | 17.48 | 17.48 | 17.48 | 17.48 | 13.11 | 13.11 | 13.11 | 13.11 | 13.11 | 13.11 | 13.11 | 13.11 | 13.11 | 17.48 | 17.48 | 13.11 | 13.11 | 13.11 | 13.11 | 13.11 | 13.11 | 13.11 | 13.11 | 13.11 | 13.11 | 13.11 | 13.11 | 13.11 | 11.5933 | 12.65 | 12.65 | 12.65 | 12.65 | 12.65 | 12.65 | 12.65 | 12.42 | 12.65 | 12.65 | 12.65 | 12.65 | 12.65 | 12.65 | 12.65 | 12.65 | 17.02 | 17.02 | 12.65 | 12.65 | 12.65 | 12.65 | 12.65 | 12.65 | 12.65 | 12.65 | 12.65 | 12.65 | 12.65 | 12.65 | 12.65 | 11.96 | 11.96 | 11.96 | 11.96 | 11.96 | 11.96 | 11.96 | 11.96 | 11.96 | 11.96 | 11.96 | 11.96 | 11.96 | 11.96 | 11.96 | 11.96 | 16.1 | 16.1 | 11.96 | 11.96 | 11.96 | 11.96 | 11.96 | 11.96 | 11.96 | 11.96 | 11.96 | 11.96 | 11.96 | 11.96 | 11.96 | 12.65 | 17.02 | 17.02 | 12.65 | 17.02 | 13.53 | 15.11 | 17.02 | 17.02 | 12.65 | 12.65 | 17.02 | 12.65 | 12.65 | 12.65 | 17.02 | 13.63 | 15.11 | 17.02 | 17.02 | 17.02 | 16.79 | 12.42 | 12.65 | 12.65 | 12.65 | 12.65 | 12.65 | 12.65 | 12.65 | 12.65 | 17.02 | 17.02 | 12.65 | 12.65 | 12.65 | 12.65 | 12.65 | 12.65 | 12.65 | 12.65 | 12.65 | 12.65 | 12.65 | 12.65 | 12.65 | 11.1865 | 15.18 | 15.18 | 15.18 | 15.18 | 15.18 | 15.18 | 15.18 | 15.18 | 15.18 | 15.18 | 15.18 | 15.18 | 15.18 | 15.18 | 15.18 | 15.18 | 15.18 | 15.18 | 15.18 | 15.18 | 15.18 | 15.18 | 15.18 | 15.18 | 15.18 | 15.18 | 15.18 | 15.18 | 15.18 | 15.18 | 15.18 | 14.26 | 14.26 | 14.26 | 14.26 | 14.26 | 14.26 | 14.26 | 14.26 | 14.26 | 14.26 | 14.26 | 14.26 | 14.26 | 14.26 | 14.26 | 14.26 | 14.26 | 14.26 | 14.26 | 14.26 | 14.26 | 14.26 | 14.26 | 14.26 | 14.26 | 14.26 | 14.26 | 14.26 | 14.26 | 14.26 | 14.26 | 14.95 | 14.95 | 14.95 | 14.95 | 12.23 | 13.94 | 14.95 | 14.95 | 14.95 | 14.95 | 11.5 | 14.95 | 14.95 | 14.95 | 14.95 | 14.95 | 14.95 | 14.95 | 14.95 | 14.95 | 12.23 | 13.94 | 11.5 | 14.95 | 14.95 | 14.95 | 14.95 | 14.95 | 14.95 | 14.95 | 14.95 | 14.95 | 14.95 | 14.95 | 14.95 | 14.95 | 14.95 | 14.95 | 14.95 | 14.95 | 14.95 | 14.95 | 14.95 | 14.95 | 14.95 | 14.95 | 13.2205
|  | Cecl total(EP) | 4.6 | 4.6 | 4.6 | 4.6 | 4.6 | 4.6 | 4.6 | 4.83 | 4.83 | 4.6 | 4.6 | 4.83 | 4.83 | 4.6 | 4.6 | 4.6 | 4.6 | 4.6 | 4.6 | 4.83 | 4.6 | 4.83 | 4.6 | 4.6 | 4.6 | 4.6 | 4.6 | 4.6 | 4.6 | 4.6 | 4.6 | 4.37 | 4.37 | 4.37 | 4.37 | 4.37 | 4.37 | 4.37 | 4.37 | 4.37 | 4.37 | 4.37 | 4.37 | 4.37 | 4.37 | 4.14 | 4.37 | 4.37 | 4.37 | 4.37 | 4.37 | 4.37 | 4.37 | 4.37 | 4.37 | 4.37 | 4.37 | 4.37 | 4.37 | 4.37 | 4.37 | 4.37 | 4.37 | 4.37 | 4.37 | 4.37 | 4.37 | 4.37 | 4.37 | 4.37 | 4.37 | 4.37 | 4.37 | 4.37 | 4.37 | 4.37 | 4.37 | 4.14 | 4.37 | 4.37 | 4.14 | 4.37 | 4.14 | 4.14 | 4.37 | 4.37 | 4.37 | 4.37 | 4.37 | 4.37 | 4.37 | 4.37 | 4.37 | 4.37 | 4.37 | 4.37 | 4.37 | 4.37 | 4.37 | 4.37 | 4.37 | 4.37 | 4.37 | 4.37 | 4.37 | 4.37 | 4.37 | 4.37 | 3.8644 | 4.6 | 4.6 | 4.6 | 4.6 | 4.6 | 4.83 | 4.83 | 4.83 | 4.83 | 4.6 | 4.6 | 5.06 | 5.06 | 4.6 | 4.6 | 4.6 | 4.6 | 4.6 | 4.6 | 5.06 | 4.6 | 5.06 | 4.6 | 4.6 | 4.6 | 4.6 | 4.6 | 4.6 | 4.6 | 4.6 | 4.6 | 4.37 | 4.37 | 4.37 | 4.37 | 4.37 | 4.37 | 4.37 | 4.37 | 4.37 | 4.37 | 4.37 | 4.37 | 4.37 | 4.37 | 4.14 | 4.37 | 4.37 | 4.37 | 4.37 | 4.37 | 4.37 | 4.37 | 4.37 | 4.37 | 4.37 | 4.37 | 4.37 | 4.37 | 4.37 | 4.37 | 4.37 | 4.37 | 4.37 | 4.37 | 4.37 | 4.37 | 4.37 | 4.37 | 4.37 | 4.37 | 4.37 | 4.37 | 4.37 | 4.37 | 4.37 | 4.37 | 4.14 | 4.37 | 4.37 | 4.14 | 4.37 | 4.14 | 4.14 | 4.37 | 4.37 | 4.37 | 4.37 | 4.37 | 4.37 | 4.37 | 4.37 | 4.37 | 4.37 | 4.37 | 4.37 | 4.37 | 4.37 | 4.37 | 4.37 | 4.37 | 4.37 | 4.37 | 4.37 | 4.37 | 4.37 | 4.37 | 4.37 | 3.8644 | 4.6 | 4.6 | 4.6 | 4.6 | 4.6 | 4.6 | 4.6 | 4.83 | 4.6 | 4.6 | 4.6 | 4.6 | 4.6 | 4.6 | 4.6 | 4.6 | 4.6 | 4.6 | 4.6 | 4.6 | 4.6 | 4.6 | 4.6 | 4.6 | 4.6 | 4.6 | 4.6 | 4.6 | 4.6 | 4.6 | 4.6 | 4.14 | 4.14 | 4.14 | 4.14 | 4.14 | 4.37 | 4.37 | 4.37 | 4.37 | 4.14 | 4.14 | 4.37 | 4.37 | 4.14 | 4.14 | 4.14 | 4.14 | 4.14 | 4.14 | 4.37 | 4.14 | 4.14 | 4.14 | 4.14 | 4.14 | 4.14 | 4.14 | 4.14 | 4.14 | 4.14 | 4.14 | 4.37 | 4.37 | 4.37 | 4.37 | 4.37 | 4.37 | 4.37 | 4.37 | 4.37 | 4.37 | 4.37 | 4.37 | 4.37 | 4.37 | 4.37 | 4.37 | 4.37 | 4.14 | 4.14 | 4.14 | 4.14 | 4.37 | 4.37 | 4.14 | 4.37 | 4.37 | 4.14 | 4.14 | 4.37 | 4.37 | 4.37 | 4.37 | 4.37 | 4.37 | 4.37 | 4.14 | 4.14 | 4.37 | 4.37 | 4.37 | 4.37 | 4.37 | 4.37 | 4.37 | 4.37 | 4.37 | 3.8644
|  | Caux. Ventilation total (EP) | 1.84 | 1.84 | 1.84 | 1.84 | 1.84 | 1.84 | 1.84 | 1.84 | 1.84 | 1.84 | 1.84 | 1.84 | 1.84 | 1.84 | 1.84 | 5.75 | 2.76 | 1.84 | 1.84 | 1.84 | 1.84 | 1.84 | 1.84 | 1.84 | 1.84 | 1.84 | 1.84 | 1.84 | 1.84 | 1.84 | 1.84 | 1.84 | 1.84 | 1.84 | 1.84 | 1.84 | 1.84 | 1.84 | 1.84 | 1.84 | 1.84 | 1.84 | 1.84 | 1.84 | 1.84 | 1.84 | 5.29 | 1.84 | 1.84 | 1.84 | 1.84 | 1.84 | 1.84 | 1.84 | 1.84 | 1.84 | 1.84 | 1.84 | 1.84 | 1.84 | 1.84 | 1.84 | 1.84 | 1.61 | 1.84 | 1.84 | 1.84 | 1.61 | 1.84 | 1.84 | 1.84 | 1.84 | 1.84 | 1.84 | 1.84 | 1.84 | 1.84 | 1.38 | 1.61 | 1.84 | 1.15 | 1.61 | 1.15 | 1.15 | 1.84 | 1.84 | 1.84 | 1.84 | 1.84 | 1.84 | 1.84 | 1.84 | 5.75 | 1.84 | 1.84 | 1.84 | 1.84 | 1.84 | 1.84 | 1.84 | 1.84 | 1.84 | 1.84 | 1.84 | 1.84 | 1.84 | 1.84 | 1.84 | 1.6271 | 1.84 | 1.84 | 1.84 | 1.84 | 1.84 | 1.84 | 1.84 | 1.61 | 1.61 | 1.84 | 1.84 | 1.84 | 1.84 | 1.84 | 1.84 | 5.75 | 2.76 | 1.84 | 1.84 | 1.84 | 1.84 | 1.84 | 1.84 | 1.84 | 1.84 | 1.84 | 1.84 | 1.84 | 1.84 | 1.84 | 1.84 | 1.84 | 1.84 | 1.84 | 1.84 | 1.84 | 1.84 | 1.84 | 1.61 | 1.61 | 1.84 | 1.84 | 1.84 | 1.84 | 1.84 | 1.84 | 5.29 | 1.84 | 1.84 | 1.84 | 1.84 | 1.84 | 1.84 | 1.84 | 1.84 | 1.84 | 1.84 | 1.84 | 1.84 | 1.84 | 1.84 | 1.84 | 1.84 | 1.61 | 1.84 | 1.84 | 1.84 | 1.61 | 1.84 | 1.84 | 1.84 | 1.84 | 1.84 | 1.84 | 1.84 | 1.84 | 1.84 | 1.38 | 1.38 | 1.61 | 1.15 | 1.38 | 1.15 | 1.15 | 1.61 | 1.84 | 1.84 | 1.84 | 1.84 | 1.84 | 1.84 | 1.84 | 5.75 | 1.84 | 1.84 | 1.84 | 1.84 | 1.84 | 1.84 | 1.84 | 1.84 | 1.84 | 1.84 | 1.84 | 1.84 | 1.84 | 1.84 | 1.84 | 1.6271 | 1.84 | 1.84 | 1.84 | 1.84 | 1.84 | 1.84 | 1.84 | 1.84 | 1.84 | 1.84 | 1.84 | 1.84 | 1.84 | 1.84 | 1.84 | 5.75 | 2.76 | 1.84 | 1.84 | 1.84 | 1.84 | 1.84 | 1.84 | 1.84 | 1.84 | 1.84 | 1.84 | 1.84 | 1.84 | 1.84 | 1.84 | 1.84 | 1.84 | 1.84 | 1.84 | 1.84 | 1.84 | 1.84 | 1.38 | 1.38 | 1.84 | 1.84 | 1.84 | 1.84 | 1.84 | 1.84 | 5.29 | 1.84 | 1.84 | 1.84 | 1.84 | 1.84 | 1.84 | 1.84 | 1.84 | 1.84 | 1.84 | 1.84 | 1.84 | 1.84 | 1.84 | 1.84 | 1.84 | 1.84 | 1.84 | 1.84 | 1.61 | 1.84 | 1.38 | 1.84 | 1.84 | 1.84 | 1.84 | 1.84 | 1.84 | 1.84 | 1.84 | 1.84 | 1.84 | 1.38 | 1.15 | 1.61 | 1.61 | 1.84 | 1.84 | 1.84 | 1.84 | 1.84 | 1.84 | 1.84 | 1.84 | 1.84 | 5.75 | 1.84 | 1.84 | 1.84 | 1.84 | 1.84 | 1.84 | 1.84 | 1.84 | 1.84 | 1.84 | 1.84 | 1.84 | 1.84 | 1.84 | 1.84 | 1.6271
|  | Caux. Distrib total (EP) | 0.69 | 0.46 | 0.69 | 0.69 | 0.46 | 0.23 | 0.23 | 0.46 | 0.46 | 0.69 | 0.69 | 0.69 | 0.69 | 0.69 | 0.69 | 0.69 | 0 | 0 | 0.69 | 0.69 | 0.69 | 0.69 | 0.69 | 0.69 | 0.69 | 0.69 | 0.69 | 0.69 | 0.46 | 0.46 | 0.69 | 0.69 | 0.69 | 0.69 | 0.69 | 0.46 | 0.46 | 0.46 | 0.46 | 0.46 | 0.69 | 0.69 | 0.69 | 0.69 | 0.69 | 0.69 | 0.69 | 0 | 0 | 0.69 | 0.69 | 0.69 | 0.69 | 0.69 | 0.69 | 0.69 | 0.69 | 0.69 | 0.69 | 0.69 | 0.69 | 0.69 | 0.92 | 0 | 0 | 0.92 | 0.46 | 0.46 | 0.92 | 0 | 0 | 0.92 | 0.92 | 0 | 0.69 | 0.69 | 0.69 | 0.23 | 0.23 | 0.46 | 0 | 0 | 0 | 0 | 0.69 | 0.69 | 0.92 | 0.92 | 0.92 | 0.92 | 0.92 | 0.92 | 0.92 | 0 | 0 | 0.92 | 0.92 | 0.92 | 0.92 | 0.92 | 0.92 | 0.92 | 0.92 | 0.92 | 0.92 | 0.92 | 0.69 | 0.92 | 0.81357 | 0.46 | 0.46 | 0.46 | 0.46 | 0.23 | 0.23 | 0.23 | 0.23 | 0.23 | 0.46 | 0.46 | 0.46 | 0.46 | 0.46 | 0.46 | 0.46 | 0 | 0 | 0.46 | 0.46 | 0.46 | 0.46 | 0.46 | 0.46 | 0.46 | 0.46 | 0.46 | 0.46 | 0.46 | 0.46 | 0.46 | 0.69 | 0.69 | 0.69 | 0.69 | 0.46 | 0.46 | 0.46 | 0.46 | 0.46 | 0.69 | 0.69 | 0.69 | 0.69 | 0.69 | 0.69 | 0.69 | 0 | 0 | 0.69 | 0.69 | 0.69 | 0.69 | 0.69 | 0.69 | 0.69 | 0.69 | 0.69 | 0.69 | 0.69 | 0.46 | 0.69 | 0.92 | 0 | 0 | 0.69 | 0.46 | 0.46 | 0.92 | 0 | 0 | 0.92 | 0.92 | 0 | 0.69 | 0.46 | 0.46 | 0.23 | 0.23 | 0.46 | 0 | 0 | 0 | 0 | 0.46 | 0.46 | 0.92 | 0.92 | 0.69 | 0.69 | 0.92 | 0.69 | 0.69 | 0 | 0 | 0.92 | 0.92 | 0.69 | 0.69 | 0.92 | 0.92 | 0.92 | 0.92 | 0.92 | 0.69 | 0.69 | 0.69 | 0.69 | 0.81357 | 0 | 0 | 0 | 0 | 0 | 0 | 0 | 0 | 0 | 0 | 0 | 0 | 0 | 0 | 0 | 0 | 0 | 0 | 0 | 0 | 0 | 0 | 0 | 0 | 0 | 0 | 0 | 0 | 0 | 0 | 0 | 0 | 0 | 0 | 0 | 0 | 0 | 0 | 0 | 0 | 0 | 0 | 0 | 0 | 0 | 0 | 0 | 0 | 0 | 0 | 0 | 0 | 0 | 0 | 0 | 0 | 0 | 0 | 0 | 0 | 0 | 0 | 0 | 0 | 0 | 0.23 | 0.23 | 0.69 | 0 | 0 | 0 | 0 | 0.69 | 0 | 0 | 0.23 | 0 | 0 | 0 | 0 | 0 | 0 | 0.23 | 0.46 | 0.46 | 0 | 0 | 0 | 0 | 0 | 0 | 0 | 0 | 0 | 0 | 0 | 0 | 0 | 0 | 0 | 0 | 0 | 0 | 0 | 0 | 0 | 0 | 0 | 0
|  | C Deplact total (EP) | 0 | 0 | 0 | 0 | 0 | 0 | 0 | 0 | 0 | 0 | 0 | 0 | 0 | 0 | 0 | 0 | 0 | 0 | 0 | 0 | 0 | 0 | 0 | 0 | 0 | 0 | 0 | 0 | 0 | 0 | 0 | 0 | 0 | 0 | 0 | 0 | 0 | 0 | 0 | 0 | 0 | 0 | 0 | 0 | 0 | 0 | 0 | 0 | 0 | 0 | 0 | 0 | 0 | 0 | 0 | 0 | 0 | 0 | 0 | 0 | 0 | 0 | 0 | 0 | 0 | 0 | 0 | 0 | 0 | 0 | 0 | 0 | 0 | 0 | 0 | 0 | 0 | 0 | 0 | 0 | 0 | 0 | 0 | 0 | 0 | 0 | 0 | 0 | 0 | 0 | 0 | 0 | 0 | 0 | 0 | 0 | 0 | 0 | 0 | 0 | 0 | 0 | 0 | 0 | 0 | 0 | 0 | 0 | 0 | 0 | 0 | 0 | 0 | 0 | 0 | 0 | 0 | 0 | 0 | 0 | 0 | 0 | 0 | 0 | 0 | 0 | 0 | 0 | 0 | 0 | 0 | 0 | 0 | 0 | 0 | 0 | 0 | 0 | 0 | 0 | 0 | 0 | 0 | 0 | 0 | 0 | 0 | 0 | 0 | 0 | 0 | 0 | 0 | 0 | 0 | 0 | 0 | 0 | 0 | 0 | 0 | 0 | 0 | 0 | 0 | 0 | 0 | 0 | 0 | 0 | 0 | 0 | 0 | 0 | 0 | 0 | 0 | 0 | 0 | 0 | 0 | 0 | 0 | 0 | 0 | 0 | 0 | 0 | 0 | 0 | 0 | 0 | 0 | 0 | 0 | 0 | 0 | 0 | 0 | 0 | 0 | 0 | 0 | 0 | 0 | 0 | 0 | 0 | 0 | 0 | 0 | 0 | 0 | 0 | 0 | 0 | 0 | 0 | 0 | 0 | 0 | 0 | 0 | 0 | 0 | 0 | 0 | 0 | 0 | 0 | 0 | 0 | 0 | 0 | 0 | 0 | 0 | 0 | 0 | 0 | 0 | 0 | 0 | 0 | 0 | 0 | 0 | 0 | 0 | 0 | 0 | 0 | 0 | 0 | 0 | 0 | 0 | 0 | 0 | 0 | 0 | 0 | 0 | 0 | 0 | 0 | 0 | 0 | 0 | 0 | 0 | 0 | 0 | 0 | 0 | 0 | 0 | 0 | 0 | 0 | 0 | 0 | 0 | 0 | 0 | 0 | 0 | 0 | 0 | 0 | 0 | 0 | 0 | 0 | 0 | 0 | 0 | 0 | 0 | 0 | 0 | 0 | 0 | 0 | 0 | 0 | 0 | 0 | 0 | 0 | 0 | 0 | 0 | 0 | 0 | 0 | 0 | 0 | 0 | 0 | 0 | 0 | 0 | 0 | 0 | 0 | 0
|  | Cep (EP) | 57.5 | 57.04 | 58.19 | 58.19 | 46.69 | 45.54 | 45.54 | 45.31 | 45.31 | 60.95 | 59.34 | 55.89 | 55.89 | 59.34 | 58.19 | 60.95 | 80.96 | 63.71 | 59.34 | 55.89 | 59.34 | 55.89 | 60.49 | 60.95 | 57.73 | 58.65 | 59.11 | 56.58 | 55.66 | 54.51 | 57.5 | 62.79 | 60.95 | 61.18 | 61.18 | 48.99 | 47.61 | 47.61 | 46.23 | 47.38 | 63.02 | 61.18 | 57.04 | 56.81 | 61.18 | 60.95 | 61.64 | 83.95 | 62.33 | 61.18 | 57.04 | 61.18 | 56.81 | 62.56 | 63.02 | 59.8 | 60.72 | 61.18 | 59.57 | 57.96 | 56.58 | 60.03 | 60.03 | 86.71 | 76.13 | 60.26 | 68.83 | 66.36 | 61.93 | 66.01 | 73.37 | 60.03 | 60.03 | 92.56 | 49.91 | 47.38 | 47.38 | 47.43 | 48.02 | 47.61 | 70.15 | 48.3 | 49.45 | 65.06 | 47.61 | 47.61 | 62.1 | 60.03 | 57.04 | 56.81 | 60.03 | 59.34 | 61.64 | 78.66 | 56.58 | 60.03 | 60.03 | 57.04 | 56.58 | 61.87 | 62.1 | 58.65 | 59.8 | 60.72 | 58.65 | 58.19 | 56.81 | 59.34 | 53.0852 | 52.67 | 53.59 | 52.9 | 52.9 | 44.85 | 40.02 | 40.02 | 40.94 | 40.94 | 55.89 | 53.59 | 50.14 | 50.14 | 53.59 | 52.9 | 48.76 | 76.36 | 60.26 | 53.59 | 50.14 | 53.59 | 50.14 | 55.66 | 55.89 | 51.06 | 51.75 | 53.59 | 52.21 | 51.75 | 50.83 | 52.44 | 54.74 | 56.81 | 56.12 | 56.12 | 46.69 | 41.17 | 41.17 | 42.32 | 41.4 | 58.19 | 56.12 | 50.37 | 50.37 | 56.12 | 55.43 | 57.27 | 80.96 | 60.26 | 56.12 | 50.37 | 56.12 | 50.37 | 58.19 | 58.19 | 52.9 | 53.82 | 56.12 | 54.97 | 53.82 | 52.44 | 55.43 | 56.81 | 78.43 | 71.3 | 57.04 | 67.8 | 64.63 | 59.28 | 63.02 | 67.85 | 56.81 | 56.81 | 89.63 | 44.85 | 42.78 | 42.78 | 45.29 | 44.88 | 44.22 | 64.4 | 45.08 | 46.46 | 61.58 | 43.24 | 42.55 | 58.88 | 56.81 | 52.44 | 52.21 | 56.81 | 55.89 | 57.04 | 75.67 | 54.51 | 56.81 | 56.81 | 52.44 | 52.44 | 58.65 | 58.88 | 54.28 | 54.97 | 57.27 | 55.43 | 54.74 | 54.05 | 55.89 | 50.2378 | 67.85 | 66.7 | 67.62 | 67.62 | 55.43 | 52.44 | 52.44 | 53.59 | 53.13 | 75.21 | 69.23 | 63.71 | 63.02 | 69.23 | 68.08 | 69 | 71.76 | 56.35 | 69 | 63.71 | 69 | 63.25 | 74.98 | 75.21 | 67.39 | 67.85 | 69.46 | 67.39 | 66.47 | 65.55 | 68.08 | 68.77 | 71.76 | 69.69 | 69.69 | 60.49 | 50.6 | 50.6 | 50.37 | 50.83 | 75.67 | 69.69 | 66.24 | 64.86 | 69.69 | 70.61 | 69.92 | 75.67 | 58.19 | 69.69 | 66.24 | 69.69 | 64.4 | 76.36 | 75.67 | 66.93 | 67.39 | 69.69 | 68.31 | 66.93 | 65.78 | 68.77 | 66.93 | 72.68 | 68.54 | 63.18 | 60.12 | 55.67 | 82.8 | 57.73 | 67.39 | 67.39 | 54.51 | 85.59 | 57.04 | 53.74 | 52.44 | 53.82 | 53.82 | 53.36 | 53.06 | 52.67 | 52.82 | 53.36 | 51.98 | 52.9 | 73.37 | 67.39 | 62.56 | 61.64 | 67.39 | 66.47 | 66.7 | 68.77 | 51.06 | 67.39 | 67.39 | 62.56 | 62.33 | 73.14 | 73.37 | 65.32 | 65.78 | 68.77 | 66.7 | 66.01 | 64.86 | 67.39 | 59.5938
| Quantité d'énergie anuelles importées par type d'énergie en énergie finale (kWh/m2SREF par an) | Cep Gaz (EF) | 0 | 0 | 0 | 0 | 0 | 0 | 0 | 0 | 0 | 0 | 0 | 0 | 0 | 0 | 0 | 0 | 0 | 0 | 0 | 0 | 0 | 0 | 0 | 0 | 0 | 0 | 0 | 0 | 0 | 0 | 0 | 0 | 0 | 0 | 0 | 0 | 0 | 0 | 0 | 0 | 0 | 0 | 0 | 0 | 0 | 0 | 0 | 0 | 0 | 0 | 0 | 0 | 0 | 0 | 0 | 0 | 0 | 0 | 0 | 0 | 0 | 0 | 0 | 0 | 0 | 0 | 38.7 | 54.3 | 34.2 | 0 | 0 | 0 | 0 | 0 | 0 | 0 | 0 | 21.9 | 37.8 | 27.5 | 0 | 0 | 0 | 0 | 0 | 0 | 0 | 0 | 0 | 0 | 0 | 0 | 0 | 0 | 0 | 0 | 0 | 0 | 0 | 0 | 0 | 0 | 0 | 0 | 0 | 0 | 0 | 0 | 0 | 0 | 0 | 0 | 0 | 0 | 0 | 0 | 0 | 0 | 0 | 0 | 0 | 0 | 0 | 0 | 0 | 0 | 0 | 0 | 0 | 0 | 0 | 0 | 0 | 0 | 0 | 0 | 0 | 0 | 0 | 0 | 0 | 0 | 0 | 0 | 0 | 0 | 0 | 0 | 0 | 0 | 0 | 0 | 0 | 0 | 0 | 0 | 0 | 0 | 0 | 0 | 0 | 0 | 0 | 0 | 0 | 0 | 0 | 0 | 0 | 0 | 0 | 0 | 0 | 0 | 0 | 35.6 | 50.7 | 27.9 | 0 | 0 | 0 | 0 | 0 | 0 | 0 | 0 | 19.3 | 34.2 | 22.7 | 0 | 0 | 0 | 0 | 0 | 0 | 0 | 0 | 0 | 0 | 0 | 0 | 0 | 0 | 0 | 0 | 0 | 0 | 0 | 0 | 0 | 0 | 0 | 0 | 0 | 0 | 0 | 0 | 0 | 0 | 0 | 0 | 0 | 0 | 0 | 0 | 0 | 0 | 0 | 0 | 0 | 0 | 0 | 0 | 0 | 0 | 0 | 0 | 0 | 0 | 0 | 0 | 0 | 0 | 0 | 0 | 0 | 0 | 0 | 0 | 0 | 0 | 0 | 0 | 0 | 0 | 0 | 0 | 0 | 0 | 0 | 0 | 0 | 0 | 0 | 0 | 0 | 0 | 0 | 0 | 0 | 0 | 0 | 0 | 0 | 0 | 0 | 0 | 0 | 0 | 0 | 0 | 0 | 0 | 27.3 | 40.8 | 19.1 | 0 | 0 | 0 | 0 | 0 | 0 | 0 | 17.4 | 0 | 0 | 0 | 0 | 0 | 0 | 33.4 | 18.4 | 0 | 0 | 0 | 0 | 0 | 0 | 0 | 0 | 0 | 0 | 0 | 0 | 0 | 0 | 0 | 0 | 0 | 0 | 0 | 0 | 0 | 0 | 0 | 0 | 0
|  | Cep Bois (EF) | 0 | 0 | 0 | 0 | 0 | 0 | 0 | 0 | 0 | 0 | 0 | 0 | 0 | 0 | 0 | 0 | 0 | 0 | 0 | 0 | 0 | 0 | 0 | 0 | 0 | 0 | 0 | 0 | 0 | 0 | 0 | 0 | 0 | 0 | 0 | 0 | 0 | 0 | 0 | 0 | 0 | 0 | 0 | 0 | 0 | 0 | 0 | 0 | 0 | 0 | 0 | 0 | 0 | 0 | 0 | 0 | 0 | 0 | 0 | 0 | 0 | 0 | 0 | 0 | 0 | 0 | 0 | 0 | 0 | 0 | 0 | 0 | 0 | 34.6 | 0 | 0 | 0 | 0 | 0 | 0 | 0 | 0 | 0 | 23.2 | 0 | 0 | 0 | 0 | 0 | 0 | 0 | 0 | 0 | 0 | 0 | 0 | 0 | 0 | 0 | 0 | 0 | 0 | 0 | 0 | 0 | 0 | 0 | 0 | 0 | 0 | 0 | 0 | 0 | 0 | 0 | 0 | 0 | 0 | 0 | 0 | 0 | 0 | 0 | 0 | 0 | 0 | 0 | 0 | 0 | 0 | 0 | 0 | 0 | 0 | 0 | 0 | 0 | 0 | 0 | 0 | 0 | 0 | 0 | 0 | 0 | 0 | 0 | 0 | 0 | 0 | 0 | 0 | 0 | 0 | 0 | 0 | 0 | 0 | 0 | 0 | 0 | 0 | 0 | 0 | 0 | 0 | 0 | 0 | 0 | 0 | 0 | 0 | 0 | 0 | 0 | 0 | 0 | 0 | 0 | 0 | 0 | 0 | 31.9 | 0 | 0 | 0 | 0 | 0 | 0 | 0 | 0 | 0 | 21.1 | 0 | 0 | 0 | 0 | 0 | 0 | 0 | 0 | 0 | 0 | 0 | 0 | 0 | 0 | 0 | 0 | 0 | 0 | 0 | 0 | 0 | 0 | 0 | 0 | 0 | 0 | 0 | 0 | 0 | 0 | 0 | 0 | 0 | 0 | 0 | 0 | 0 | 0 | 0 | 0 | 0 | 0 | 0 | 0 | 0 | 0 | 0 | 0 | 0 | 0 | 0 | 0 | 0 | 0 | 0 | 0 | 0 | 0 | 0 | 0 | 0 | 0 | 0 | 0 | 0 | 0 | 0 | 0 | 0 | 0 | 0 | 0 | 0 | 0 | 0 | 0 | 0 | 0 | 0 | 0 | 0 | 0 | 0 | 0 | 0 | 0 | 0 | 0 | 0 | 0 | 0 | 0 | 0 | 0 | 0 | 0 | 0 | 0 | 27.4 | 0 | 0 | 0 | 0 | 0 | 0 | 13.5 | 0 | 0 | 0 | 0 | 0 | 0 | 0 | 0 | 0 | 0 | 0 | 0 | 0 | 0 | 0 | 0 | 0 | 0 | 0 | 0 | 0 | 0 | 0 | 0 | 0 | 0 | 0 | 0
|  | Cep Elec (EF) | 25.1 | 24.9 | 25.4 | 25.4 | 20.3 | 19.8 | 19.8 | 19.7 | 19.6 | 26.5 | 25.8 | 24.3 | 24.3 | 25.8 | 25.4 | 26.6 | 35.3 | 27.7 | 25.8 | 24.3 | 25.8 | 24.3 | 26.3 | 26.5 | 25.1 | 25.5 | 25.7 | 24.6 | 24.3 | 23.8 | 24.9 | 27.2 | 26.4 | 26.5 | 26.5 | 21.3 | 20.7 | 20.7 | 20.1 | 20.5 | 27.3 | 26.5 | 24.9 | 24.8 | 26.5 | 26.5 | 26.8 | 36.5 | 27.1 | 26.5 | 24.9 | 26.5 | 24.8 | 27.2 | 27.3 | 26 | 26.4 | 26.5 | 25.9 | 25.2 | 24.5 | 26 | 26.1 | 37.6 | 33.1 | 26.1 | 13.2 | 5.2 | 12.1 | 28.8 | 31.9 | 26.1 | 26.1 | 25.2 | 21.7 | 20.5 | 20.5 | 11.1 | 4.4 | 8.7 | 30.6 | 20.9 | 21.5 | 18.2 | 20.6 | 20.6 | 27 | 26.1 | 24.8 | 24.7 | 26.1 | 25.8 | 26.8 | 34.2 | 24.6 | 26.1 | 26.1 | 24.8 | 24.6 | 26.9 | 27 | 25.6 | 26 | 26.4 | 25.5 | 25.2 | 24.8 | 25.8 | 23.0805 | 23 | 23.3 | 23 | 23 | 19.6 | 17.5 | 17.5 | 17.7 | 17.8 | 24.4 | 23.4 | 21.8 | 21.8 | 23.4 | 23 | 21.3 | 33.3 | 26.2 | 23.4 | 21.8 | 23.4 | 21.8 | 24.3 | 24.4 | 22.4 | 22.6 | 23.5 | 22.7 | 22.5 | 22.2 | 22.9 | 23.7 | 24.6 | 24.4 | 24.4 | 20.2 | 17.9 | 17.9 | 18.3 | 18 | 25.3 | 24.4 | 21.9 | 21.9 | 24.4 | 24.1 | 24.9 | 35.1 | 26.2 | 24.4 | 21.9 | 24.4 | 21.9 | 25.3 | 25.3 | 22.9 | 23.3 | 24.4 | 23.8 | 23.4 | 22.9 | 24 | 24.6 | 33.9 | 30.9 | 24.8 | 14 | 6.1 | 13.6 | 27.4 | 29.5 | 24.6 | 24.6 | 25.1 | 19.4 | 18.6 | 18.6 | 11.3 | 4.6 | 9.4 | 28 | 19.5 | 20.2 | 17.7 | 18.8 | 18.5 | 25.6 | 24.6 | 22.8 | 22.7 | 24.6 | 24.3 | 24.9 | 32.9 | 23.7 | 24.6 | 24.6 | 22.8 | 22.8 | 25.5 | 25.6 | 23.6 | 23.8 | 24.9 | 24.1 | 23.9 | 23.5 | 24.3 | 21.7541 | 29.4 | 29 | 29.3 | 29.3 | 24 | 22.7 | 22.7 | 23.3 | 23.1 | 32.7 | 30.1 | 27.7 | 27.4 | 30.1 | 29.5 | 29.9 | 31.2 | 24.5 | 30 | 27.7 | 30 | 27.4 | 32.6 | 32.7 | 29.2 | 29.4 | 30.2 | 29.2 | 28.9 | 28.5 | 29.5 | 29.9 | 31.2 | 30.3 | 30.3 | 26.3 | 21.9 | 21.9 | 21.9 | 22.1 | 32.9 | 30.3 | 28.8 | 28.3 | 30.3 | 30.8 | 30.5 | 32.9 | 25.3 | 30.3 | 28.8 | 30.3 | 28.1 | 33.2 | 32.9 | 29.1 | 29.3 | 30.3 | 29.7 | 29.2 | 28.6 | 29.9 | 29.2 | 31.6 | 29.9 | 15.7 | 8.5 | 15.9 | 36 | 25.2 | 29.2 | 29.2 | 23.6 | 25.3 | 24.8 | 15.8 | 22.8 | 23.3 | 23.3 | 23.2 | 17.2 | 22.9 | 8.5 | 15.2 | 22.6 | 23 | 31.9 | 29.2 | 27.3 | 26.9 | 29.2 | 28.9 | 28.9 | 29.9 | 22.2 | 29.2 | 29.2 | 27.3 | 27.2 | 31.8 | 31.9 | 28.4 | 28.6 | 29.9 | 29 | 28.7 | 28.3 | 29.2 | 25.8219
|  | Cep Réseau de chaleur (EF) | 0 | 0 | 0 | 0 | 0 | 0 | 0 | 0 | 0 | 0 | 0 | 0 | 0 | 0 | 0 | 0 | 0 | 0 | 0 | 0 | 0 | 0 | 0 | 0 | 0 | 0 | 0 | 0 | 0 | 0 | 0 | 0 | 0 | 0 | 0 | 0 | 0 | 0 | 0 | 0 | 0 | 0 | 0 | 0 | 0 | 0 | 0 | 0 | 0 | 0 | 0 | 0 | 0 | 0 | 0 | 0 | 0 | 0 | 0 | 0 | 0 | 0 | 0 | 0 | 0 | 0 | 0 | 0 | 0 | 0 | 0 | 0 | 0 | 0 | 0 | 0 | 0 | 0 | 0 | 0 | 0 | 0 | 0 | 0 | 0 | 0 | 0 | 0 | 0 | 0 | 0 | 0 | 0 | 0 | 0 | 0 | 0 | 0 | 0 | 0 | 0 | 0 | 0 | 0 | 0 | 0 | 0 | 0 | 0 | 0 | 0 | 0 | 0 | 0 | 0 | 0 | 0 | 0 | 0 | 0 | 0 | 0 | 0 | 0 | 0 | 0 | 0 | 0 | 0 | 0 | 0 | 0 | 0 | 0 | 0 | 0 | 0 | 0 | 0 | 0 | 0 | 0 | 0 | 0 | 0 | 0 | 0 | 0 | 0 | 0 | 0 | 0 | 0 | 0 | 0 | 0 | 0 | 0 | 0 | 0 | 0 | 0 | 0 | 0 | 0 | 0 | 0 | 0 | 0 | 0 | 0 | 0 | 0 | 0 | 0 | 0 | 0 | 0 | 0 | 0 | 0 | 0 | 0 | 0 | 0 | 0 | 0 | 0 | 0 | 0 | 0 | 0 | 0 | 0 | 0 | 0 | 0 | 0 | 0 | 0 | 0 | 0 | 0 | 0 | 0 | 0 | 0 | 0 | 0 | 0 | 0 | 0 | 0 | 0 | 0 | 0 | 0 | 0 | 0 | 0 | 0 | 0 | 0 | 0 | 0 | 0 | 0 | 0 | 0 | 0 | 0 | 0 | 0 | 0 | 0 | 0 | 0 | 0 | 0 | 0 | 0 | 0 | 0 | 0 | 0 | 0 | 0 | 0 | 0 | 0 | 0 | 0 | 0 | 0 | 0 | 0 | 0 | 0 | 0 | 0 | 0 | 0 | 0 | 0 | 0 | 0 | 0 | 0 | 0 | 0 | 0 | 0 | 0 | 0 | 0 | 0 | 0 | 0 | 0 | 0 | 0 | 0 | 0 | 0 | 0 | 0 | 0 | 0 | 0 | 0 | 0 | 0 | 0 | 0 | 0 | 0 | 0 | 0 | 0 | 0 | 0 | 0 | 0 | 0 | 0 | 0 | 0 | 0 | 0 | 0 | 0 | 0 | 0 | 0 | 0 | 0 | 0 | 0 | 0 | 0 | 0 | 0 | 0 | 0 | 0 | 0 | 0
| Bbio | Bch (KWh/m2SREF) | 40.4 | 38.5 | 41.2 | 41.2 | 26.1 | 24.9 | 24.9 | 25.7 | 25.9 | 42.8 | 42.1 | 39.7 | 39.7 | 42.1 | 41.2 | 42.1 | 42.1 | 42.1 | 42.1 | 39.7 | 42.1 | 39.7 | 42.8 | 42.8 | 41.7 | 41.7 | 42.1 | 39 | 38.2 | 36.9 | 39.9 | 43.2 | 39.6 | 41.2 | 41.2 | 27.4 | 25.8 | 25.8 | 26.6 | 27.4 | 41.9 | 41.2 | 38.9 | 38.9 | 41.2 | 40.2 | 41.2 | 41.2 | 41.2 | 41.2 | 38.9 | 41.2 | 38.9 | 41.9 | 41.9 | 41 | 41 | 41.2 | 39.1 | 37.5 | 35.9 | 39.6 | 38.7 | 26.4 | 22 | 37 | 38.8 | 38.8 | 38.8 | 38.8 | 35.8 | 38.8 | 38.8 | 32.7 | 26.4 | 25.4 | 25.4 | 22 | 22 | 22 | 22 | 22 | 22 | 22 | 24.9 | 25.6 | 39.6 | 38.8 | 36.7 | 36.7 | 38.8 | 37.9 | 38.8 | 38.8 | 38.8 | 38.8 | 38.8 | 36.7 | 36.7 | 39.6 | 39.6 | 38.6 | 38.6 | 39.6 | 37 | 36.1 | 34.7 | 37.7 | 34.3113 | 36.6 | 34.9 | 36.7 | 36.7 | 24.4 | 21.4 | 21.4 | 23.7 | 24.6 | 38.3 | 37.7 | 35.2 | 35.2 | 37.7 | 36.7 | 37.7 | 37.7 | 37.7 | 37.7 | 35.2 | 37.7 | 35.2 | 38.3 | 38.3 | 37.6 | 37.6 | 38.3 | 35.5 | 34.8 | 33.6 | 36.3 | 35.4 | 35.9 | 37.5 | 37.5 | 24.7 | 22.3 | 22.3 | 23.3 | 24 | 38.1 | 37.5 | 35.2 | 35.2 | 37.5 | 36.7 | 37.5 | 37.5 | 37.5 | 37.5 | 35.2 | 37.5 | 35.2 | 38.1 | 38.1 | 37.7 | 37.7 | 37.5 | 35.7 | 34.2 | 32.8 | 36.2 | 35.2 | 22.7 | 19 | 33.6 | 35.3 | 35.3 | 35.3 | 33.8 | 29.6 | 35.3 | 35.3 | 29.3 | 22.7 | 20.3 | 20.3 | 19 | 19 | 19 | 19 | 19 | 19 | 19 | 21.7 | 20.2 | 35.8 | 35.3 | 33.1 | 33.1 | 35.3 | 34.5 | 35.3 | 35.3 | 35.3 | 35.3 | 35.3 | 33.1 | 33.1 | 35.8 | 35.8 | 35.3 | 35.3 | 36 | 33.6 | 32.8 | 31.7 | 34.3 | 31.2162 | 26.7 | 21.8 | 26.3 | 26.3 | 15.5 | 13.3 | 13.3 | 13.5 | 13.6 | 29 | 27.7 | 24.6 | 24.6 | 27.7 | 26.7 | 27.7 | 27.7 | 27.7 | 27.7 | 24.6 | 27.7 | 24.6 | 29 | 29 | 27.1 | 27.1 | 28.3 | 26.2 | 25.7 | 24.8 | 26.7 | 27.4 | 25.4 | 28.1 | 28.1 | 17.9 | 11.7 | 11.7 | 15.1 | 15.3 | 29.1 | 28.1 | 26 | 26 | 28.1 | 27.4 | 28.1 | 28.1 | 28.1 | 28.1 | 26 | 28.1 | 26 | 29 | 29.1 | 27.9 | 27.9 | 28.1 | 26.8 | 25.8 | 24.8 | 27.1 | 24.6 | 16 | 21.8 | 25.7 | 25.7 | 25.7 | 21.7 | 22 | 24.7 | 24.7 | 25.7 | 23 | 16 | 16 | 16 | 13 | 13 | 10.3 | 10.3 | 13 | 18.6 | 22 | 22.3 | 12.6 | 25.8 | 24.7 | 22.2 | 22.2 | 24.7 | 23.9 | 24.7 | 24.7 | 24.7 | 24.7 | 24.7 | 22.2 | 22.2 | 25.8 | 25.8 | 24.2 | 24.2 | 26 | 24.2 | 23.7 | 22.8 | 24.7 | 21.8425
|  | Bch (points) | 80.8 | 77 | 82.4 | 82.4 | 52.2 | 49.8 | 49.8 | 51.4 | 51.8 | 85.6 | 84.2 | 79.4 | 79.4 | 84.2 | 82.4 | 84.2 | 84.2 | 84.2 | 84.2 | 79.4 | 84.2 | 79.4 | 85.6 | 85.6 | 83.4 | 83.4 | 84.2 | 78 | 76.4 | 73.8 | 79.8 | 86.4 | 79.2 | 82.4 | 82.4 | 54.8 | 51.6 | 51.6 | 53.2 | 54.8 | 83.8 | 82.4 | 77.8 | 77.8 | 82.4 | 80.4 | 82.4 | 82.4 | 82.4 | 82.4 | 77.8 | 82.4 | 77.8 | 83.8 | 83.8 | 82 | 82 | 82.4 | 78.2 | 75 | 71.8 | 79.2 | 77.4 | 52.8 | 44 | 74 | 77.6 | 77.6 | 77.6 | 77.6 | 71.6 | 77.6 | 77.6 | 65.4 | 52.8 | 50.8 | 50.8 | 44 | 44 | 44 | 44 | 44 | 44 | 44 | 49.8 | 51.2 | 79.2 | 77.6 | 73.4 | 73.4 | 77.6 | 75.8 | 77.6 | 77.6 | 77.6 | 77.6 | 77.6 | 73.4 | 73.4 | 79.2 | 79.2 | 77.2 | 77.2 | 79.2 | 74 | 72.2 | 69.4 | 75.4 | 68.6226 | 73.2 | 69.8 | 73.4 | 73.4 | 48.8 | 42.8 | 42.8 | 47.4 | 49.2 | 76.6 | 75.4 | 70.4 | 70.4 | 75.4 | 73.4 | 75.4 | 75.4 | 75.4 | 75.4 | 70.4 | 75.4 | 70.4 | 76.6 | 76.6 | 75.2 | 75.2 | 76.6 | 71 | 69.6 | 67.2 | 72.6 | 70.8 | 71.8 | 75 | 75 | 49.4 | 44.6 | 44.6 | 46.6 | 48 | 76.2 | 75 | 70.4 | 70.4 | 75 | 73.4 | 75 | 75 | 75 | 75 | 70.4 | 75 | 70.4 | 76.2 | 76.2 | 75.4 | 75.4 | 75 | 71.4 | 68.4 | 65.6 | 72.4 | 70.4 | 45.4 | 38 | 67.2 | 70.6 | 70.6 | 70.6 | 67.6 | 59.2 | 70.6 | 70.6 | 58.6 | 45.4 | 40.6 | 40.6 | 38 | 38 | 38 | 38 | 38 | 38 | 38 | 43.4 | 40.4 | 71.6 | 70.6 | 66.2 | 66.2 | 70.6 | 69 | 70.6 | 70.6 | 70.6 | 70.6 | 70.6 | 66.2 | 66.2 | 71.6 | 71.6 | 70.6 | 70.6 | 72 | 67.2 | 65.6 | 63.4 | 68.6 | 62.4324 | 53.4 | 43.6 | 52.6 | 52.6 | 31 | 26.6 | 26.6 | 27 | 27.2 | 58 | 55.4 | 49.2 | 49.2 | 55.4 | 53.4 | 55.4 | 55.4 | 55.4 | 55.4 | 49.2 | 55.4 | 49.2 | 58 | 58 | 54.2 | 54.2 | 56.6 | 52.4 | 51.4 | 49.6 | 53.4 | 54.8 | 50.8 | 56.2 | 56.2 | 35.8 | 23.4 | 23.4 | 30.2 | 30.6 | 58.2 | 56.2 | 52 | 52 | 56.2 | 54.8 | 56.2 | 56.2 | 56.2 | 56.2 | 52 | 56.2 | 52 | 58 | 58.2 | 55.8 | 55.8 | 56.2 | 53.6 | 51.6 | 49.6 | 54.2 | 49.2 | 32 | 43.6 | 51.4 | 51.4 | 51.4 | 43.4 | 44 | 49.4 | 49.4 | 51.4 | 46 | 32 | 32 | 32 | 26 | 26 | 20.6 | 20.6 | 26 | 37.2 | 44 | 44.6 | 25.2 | 51.6 | 49.4 | 44.4 | 44.4 | 49.4 | 47.8 | 49.4 | 49.4 | 49.4 | 49.4 | 49.4 | 44.4 | 44.4 | 51.6 | 51.6 | 48.4 | 48.4 | 52 | 48.4 | 47.4 | 45.6 | 49.4 | 43.685
|  | Bfr (KWh/m2SREF) | 2.8 | 4.1 | 2.8 | 2.8 | 3.8 | 3.8 | 3.8 | 3 | 2.2 | 4.3 | 3 | 2.4 | 1.8 | 3 | 2.8 | 3 | 3 | 3 | 3 | 2.4 | 3 | 2.4 | 3.9 | 4.3 | 1.8 | 2.7 | 2.8 | 2.9 | 2.9 | 2.9 | 2.8 | 4.8 | 7.9 | 5.1 | 5.1 | 6.1 | 6.2 | 6.2 | 3.9 | 3.4 | 7.7 | 5.1 | 3.8 | 2.9 | 5.1 | 4.5 | 5.1 | 5.1 | 5.1 | 5.1 | 3.8 | 5.1 | 3.5 | 6.5 | 7.7 | 2.8 | 4.6 | 5.1 | 5.4 | 5.5 | 5.6 | 5.3 | 3.7 | 4.5 | 3.1 | 5.6 | 3.7 | 3.7 | 3.7 | 3.7 | 3.9 | 3.7 | 3.7 | 3.9 | 4.5 | 2.9 | 2.9 | 3.1 | 3.1 | 3.1 | 3.1 | 3.1 | 3.1 | 3.1 | 3.6 | 2.9 | 5.3 | 3.7 | 2.9 | 2.2 | 3.7 | 3.5 | 3.7 | 3.7 | 3.7 | 3.7 | 3.7 | 2.9 | 2.9 | 4.6 | 5.3 | 2.1 | 3.4 | 3.7 | 3.8 | 3.9 | 4 | 3.8 | 3.272 | 4.6 | 6.6 | 4.6 | 4.6 | 6.1 | 2.9 | 2.9 | 3.9 | 2.6 | 6.9 | 5 | 2.4 | 1.8 | 5 | 4.6 | 5 | 5 | 5 | 4.3 | 2.4 | 4.3 | 2.3 | 6.4 | 6.9 | 1.6 | 3.4 | 4.5 | 4.7 | 4.7 | 4.8 | 4.7 | 9.1 | 11.5 | 8.9 | 8.9 | 9.2 | 5.2 | 5.2 | 5.8 | 5 | 11.3 | 8.9 | 4.6 | 3.1 | 8.9 | 8.1 | 8.9 | 8.9 | 8.9 | 8.9 | 4.6 | 8.9 | 4.5 | 10.3 | 11.3 | 3.7 | 6.4 | 8.9 | 9.2 | 9.3 | 9.4 | 9.1 | 6.1 | 4.5 | 5 | 8.7 | 6.1 | 6.1 | 6.1 | 6.2 | 6.3 | 6.1 | 6.1 | 6.4 | 4.5 | 4.9 | 4.9 | 5 | 5 | 5 | 5 | 5 | 5 | 5 | 5.6 | 4.8 | 8.4 | 6.1 | 3.9 | 2.6 | 6.1 | 5.7 | 6.1 | 6.1 | 6.1 | 6.1 | 6.1 | 3.9 | 3.9 | 7.6 | 8.4 | 2.1 | 4.4 | 6 | 6.3 | 6.3 | 6.4 | 6.2 | 5.3943 | 13.5 | 18.3 | 13.7 | 13.7 | 14.6 | 14.6 | 14.6 | 15.1 | 15 | 18.3 | 14.1 | 14.3 | 12.1 | 14.1 | 13.6 | 14.1 | 14.1 | 14.1 | 12.9 | 14.3 | 12.9 | 13.8 | 17.6 | 18.3 | 11.8 | 12.8 | 13.5 | 13.7 | 13.6 | 13.6 | 13.6 | 20.2 | 26.7 | 20.2 | 20.2 | 22.6 | 18.4 | 18.4 | 18.8 | 18.5 | 26.1 | 20.2 | 20.2 | 16.9 | 20.2 | 21.3 | 20.2 | 20.2 | 20.2 | 20.2 | 20.2 | 20.2 | 18.2 | 24.7 | 26.1 | 15.5 | 16.7 | 20.2 | 20.4 | 20.3 | 19.9 | 20.4 | 15.5 | 15.6 | 22.1 | 15.6 | 15.6 | 15.6 | 16 | 16 | 15.6 | 15.6 | 15.6 | 15.9 | 15.6 | 15.6 | 15.6 | 16.3 | 16.3 | 15.2 | 15.2 | 18.1 | 15.9 | 16 | 16 | 15.3 | 21 | 15.6 | 16.5 | 14.2 | 15.6 | 15.2 | 15.6 | 15.6 | 15.6 | 15.6 | 15.6 | 16.5 | 15.7 | 20 | 21 | 12.7 | 13.8 | 15.6 | 15.6 | 15.6 | 15.6 | 15.6 | 13.7953
|  | Bfr (points) | 5.6 | 8.2 | 5.6 | 5.6 | 7.6 | 7.6 | 7.6 | 6 | 4.4 | 8.6 | 6 | 4.8 | 3.6 | 6 | 5.6 | 6 | 6 | 6 | 6 | 4.8 | 6 | 4.8 | 7.8 | 8.6 | 3.6 | 5.4 | 5.6 | 5.8 | 5.8 | 5.8 | 5.6 | 9.6 | 15.8 | 10.2 | 10.2 | 12.2 | 12.4 | 12.4 | 7.8 | 6.8 | 15.4 | 10.2 | 7.6 | 5.8 | 10.2 | 9 | 10.2 | 10.2 | 10.2 | 10.2 | 7.6 | 10.2 | 7 | 13 | 15.4 | 5.6 | 9.2 | 10.2 | 10.8 | 11 | 11.2 | 10.6 | 7.4 | 9 | 6.2 | 11.2 | 7.4 | 7.4 | 7.4 | 7.4 | 7.8 | 7.4 | 7.4 | 7.8 | 9 | 5.8 | 5.8 | 6.2 | 6.2 | 6.2 | 6.2 | 6.2 | 6.2 | 6.2 | 7.2 | 5.8 | 10.6 | 7.4 | 5.8 | 4.4 | 7.4 | 7 | 7.4 | 7.4 | 7.4 | 7.4 | 7.4 | 5.8 | 5.8 | 9.2 | 10.6 | 4.2 | 6.8 | 7.4 | 7.6 | 7.8 | 8 | 7.6 | 6.5439 | 9.2 | 13.2 | 9.2 | 9.2 | 12.2 | 5.8 | 5.8 | 7.8 | 5.2 | 13.8 | 10 | 4.8 | 3.6 | 10 | 9.2 | 10 | 10 | 10 | 8.6 | 4.8 | 8.6 | 4.6 | 12.8 | 13.8 | 3.2 | 6.8 | 9 | 9.4 | 9.4 | 9.6 | 9.4 | 18.2 | 23 | 17.8 | 17.8 | 18.4 | 10.4 | 10.4 | 11.6 | 10 | 22.6 | 17.8 | 9.2 | 6.2 | 17.8 | 16.2 | 17.8 | 17.8 | 17.8 | 17.8 | 9.2 | 17.8 | 9 | 20.6 | 22.6 | 7.4 | 12.8 | 17.8 | 18.4 | 18.6 | 18.8 | 18.2 | 12.2 | 9 | 10 | 17.4 | 12.2 | 12.2 | 12.2 | 12.4 | 12.6 | 12.2 | 12.2 | 12.8 | 9 | 9.8 | 9.8 | 10 | 10 | 10 | 10 | 10 | 10 | 10 | 11.2 | 9.6 | 16.8 | 12.2 | 7.8 | 5.2 | 12.2 | 11.4 | 12.2 | 12.2 | 12.2 | 12.2 | 12.2 | 7.8 | 7.8 | 15.2 | 16.8 | 4.2 | 8.8 | 12 | 12.6 | 12.6 | 12.8 | 12.4 | 10.7886 | 27 | 36.6 | 27.4 | 27.4 | 29.2 | 29.2 | 29.2 | 30.2 | 30 | 36.6 | 28.2 | 28.6 | 24.2 | 28.2 | 27.2 | 28.2 | 28.2 | 28.2 | 25.8 | 28.6 | 25.8 | 27.6 | 35.2 | 36.6 | 23.6 | 25.6 | 27 | 27.4 | 27.2 | 27.2 | 27.2 | 40.4 | 53.4 | 40.4 | 40.4 | 45.2 | 36.8 | 36.8 | 37.6 | 37 | 52.2 | 40.4 | 40.4 | 33.8 | 40.4 | 42.6 | 40.4 | 40.4 | 40.4 | 40.4 | 40.4 | 40.4 | 36.4 | 49.4 | 52.2 | 31 | 33.4 | 40.4 | 40.8 | 40.6 | 39.8 | 40.8 | 31 | 31.2 | 44.2 | 31.2 | 31.2 | 31.2 | 32 | 32 | 31.2 | 31.2 | 31.2 | 31.8 | 31.2 | 31.2 | 31.2 | 32.6 | 32.6 | 30.4 | 30.4 | 36.2 | 31.8 | 32 | 32 | 30.6 | 42 | 31.2 | 33 | 28.4 | 31.2 | 30.4 | 31.2 | 31.2 | 31.2 | 31.2 | 31.2 | 33 | 31.4 | 40 | 42 | 25.4 | 27.6 | 31.2 | 31.2 | 31.2 | 31.2 | 31.2 | 27.5905
|  | Becl (KWh/m2SREF) | 2 | 2 | 2 | 2 | 2 | 2 | 2 | 2.1 | 2.1 | 2 | 2 | 2.1 | 2.1 | 2 | 2 | 2 | 2 | 2 | 2 | 2.1 | 2 | 2.1 | 2 | 2 | 2 | 2 | 2 | 2 | 2 | 2 | 2 | 1.9 | 1.9 | 1.9 | 1.9 | 1.9 | 1.9 | 1.9 | 1.9 | 1.9 | 1.9 | 1.9 | 1.9 | 1.9 | 1.9 | 1.8 | 1.9 | 1.9 | 1.9 | 1.9 | 1.9 | 1.9 | 1.9 | 1.9 | 1.9 | 1.9 | 1.9 | 1.9 | 1.9 | 1.9 | 1.9 | 1.9 | 1.9 | 1.9 | 1.9 | 1.9 | 1.9 | 1.9 | 1.9 | 1.9 | 1.9 | 1.9 | 1.9 | 1.9 | 1.9 | 1.9 | 1.9 | 1.9 | 1.9 | 1.9 | 1.9 | 1.9 | 1.9 | 1.9 | 1.9 | 1.9 | 1.9 | 1.9 | 1.9 | 1.9 | 1.9 | 1.9 | 1.9 | 1.9 | 1.9 | 1.9 | 1.9 | 1.9 | 1.9 | 1.9 | 1.9 | 1.9 | 1.9 | 1.9 | 1.9 | 1.9 | 1.9 | 1.9 | 1.6802 | 2 | 2 | 2 | 2 | 2 | 2.1 | 2.1 | 2.2 | 2.1 | 2 | 2 | 2.1 | 2.2 | 2 | 2 | 2 | 2 | 2 | 2 | 2.1 | 2 | 2.1 | 2 | 2 | 2 | 2 | 2 | 2 | 2 | 2 | 2 | 1.9 | 1.9 | 1.9 | 1.9 | 1.9 | 1.9 | 1.9 | 1.9 | 1.9 | 1.9 | 1.9 | 1.9 | 1.9 | 1.9 | 1.9 | 1.9 | 1.9 | 1.9 | 1.9 | 1.9 | 1.9 | 1.9 | 1.9 | 1.9 | 1.9 | 1.9 | 1.9 | 1.9 | 1.9 | 1.9 | 1.9 | 1.9 | 1.9 | 1.9 | 1.9 | 1.9 | 1.9 | 1.9 | 1.9 | 1.9 | 1.9 | 1.9 | 1.9 | 1.9 | 1.9 | 1.9 | 1.9 | 1.9 | 1.9 | 1.9 | 1.9 | 1.9 | 1.9 | 1.9 | 1.9 | 1.9 | 1.9 | 1.9 | 1.9 | 1.9 | 1.9 | 1.9 | 1.9 | 1.9 | 1.9 | 1.9 | 1.9 | 1.9 | 1.9 | 1.9 | 1.9 | 1.9 | 1.9 | 1.9 | 1.9 | 1.9 | 1.9 | 1.6802 | 2 | 2 | 2 | 2 | 2 | 2 | 2 | 2.1 | 2 | 2 | 2 | 2 | 2 | 2 | 2 | 2 | 2 | 2 | 2 | 2 | 2 | 2 | 2 | 2 | 2 | 2 | 2 | 2 | 2 | 2 | 2 | 1.8 | 1.8 | 1.8 | 1.8 | 1.9 | 1.9 | 1.9 | 1.9 | 1.9 | 1.8 | 1.8 | 1.9 | 1.9 | 1.8 | 1.8 | 1.8 | 1.8 | 1.8 | 1.8 | 1.9 | 1.8 | 1.8 | 1.8 | 1.8 | 1.8 | 1.8 | 1.8 | 1.8 | 1.8 | 1.8 | 1.8 | 1.9 | 1.9 | 1.9 | 1.9 | 1.9 | 1.9 | 1.9 | 1.9 | 1.9 | 1.9 | 1.9 | 1.9 | 1.9 | 1.9 | 1.9 | 1.9 | 1.9 | 1.8 | 1.8 | 1.8 | 1.9 | 1.9 | 1.9 | 1.8 | 1.9 | 1.9 | 1.8 | 1.8 | 1.9 | 1.9 | 1.9 | 1.9 | 1.9 | 1.9 | 1.9 | 1.8 | 1.8 | 1.9 | 1.9 | 1.9 | 1.9 | 1.9 | 1.9 | 1.9 | 1.9 | 1.9 | 1.6802
|  | Becl (points) | 10 | 10 | 10 | 10 | 10 | 10 | 10 | 10.5 | 10.5 | 10 | 10 | 10.5 | 10.5 | 10 | 10 | 10 | 10 | 10 | 10 | 10.5 | 10 | 10.5 | 10 | 10 | 10 | 10 | 10 | 10 | 10 | 10 | 10 | 9.5 | 9.5 | 9.5 | 9.5 | 9.5 | 9.5 | 9.5 | 9.5 | 9.5 | 9.5 | 9.5 | 9.5 | 9.5 | 9.5 | 9 | 9.5 | 9.5 | 9.5 | 9.5 | 9.5 | 9.5 | 9.5 | 9.5 | 9.5 | 9.5 | 9.5 | 9.5 | 9.5 | 9.5 | 9.5 | 9.5 | 9.5 | 9.5 | 9.5 | 9.5 | 9.5 | 9.5 | 9.5 | 9.5 | 9.5 | 9.5 | 9.5 | 9.5 | 9.5 | 9.5 | 9.5 | 9.5 | 9.5 | 9.5 | 9.5 | 9.5 | 9.5 | 9.5 | 9.5 | 9.5 | 9.5 | 9.5 | 9.5 | 9.5 | 9.5 | 9.5 | 9.5 | 9.5 | 9.5 | 9.5 | 9.5 | 9.5 | 9.5 | 9.5 | 9.5 | 9.5 | 9.5 | 9.5 | 9.5 | 9.5 | 9.5 | 9.5 | 8.401 | 10 | 10 | 10 | 10 | 10 | 10.5 | 10.5 | 11 | 10.5 | 10 | 10 | 10.5 | 11 | 10 | 10 | 10 | 10 | 10 | 10 | 10.5 | 10 | 10.5 | 10 | 10 | 10 | 10 | 10 | 10 | 10 | 10 | 10 | 9.5 | 9.5 | 9.5 | 9.5 | 9.5 | 9.5 | 9.5 | 9.5 | 9.5 | 9.5 | 9.5 | 9.5 | 9.5 | 9.5 | 9.5 | 9.5 | 9.5 | 9.5 | 9.5 | 9.5 | 9.5 | 9.5 | 9.5 | 9.5 | 9.5 | 9.5 | 9.5 | 9.5 | 9.5 | 9.5 | 9.5 | 9.5 | 9.5 | 9.5 | 9.5 | 9.5 | 9.5 | 9.5 | 9.5 | 9.5 | 9.5 | 9.5 | 9.5 | 9.5 | 9.5 | 9.5 | 9.5 | 9.5 | 9.5 | 9.5 | 9.5 | 9.5 | 9.5 | 9.5 | 9.5 | 9.5 | 9.5 | 9.5 | 9.5 | 9.5 | 9.5 | 9.5 | 9.5 | 9.5 | 9.5 | 9.5 | 9.5 | 9.5 | 9.5 | 9.5 | 9.5 | 9.5 | 9.5 | 9.5 | 9.5 | 9.5 | 9.5 | 8.401 | 10 | 10 | 10 | 10 | 10 | 10 | 10 | 10.5 | 10 | 10 | 10 | 10 | 10 | 10 | 10 | 10 | 10 | 10 | 10 | 10 | 10 | 10 | 10 | 10 | 10 | 10 | 10 | 10 | 10 | 10 | 10 | 9 | 9 | 9 | 9 | 9.5 | 9.5 | 9.5 | 9.5 | 9.5 | 9 | 9 | 9.5 | 9.5 | 9 | 9 | 9 | 9 | 9 | 9 | 9.5 | 9 | 9 | 9 | 9 | 9 | 9 | 9 | 9 | 9 | 9 | 9 | 9.5 | 9.5 | 9.5 | 9.5 | 9.5 | 9.5 | 9.5 | 9.5 | 9.5 | 9.5 | 9.5 | 9.5 | 9.5 | 9.5 | 9.5 | 9.5 | 9.5 | 9 | 9 | 9 | 9.5 | 9.5 | 9.5 | 9 | 9.5 | 9.5 | 9 | 9 | 9.5 | 9.5 | 9.5 | 9.5 | 9.5 | 9.5 | 9.5 | 9 | 9 | 9.5 | 9.5 | 9.5 | 9.5 | 9.5 | 9.5 | 9.5 | 9.5 | 9.5 | 8.401
|  | Bbio (points) | 96.4 | 95.2 | 98 | 98 | 69.9 | 67.5 | 67.5 | 67.9 | 66.7 | 104.4 | 100.5 | 94.8 | 93.6 | 100.5 | 98 | 100.5 | 100.5 | 100.5 | 100.5 | 94.8 | 100.5 | 94.8 | 103.5 | 104.4 | 97.2 | 98.9 | 99.8 | 93.8 | 92.2 | 89.6 | 95.5 | 105.3 | 104.4 | 101.9 | 101.9 | 76.3 | 73.4 | 73.4 | 70.5 | 70.9 | 108.5 | 101.9 | 94.9 | 93.2 | 101.9 | 98.8 | 101.9 | 101.9 | 101.9 | 101.9 | 94.9 | 101.9 | 94.4 | 106.1 | 108.5 | 97 | 100.6 | 101.9 | 98.2 | 95.3 | 92.3 | 99.2 | 94.5 | 71.4 | 59.6 | 94.9 | 94.7 | 94.7 | 94.7 | 94.7 | 89.1 | 94.7 | 94.7 | 82.7 | 71.4 | 65.9 | 65.9 | 59.6 | 59.6 | 59.6 | 59.6 | 59.6 | 59.6 | 59.6 | 66.3 | 66.2 | 99.4 | 94.7 | 88.8 | 87.5 | 94.7 | 92.4 | 94.7 | 94.7 | 94.7 | 94.7 | 94.7 | 88.8 | 88.8 | 98.1 | 99.4 | 91.1 | 93.7 | 96.2 | 91.3 | 89.6 | 86.9 | 92.6 | 83.7443 | 92.4 | 93.1 | 92.8 | 92.8 | 71 | 58.9 | 58.9 | 65.9 | 64.9 | 100.7 | 95.7 | 85.9 | 84.9 | 95.7 | 92.8 | 95.7 | 95.7 | 95.7 | 94.1 | 85.9 | 94.1 | 85.7 | 99.5 | 100.7 | 88.5 | 92.2 | 95.5 | 90.5 | 89.1 | 86.7 | 92 | 98.3 | 104.3 | 102.2 | 102.2 | 77.1 | 64.4 | 64.4 | 68 | 67.5 | 108.1 | 102.2 | 89.2 | 86.3 | 102.2 | 98.8 | 102.2 | 102.2 | 102.2 | 102.1 | 89.2 | 102.1 | 89.1 | 106 | 108.1 | 92 | 97.4 | 102.2 | 99.2 | 96.3 | 93.7 | 100 | 92.2 | 63.9 | 57.5 | 94.2 | 92.5 | 92.5 | 92.5 | 89.8 | 81.4 | 92.5 | 92.5 | 80.9 | 63.9 | 59.6 | 59.6 | 57.5 | 57.5 | 57.5 | 57.5 | 57.5 | 57.5 | 57.5 | 64.2 | 59.5 | 98.2 | 92.5 | 83.5 | 81.1 | 92.5 | 90 | 92.5 | 92.5 | 92.5 | 92.4 | 92.4 | 83.5 | 83.4 | 96.4 | 98.2 | 84.3 | 89 | 93.7 | 89.4 | 88 | 85.8 | 90.5 | 81.7989 | 90.3 | 90.3 | 89.9 | 89.9 | 70 | 65.7 | 65.7 | 67.5 | 67 | 104.4 | 93.6 | 87.8 | 83.3 | 93.6 | 90.6 | 93.6 | 93.6 | 93.6 | 91.2 | 87.8 | 91.2 | 86.6 | 103.1 | 104.4 | 87.8 | 89.7 | 93.6 | 89.6 | 88.4 | 86.7 | 90.6 | 104.3 | 113.4 | 105.7 | 105.7 | 90.4 | 69.5 | 69.5 | 77.3 | 76.8 | 119.6 | 105.7 | 101.6 | 95.2 | 105.7 | 106.7 | 105.7 | 105.7 | 105.7 | 105.7 | 101.6 | 105.7 | 97.5 | 116.7 | 119.6 | 95.8 | 98.3 | 105.7 | 103.5 | 101.2 | 98.4 | 104.1 | 89.7 | 72.6 | 97.3 | 92 | 92 | 92 | 84.8 | 85.4 | 90.1 | 90.1 | 92 | 87.3 | 72.6 | 72.6 | 72.6 | 67.9 | 67.9 | 59.8 | 59.8 | 71.2 | 78.3 | 85.4 | 86 | 64.6 | 103.1 | 90.1 | 86.5 | 81.9 | 90.1 | 87.5 | 90.1 | 90.1 | 90.1 | 90 | 90 | 86.5 | 84.7 | 101 | 103.1 | 83.2 | 85.4 | 92.5 | 89.2 | 87.9 | 86.2 | 90.1 | 79.6765
| Logements traversant | Degrés-heures d'inconfort (°C,h) | 660.2 | 893.6 | 667.8 | 667.8 | 651.6 | 636.5 | 636.5 | 1003.8 | 744.8 | 922.3 | 681.9 | 964.1 | 754.7 | 487.5 | 667.8 | 329.1 | 653.6 | 653.6 | 600 | 750.7 | 418.9 | 460.9 | 932.3 | 922.3 | 475 | 493.4 | 667.9 | 667.2 | 661.5 | 655.3 | 667.3 | 637 | 903.5 | 643.3 | 643.3 | 568.4 | 563.3 | 563.3 | 912.3 | 693.6 | 919.1 | 643.3 | 876.5 | 718 | 469.7 | 613.7 | 369.2 | 619.7 | 619.7 | 591.3 | 674.1 | 431.7 | 443.9 | 942.5 | 919.1 | 409.8 | 435.2 | 643.3 | 645.4 | 637.6 | 628.8 | 644.9 | 641.5 | 605 | 690.3 | 927.1 | 648.3 | 628.6 | 633.9 | 612.5 | 644.4 | 644.9 | 644.9 | 624 | 600.3 | 692.9 | 692.9 | 690.4 | 664.9 | 669.9 | 690.3 | 646.6 | 690.6 | 690.2 | 963.7 | 705.9 | 926.5 | 644.9 | 902.5 | 735.4 | 466.2 | 624.4 | 358.1 | 612.5 | 612.5 | 583.3 | 417.4 | 693.8 | 467.5 | 927.4 | 926.5 | 419.1 | 452.4 | 646.2 | 640.8 | 636.7 | 631.8 | 641.9 | 626.7 | 561.9 | 856.5 | 566.8 | 566.8 | 542.2 | 633.4 | 633.4 | 900.1 | 646.7 | 902.7 | 589 | 838.2 | 654.9 | 396.1 | 566.8 | 292.4 | 558.8 | 558.8 | 515.3 | 620.1 | 348.3 | 375.6 | 920.1 | 902.7 | 379.1 | 382.1 | 568.1 | 565.5 | 560.1 | 555.2 | 566.3 | 588 | 956.1 | 601.2 | 601.2 | 520.8 | 606.2 | 606.2 | 896.1 | 624.5 | 972.3 | 601.2 | 806.5 | 651.7 | 432.1 | 564.1 | 345.5 | 575.3 | 575.3 | 554.6 | 599.2 | 394.4 | 404.5 | 993.3 | 972.3 | 346.8 | 358.8 | 601.2 | 606.3 | 596.7 | 588.5 | 606.1 | 632 | 699.9 | 688.6 | 1005.9 | 637.5 | 612 | 623.3 | 594.4 | 607.5 | 635.1 | 635.1 | 606.6 | 695.7 | 694.7 | 694.7 | 688.6 | 657.1 | 668.9 | 688.6 | 637.6 | 688.6 | 688.6 | 996.9 | 689 | 1005.2 | 635.1 | 901.5 | 726.9 | 448.2 | 612.3 | 356.1 | 599.3 | 599.3 | 567.2 | 394.3 | 678 | 439.8 | 1009.2 | 1005.2 | 392.7 | 410.5 | 637.3 | 630.9 | 623.9 | 618.9 | 630.5 | 609.6 | 1176.8 | 1709 | 1192 | 1192 | 1182.4 | 1152.2 | 1152.2 | 1878.7 | 1175.1 | 1752.5 | 1254.7 | 2124.7 | 1536.4 | 745.4 | 1194.6 | 711.3 | 1160.2 | 1160.2 | 1082.7 | 1301.5 | 643.1 | 777 | 1829.3 | 1752.5 | 876.3 | 894.1 | 1195.4 | 1195.1 | 1177.4 | 1168.2 | 1194.6 | 1285.9 | 1815.7 | 1290 | 1290 | 1131.3 | 1449.4 | 1449.4 | 1882.7 | 1496.9 | 1830.9 | 1290 | 1956 | 1471.6 | 831.1 | 1210.7 | 839.7 | 1225.4 | 1225.4 | 1160.5 | 1267.9 | 758 | 839.3 | 1931.2 | 1830.9 | 813.7 | 865.8 | 1290 | 1294 | 1278 | 1265.2 | 1293.6 | 1416.7 | 1366.5 | 2058.8 | 1430.7 | 1373.8 | 1387.2 | 1436.5 | 1344.2 | 1430 | 1430 | 1420.2 | 1445.7 | 1366.5 | 1366.5 | 1259.1 | 1358.5 | 1358.5 | 1794.9 | 1794.9 | 2199.4 | 1315.1 | 1389 | 1425.8 | 1819.5 | 2034.3 | 1430 | 2406.8 | 1836.6 | 888.2 | 1382.8 | 891 | 1340.4 | 1340.4 | 1275.8 | 786.7 | 1545 | 978.4 | 2089 | 2034.3 | 985.7 | 1056.7 | 1437.5 | 1429.2 | 1418.4 | 1407 | 1430 | 1411.5
|  | Nombre d'heures d'inconfort total (h) | 234 | 266 | 238 | 238 | 236 | 236 | 236 | 272 | 221 | 267 | 239 | 239 | 220 | 198 | 238 | 194 | 232 | 232 | 227 | 214 | 185 | 164 | 274 | 267 | 184 | 188 | 238 | 236 | 234 | 233 | 236 | 235 | 260 | 237 | 237 | 231 | 231 | 231 | 252 | 224 | 260 | 237 | 234 | 222 | 192 | 234 | 197 | 233 | 233 | 227 | 211 | 187 | 161 | 281 | 260 | 187 | 192 | 237 | 238 | 238 | 237 | 237 | 242 | 237 | 225 | 283 | 243 | 238 | 239 | 233 | 244 | 243 | 243 | 239 | 237 | 226 | 226 | 225 | 221 | 221 | 225 | 215 | 225 | 225 | 274 | 229 | 279 | 243 | 240 | 228 | 198 | 238 | 198 | 233 | 233 | 229 | 188 | 215 | 175 | 294 | 279 | 180 | 190 | 243 | 242 | 241 | 240 | 241 | 239 | 233 | 293 | 234 | 234 | 235 | 225 | 225 | 285 | 225 | 303 | 241 | 244 | 216 | 189 | 234 | 187 | 232 | 232 | 227 | 218 | 176 | 165 | 306 | 303 | 179 | 183 | 234 | 234 | 234 | 233 | 234 | 257 | 310 | 259 | 259 | 241 | 234 | 234 | 286 | 233 | 310 | 259 | 251 | 234 | 210 | 245 | 203 | 246 | 246 | 250 | 221 | 197 | 169 | 320 | 310 | 185 | 195 | 259 | 262 | 261 | 259 | 262 | 257 | 245 | 244 | 330 | 256 | 254 | 254 | 247 | 248 | 259 | 259 | 250 | 244 | 244 | 244 | 244 | 236 | 239 | 244 | 229 | 244 | 244 | 316 | 244 | 329 | 259 | 261 | 242 | 210 | 252 | 202 | 249 | 249 | 246 | 192 | 233 | 183 | 336 | 329 | 186 | 191 | 258 | 256 | 254 | 257 | 254 | 246 | 679 | 782 | 687 | 687 | 696 | 687 | 687 | 830 | 696 | 768 | 716 | 941 | 796 | 473 | 687 | 481 | 681 | 681 | 645 | 697 | 442 | 461 | 807 | 768 | 585 | 579 | 690 | 688 | 678 | 674 | 687 | 718 | 758 | 717 | 717 | 678 | 768 | 768 | 791 | 776 | 755 | 717 | 882 | 762 | 518 | 699 | 574 | 696 | 696 | 668 | 662 | 493 | 488 | 787 | 755 | 561 | 568 | 717 | 719 | 718 | 714 | 719 | 790 | 778 | 873 | 792 | 777 | 780 | 799 | 769 | 793 | 793 | 791 | 798 | 778 | 778 | 748 | 778 | 778 | 892 | 892 | 906 | 767 | 782 | 795 | 892 | 858 | 793 | 1025 | 893 | 566 | 781 | 601 | 770 | 770 | 734 | 510 | 804 | 549 | 875 | 858 | 655 | 701 | 794 | 796 | 791 | 789 | 793 | 790
|  | Nombre d'heures d'inconfort d'au moins +1°C (h) | 188 | 215 | 190 | 190 | 188 | 186 | 186 | 224 | 183 | 215 | 193 | 209 | 186 | 143 | 190 | 126 | 184 | 184 | 178 | 183 | 130 | 130 | 216 | 215 | 162 | 160 | 189 | 190 | 190 | 187 | 190 | 182 | 202 | 182 | 182 | 173 | 172 | 172 | 205 | 178 | 202 | 182 | 201 | 180 | 144 | 177 | 139 | 177 | 177 | 174 | 168 | 137 | 127 | 209 | 202 | 143 | 149 | 182 | 184 | 183 | 181 | 183 | 183 | 176 | 181 | 223 | 183 | 179 | 180 | 176 | 182 | 183 | 183 | 180 | 176 | 180 | 180 | 181 | 178 | 178 | 181 | 177 | 181 | 181 | 219 | 184 | 218 | 183 | 207 | 186 | 145 | 178 | 137 | 176 | 176 | 174 | 132 | 179 | 131 | 217 | 218 | 148 | 154 | 183 | 180 | 180 | 179 | 183 | 181 | 182 | 218 | 182 | 182 | 183 | 185 | 185 | 220 | 187 | 228 | 187 | 203 | 183 | 133 | 182 | 124 | 179 | 179 | 172 | 176 | 123 | 119 | 231 | 228 | 149 | 148 | 182 | 182 | 181 | 181 | 182 | 188 | 236 | 189 | 189 | 174 | 182 | 182 | 218 | 184 | 239 | 189 | 207 | 186 | 146 | 183 | 135 | 185 | 185 | 181 | 170 | 139 | 129 | 244 | 239 | 140 | 139 | 189 | 192 | 191 | 190 | 192 | 195 | 201 | 201 | 246 | 195 | 190 | 193 | 188 | 189 | 196 | 196 | 190 | 200 | 201 | 201 | 201 | 192 | 196 | 201 | 184 | 201 | 201 | 242 | 200 | 245 | 196 | 220 | 201 | 150 | 190 | 144 | 186 | 186 | 183 | 138 | 188 | 135 | 253 | 245 | 150 | 150 | 196 | 196 | 195 | 197 | 195 | 190 | 422 | 578 | 429 | 429 | 416 | 408 | 408 | 612 | 415 | 573 | 452 | 718 | 549 | 279 | 429 | 280 | 414 | 414 | 384 | 477 | 238 | 292 | 591 | 573 | 326 | 327 | 429 | 429 | 422 | 416 | 429 | 478 | 572 | 480 | 480 | 407 | 518 | 518 | 587 | 535 | 573 | 480 | 660 | 526 | 311 | 443 | 328 | 450 | 450 | 430 | 453 | 280 | 301 | 599 | 573 | 309 | 330 | 480 | 480 | 476 | 472 | 480 | 514 | 503 | 651 | 517 | 499 | 502 | 526 | 494 | 519 | 519 | 515 | 528 | 503 | 503 | 454 | 500 | 500 | 653 | 653 | 700 | 482 | 507 | 520 | 662 | 645 | 519 | 807 | 662 | 331 | 505 | 345 | 492 | 492 | 474 | 292 | 562 | 364 | 664 | 645 | 373 | 393 | 522 | 517 | 514 | 509 | 519 | 519
|  | Nombre d'heures d'inconfort d'au moins +2°C (h) | 141 | 167 | 141 | 141 | 140 | 137 | 137 | 176 | 151 | 171 | 142 | 174 | 153 | 107 | 141 | 69 | 139 | 139 | 126 | 151 | 93 | 103 | 169 | 171 | 116 | 122 | 141 | 141 | 141 | 140 | 141 | 136 | 161 | 139 | 139 | 121 | 121 | 121 | 166 | 145 | 161 | 139 | 173 | 149 | 106 | 133 | 78 | 133 | 133 | 131 | 138 | 92 | 100 | 169 | 161 | 93 | 105 | 139 | 139 | 138 | 135 | 139 | 134 | 131 | 144 | 174 | 135 | 134 | 134 | 131 | 135 | 135 | 135 | 133 | 130 | 146 | 146 | 144 | 141 | 141 | 144 | 138 | 144 | 144 | 172 | 148 | 174 | 135 | 177 | 151 | 107 | 133 | 74 | 131 | 131 | 128 | 95 | 139 | 104 | 176 | 174 | 103 | 114 | 135 | 135 | 134 | 134 | 135 | 134 | 130 | 166 | 130 | 130 | 126 | 154 | 154 | 167 | 155 | 172 | 134 | 173 | 155 | 91 | 130 | 58 | 127 | 127 | 120 | 144 | 83 | 88 | 177 | 172 | 100 | 105 | 130 | 130 | 130 | 129 | 130 | 128 | 172 | 130 | 130 | 121 | 137 | 137 | 166 | 140 | 176 | 130 | 167 | 142 | 98 | 125 | 76 | 126 | 126 | 124 | 127 | 93 | 93 | 182 | 176 | 88 | 90 | 130 | 131 | 131 | 129 | 131 | 142 | 159 | 159 | 187 | 142 | 138 | 140 | 135 | 138 | 142 | 142 | 137 | 159 | 159 | 159 | 159 | 155 | 156 | 159 | 152 | 159 | 159 | 181 | 159 | 184 | 142 | 184 | 162 | 104 | 138 | 77 | 136 | 136 | 130 | 94 | 150 | 99 | 189 | 184 | 105 | 111 | 142 | 141 | 141 | 140 | 142 | 138 | 247 | 367 | 252 | 252 | 251 | 248 | 248 | 400 | 252 | 376 | 257 | 463 | 324 | 156 | 252 | 148 | 239 | 239 | 232 | 281 | 129 | 162 | 404 | 376 | 191 | 202 | 251 | 254 | 249 | 247 | 252 | 266 | 407 | 266 | 266 | 241 | 305 | 305 | 407 | 314 | 407 | 266 | 436 | 307 | 168 | 252 | 171 | 259 | 259 | 243 | 270 | 154 | 168 | 421 | 407 | 172 | 185 | 266 | 267 | 266 | 266 | 267 | 288 | 274 | 466 | 291 | 282 | 284 | 291 | 270 | 290 | 290 | 290 | 294 | 274 | 274 | 246 | 272 | 272 | 382 | 382 | 486 | 262 | 284 | 289 | 384 | 461 | 290 | 543 | 393 | 176 | 277 | 177 | 272 | 272 | 269 | 158 | 330 | 206 | 467 | 461 | 204 | 210 | 292 | 290 | 288 | 286 | 290 | 285
| Logements non-traversant | Degrés-heures d'inconfort (°C,h)
Nombre d'heures d'inconfort total (h)
Nombre d'heures d'inconfort d'au moins +1°C (h)
Nombre d'heures d'inconfort d'au moins +2°C (h)
Résultats - CARBONE (kgCO2eq,/m²SREF) | Eges PCE (hors lot 1) | Eges PCE (hors lot 1) A + B + C | R 346 570: 483.2814; R 346 571: 416.8027; R 346 572: 459.8667; R 346 573: 459.8667; R 346 575: 519.5618; R 346 576: 519.5618; R 346 577: 434.5412; R 346 578: 494.7476; R 346 601: 505.9648; R 346 602: 424.0683; R 346 603: 484.8252; R 346 604: 484.8252; R 346 606: 546.2913; R 346 607: 546.2913; R 346 608: 448.7123; R 346 609: 522.2878; R 346 632: 540.0287; R 346 633: 583.8129; R 346 634: 573.5708; R 346 635: 460.0604; R 346 636: 511.6232; R 346 637: 460.8449; R 346 638: 558.4117; R 346 639: 552.7858; R 346 640: 669.5222; R 346 641: 510.2958; R 346 642: 510.2958; R 346 643: 536.6622; R 346 645: 575.3631; R 346 646: 575.3631; R 346 647: 610.489; R 346 648: 525.818; R 346 649: 623.4791; R 346 650: 619.1698; R 346 651: 634.3466; R 346 652: 779.401; R 346 653: 627.7985; R 346 654: 480.5764; R 346 655: 543.688; R 346 678: 451.3948; R 346 679: 483.2814; R 346 680: 416.8027; R 346 681: 460.1666; R 346 682: 460.1666; R 346 684: 519.5618; R 346 685: 519.5618; R 346 686: 434.5412; R 346 687: 507.4872; R 346 710: 508.8286; R 346 711: 424.0683; R 346 712: 484.8252; R 346 713: 484.8252; R 346 715: 546.2913; R 346 716: 546.2913; R 346 717: 448.7123; R 346 718: 533.5854; R 346 741: 540.0287; R 346 742: 579.6451; R 346 743: 573.5708; R 346 744: 460.0604; R 346 745: 511.6232; R 346 746: 461.0085; R 346 747: 558.4117; R 346 748: 552.521; R 346 749: 687.9139; R 346 750: 510.2958; R 346 751: 510.2958; R 346 752: 536.6622; R 346 754: 575.3631; R 346 755: 575.3631; R 346 756: 612.2164; R 346 757: 537.9783; R 346 758: 636.0684; R 346 759: 618.4701; R 346 760: 642.0554; R 346 761: 779.421; R 346 762: 627.8367; R 346 763: 480.5764; R 346 764: 543.688; R 346 787: 451.3948; R 346 788: 635.0164; R 346 789: 572.3873; R 346 790: 610.2022; R 346 791: 610.2022; R 346 793: 675.1464; R 346 794: 675.1464; R 346 795: 590.1257; R 346 796: 650.3322; R 346 819: 654.3106; R 346 820: 572.4141; R 346 821: 630.3072; R 346 822: 630.3072; R 346 824: 694.6371; R 346 825: 694.6371; R 346 826: 616.0894; R 346 827: 685.8686; R 346 850: 697.5947; R 346 851: 561.5564; R 346 852: 619.5516; R 346 853: 507.7559; R 346 854: 456.7509; R 346 855: 554.5444; R 346 856: 524.0456; R 346 857: 552.521; R 346 858: 665.9196; R 346 859: 665.9196; R 346 860: 506.4284; R 346 861: 518.5353; R 346 863: 564.6761; R 346 864: 605.8387; R 346 865: 724.6518; R 346 866: 724.6518; R 346 867: 598.7479; R 346 868: 612.5535; R 346 869: 640.0677; R 346 870: 478.6844; R 346 871: 558.4117; R 346 872: 510.2958; R 346 873: 692.4435; R 346 896: 589.0558
|  | Eges PCE (hors lot 1) A + B + C + D | R 346 570: 448.9556; R 346 571: 360.9548; R 346 572: 425.0994; R 346 573: 425.0994; R 346 575: 486.8509; R 346 576: 486.8509; R 346 577: 378.5023; R 346 578: 461.5953; R 346 601: 483.1372; R 346 602: 351.066; R 346 603: 461.5706; R 346 604: 461.5706; R 346 606: 526.4006; R 346 607: 526.4006; R 346 608: 376.3588; R 346 609: 501.9702; R 346 632: 507.1461; R 346 633: 554.4589; R 346 634: 545.9588; R 346 635: 403.9474; R 346 636: 482.133; R 346 637: 431.3546; R 346 638: 528.9215; R 346 639: 523.4148; R 346 640: 640.1512; R 346 641: 476.8497; R 346 642: 476.8497; R 346 643: 506.7447; R 346 645: 543.676; R 346 646: 543.676; R 346 647: 582.7577; R 346 648: 498.0868; R 346 649: 595.7478; R 346 650: 591.5578; R 346 651: 606.7346; R 346 652: 751.789; R 346 653: 600.1865; R 346 654: 423.917; R 346 655: 511.4374; R 346 678: 421.8093; R 346 679: 448.9556; R 346 680: 360.9548; R 346 681: 425.3993; R 346 682: 425.3993; R 346 684: 486.8509; R 346 685: 486.8509; R 346 686: 378.5023; R 346 687: 474.3349; R 346 710: 486.001; R 346 711: 351.066; R 346 712: 461.5706; R 346 713: 461.5706; R 346 715: 526.4006; R 346 716: 526.4006; R 346 717: 376.3588; R 346 718: 513.2678; R 346 741: 507.1461; R 346 742: 550.2911; R 346 743: 545.9588; R 346 744: 403.9474; R 346 745: 482.133; R 346 746: 431.5183; R 346 747: 528.9215; R 346 748: 523.15; R 346 749: 657.9964; R 346 750: 476.8497; R 346 751: 476.8497; R 346 752: 506.7447; R 346 754: 543.676; R 346 755: 543.676; R 346 756: 584.4851; R 346 757: 510.247; R 346 758: 608.3371; R 346 759: 590.8581; R 346 760: 614.4433; R 346 761: 751.809; R 346 762: 600.2247; R 346 763: 423.917; R 346 764: 511.4374; R 346 787: 421.8093; R 346 788: 607.1887; R 346 789: 523.0375; R 346 790: 581.9331; R 346 791: 581.9331; R 346 793: 648.9336; R 346 794: 648.9336; R 346 795: 540.585; R 346 796: 623.678; R 346 819: 635.586; R 346 820: 503.5148; R 346 821: 611.1555; R 346 822: 611.1555; R 346 824: 678.8494; R 346 825: 678.8494; R 346 826: 547.8388; R 346 827: 669.6539; R 346 850: 668.7872; R 346 851: 532.2025; R 346 852: 567.5137; R 346 853: 478.2656; R 346 854: 427.2606; R 346 855: 525.0541; R 346 856: 494.6747; R 346 857: 523.15; R 346 858: 636.5487; R 346 859: 636.5487; R 346 860: 472.9823; R 346 861: 489.1643; R 346 863: 535.2029; R 346 864: 576.4847; R 346 865: 695.2979; R 346 866: 695.2979; R 346 867: 571.1359; R 346 868: 584.9414; R 346 869: 587.4834; R 346 870: 448.6477; R 346 871: 528.9215; R 346 872: 476.8497; R 346 873: 662.5261; R 346 896: 563.075
|  | Eges PCE (hors lot 1) Module D | R 346 570: 34.3258; R 346 571: 55.8479; R 346 572: 34.7672; R 346 573: 34.7672; R 346 575: 32.7109; R 346 576: 32.7109; R 346 577: 56.0389; R 346 578: 33.1523; R 346 601: 22.8276; R 346 602: 73.0022; R 346 603: 23.2546; R 346 604: 23.2546; R 346 606: 19.8906; R 346 607: 19.8906; R 346 608: 72.3536; R 346 609: 20.3176; R 346 632: 32.8826; R 346 633: 29.3539; R 346 634: 27.612; R 346 635: 56.1129; R 346 636: 29.4903; R 346 637: 29.4903; R 346 638: 29.4903; R 346 639: 29.371; R 346 640: 29.371; R 346 641: 33.4461; R 346 642: 33.4461; R 346 643: 29.9174; R 346 645: 31.6871; R 346 646: 31.6871; R 346 647: 27.7313; R 346 648: 27.7313; R 346 649: 27.7313; R 346 650: 27.612; R 346 651: 27.612; R 346 652: 27.612; R 346 653: 27.612; R 346 654: 56.6594; R 346 655: 32.2506; R 346 678: 29.5856; R 346 679: 34.3258; R 346 680: 55.8479; R 346 681: 34.7672; R 346 682: 34.7672; R 346 684: 32.7109; R 346 685: 32.7109; R 346 686: 56.0389; R 346 687: 33.1523; R 346 710: 22.8276; R 346 711: 73.0022; R 346 712: 23.2546; R 346 713: 23.2546; R 346 715: 19.8906; R 346 716: 19.8906; R 346 717: 72.3536; R 346 718: 20.3176; R 346 741: 32.8826; R 346 742: 29.3539; R 346 743: 27.612; R 346 744: 56.1129; R 346 745: 29.4903; R 346 746: 29.4903; R 346 747: 29.4903; R 346 748: 29.371; R 346 749: 29.9174; R 346 750: 33.4461; R 346 751: 33.4461; R 346 752: 29.9174; R 346 754: 31.6871; R 346 755: 31.6871; R 346 756: 27.7313; R 346 757: 27.7313; R 346 758: 27.7313; R 346 759: 27.612; R 346 760: 27.612; R 346 761: 27.612; R 346 762: 27.612; R 346 763: 56.6594; R 346 764: 32.2506; R 346 787: 29.5856; R 346 788: 27.8277; R 346 789: 49.3498; R 346 790: 28.2691; R 346 791: 28.2691; R 346 793: 26.2127; R 346 794: 26.2127; R 346 795: 49.5408; R 346 796: 26.6542; R 346 819: 18.7247; R 346 820: 68.8993; R 346 821: 19.1517; R 346 822: 19.1517; R 346 824: 15.7877; R 346 825: 15.7877; R 346 826: 68.2506; R 346 827: 16.2147; R 346 850: 28.8075; R 346 851: 29.3539; R 346 852: 52.0378; R 346 853: 29.4903; R 346 854: 29.4903; R 346 855: 29.4903; R 346 856: 29.371; R 346 857: 29.371; R 346 858: 29.371; R 346 859: 29.371; R 346 860: 33.4461; R 346 861: 29.371; R 346 863: 29.4732; R 346 864: 29.3539; R 346 865: 29.3539; R 346 866: 29.3539; R 346 867: 27.612; R 346 868: 27.612; R 346 869: 52.5843; R 346 870: 30.0367; R 346 871: 29.4903; R 346 872: 33.4461; R 346 873: 29.9174; R 346 896: 25.9808
| (A + B + C) Eges lot 1 | (A + B + C) Eges lot 1 | R 346 570: 25.7383; R 346 571: 25.7383; R 346 572: 25.7383; R 346 573: 25.7383; R 346 575: 25.7383; R 346 576: 25.7383; R 346 577: 25.7383; R 346 578: 25.7383; R 346 601: 3.5993; R 346 602: 3.5993; R 346 603: 3.5993; R 346 604: 3.5993; R 346 606: 3.5993; R 346 607: 3.5993; R 346 608: 3.5993; R 346 609: 3.5993; R 346 632: 18.8378; R 346 633: 18.8378; R 346 634: 18.8378; R 346 635: 18.8378; R 346 636: 18.8378; R 346 637: 18.8378; R 346 638: 18.8378; R 346 639: 18.8378; R 346 640: 18.8378; R 346 641: 18.8378; R 346 642: 18.8378; R 346 643: 18.8378; R 346 645: 18.8378; R 346 646: 18.8378; R 346 647: 18.8378; R 346 648: 18.8378; R 346 649: 18.8378; R 346 650: 18.8378; R 346 651: 18.8378; R 346 652: 18.8378; R 346 653: 18.8378; R 346 654: 18.8378; R 346 655: 18.8378; R 346 678: 16.6635; R 346 679: 25.7383; R 346 680: 25.7383; R 346 681: 25.7383; R 346 682: 25.7383; R 346 684: 25.7383; R 346 685: 25.7383; R 346 686: 25.7383; R 346 687: 25.7383; R 346 710: 3.5993; R 346 711: 3.5993; R 346 712: 3.5993; R 346 713: 3.5993; R 346 715: 3.5993; R 346 716: 3.5993; R 346 717: 3.5993; R 346 718: 3.5993; R 346 741: 18.8378; R 346 742: 18.8378; R 346 743: 18.8378; R 346 744: 18.8378; R 346 745: 18.8378; R 346 746: 18.8378; R 346 747: 18.8378; R 346 748: 18.8378; R 346 749: 18.8378; R 346 750: 18.8378; R 346 751: 18.8378; R 346 752: 18.8378; R 346 754: 18.8378; R 346 755: 18.8378; R 346 756: 18.8378; R 346 757: 18.8378; R 346 758: 18.8378; R 346 759: 18.8378; R 346 760: 18.8378; R 346 761: 18.8378; R 346 762: 18.8378; R 346 763: 18.8378; R 346 764: 18.8378; R 346 787: 16.6635; R 346 788: 25.7383; R 346 789: 25.7383; R 346 790: 25.7383; R 346 791: 25.7383; R 346 793: 25.7383; R 346 794: 25.7383; R 346 795: 25.7383; R 346 796: 25.7383; R 346 819: 3.5993; R 346 820: 3.5993; R 346 821: 3.5993; R 346 822: 3.5993; R 346 824: 3.5993; R 346 825: 3.5993; R 346 826: 3.5993; R 346 827: 3.5993; R 346 850: 18.8378; R 346 851: 18.8378; R 346 852: 18.8378; R 346 853: 18.8378; R 346 854: 18.8378; R 346 855: 18.8378; R 346 856: 18.8378; R 346 857: 18.8378; R 346 858: 18.8378; R 346 859: 18.8378; R 346 860: 18.8378; R 346 861: 18.8378; R 346 863: 18.8378; R 346 864: 18.8378; R 346 865: 18.8378; R 346 866: 18.8378; R 346 867: 18.8378; R 346 868: 18.8378; R 346 869: 18.8378; R 346 870: 18.8378; R 346 871: 18.8378; R 346 872: 18.8378; R 346 873: 18.8378; R 346 896: 16.6635
| (A + B + C) Eges lot 2 | (A + B + C) Eges lot 2 | R 346 570: 31.6405; R 346 571: 31.6405; R 346 572: 31.6405; R 346 573: 31.6405; R 346 575: 31.6405; R 346 576: 31.6405; R 346 577: 31.6405; R 346 578: 31.6405; R 346 601: 15.7469; R 346 602: 15.7469; R 346 603: 15.7469; R 346 604: 15.7469; R 346 606: 15.7469; R 346 607: 15.7469; R 346 608: 15.7469; R 346 609: 15.7469; R 346 632: 49.6551; R 346 633: 49.6551; R 346 634: 49.6551; R 346 635: 49.6551; R 346 636: 49.6551; R 346 637: 49.6551; R 346 638: 49.6551; R 346 639: 49.6551; R 346 640: 49.6551; R 346 641: 49.6551; R 346 642: 49.6551; R 346 643: 49.6551; R 346 645: 49.6551; R 346 646: 49.6551; R 346 647: 49.6551; R 346 648: 49.6551; R 346 649: 49.6551; R 346 650: 49.6551; R 346 651: 49.6551; R 346 652: 49.6551; R 346 653: 49.6551; R 346 654: 49.6551; R 346 655: 49.6551; R 346 678: 43.9237; R 346 679: 31.6405; R 346 680: 31.6405; R 346 681: 31.6405; R 346 682: 31.6405; R 346 684: 31.6405; R 346 685: 31.6405; R 346 686: 31.6405; R 346 687: 31.6405; R 346 710: 15.7469; R 346 711: 15.7469; R 346 712: 15.7469; R 346 713: 15.7469; R 346 715: 15.7469; R 346 716: 15.7469; R 346 717: 15.7469; R 346 718: 15.7469; R 346 741: 49.6551; R 346 742: 49.6551; R 346 743: 49.6551; R 346 744: 49.6551; R 346 745: 49.6551; R 346 746: 49.6551; R 346 747: 49.6551; R 346 748: 49.6551; R 346 749: 49.6551; R 346 750: 49.6551; R 346 751: 49.6551; R 346 752: 49.6551; R 346 754: 49.6551; R 346 755: 49.6551; R 346 756: 49.6551; R 346 757: 49.6551; R 346 758: 49.6551; R 346 759: 49.6551; R 346 760: 49.6551; R 346 761: 49.6551; R 346 762: 49.6551; R 346 763: 49.6551; R 346 764: 49.6551; R 346 787: 43.9237; R 346 788: 31.6405; R 346 789: 31.6405; R 346 790: 31.6405; R 346 791: 31.6405; R 346 793: 31.6405; R 346 794: 31.6405; R 346 795: 31.6405; R 346 796: 31.6405; R 346 819: 15.7469; R 346 820: 15.7469; R 346 821: 15.7469; R 346 822: 15.7469; R 346 824: 15.7469; R 346 825: 15.7469; R 346 826: 15.7469; R 346 827: 15.7469; R 346 850: 49.6551; R 346 851: 49.6551; R 346 852: 49.6551; R 346 853: 49.6551; R 346 854: 49.6551; R 346 855: 49.6551; R 346 856: 49.6551; R 346 857: 49.6551; R 346 858: 49.6551; R 346 859: 49.6551; R 346 860: 49.6551; R 346 861: 49.6551; R 346 863: 49.6551; R 346 864: 49.6551; R 346 865: 49.6551; R 346 866: 49.6551; R 346 867: 49.6551; R 346 868: 49.6551; R 346 869: 49.6551; R 346 870: 49.6551; R 346 871: 49.6551; R 346 872: 49.6551; R 346 873: 49.6551; R 346 896: 43.9237
| (A + B + C) Eges lot 3 | (A + B + C) Eges lot 3 | R 346 570: 88.1515; R 346 571: 27.3591; R 346 572: 63.3374; R 346 573: 63.3374; R 346 575: 88.1515; R 346 576: 88.1515; R 346 577: 27.3591; R 346 578: 63.3374; R 346 601: 123.8553; R 346 602: 45.2615; R 346 603: 99.8518; R 346 604: 99.8518; R 346 606: 123.8553; R 346 607: 123.8553; R 346 608: 45.2615; R 346 609: 99.8518; R 346 632: 117.9459; R 346 633: 117.9459; R 346 634: 117.9459; R 346 635: 40.4586; R 346 636: 86.2708; R 346 637: 86.2708; R 346 638: 86.2708; R 346 639: 86.2708; R 346 640: 86.2708; R 346 641: 86.2708; R 346 642: 86.2708; R 346 643: 86.2708; R 346 645: 117.9459; R 346 646: 117.9459; R 346 647: 117.9459; R 346 648: 117.9459; R 346 649: 117.9459; R 346 650: 117.9459; R 346 651: 117.9459; R 346 652: 117.9459; R 346 653: 117.9459; R 346 654: 40.4586; R 346 655: 86.2708; R 346 678: 76.313; R 346 679: 88.1515; R 346 680: 27.3591; R 346 681: 63.3374; R 346 682: 63.3374; R 346 684: 88.1515; R 346 685: 88.1515; R 346 686: 27.3591; R 346 687: 63.3374; R 346 710: 123.8553; R 346 711: 45.2615; R 346 712: 99.8518; R 346 713: 99.8518; R 346 715: 123.8553; R 346 716: 123.8553; R 346 717: 45.2615; R 346 718: 99.8518; R 346 741: 117.9459; R 346 742: 117.9459; R 346 743: 117.9459; R 346 744: 40.4586; R 346 745: 86.2708; R 346 746: 86.2708; R 346 747: 86.2708; R 346 748: 86.2708; R 346 749: 86.2708; R 346 750: 86.2708; R 346 751: 86.2708; R 346 752: 86.2708; R 346 754: 117.9459; R 346 755: 117.9459; R 346 756: 117.9459; R 346 757: 117.9459; R 346 758: 117.9459; R 346 759: 117.9459; R 346 760: 117.9459; R 346 761: 117.9459; R 346 762: 117.9459; R 346 763: 40.4586; R 346 764: 86.2708; R 346 787: 76.313; R 346 788: 88.1515; R 346 789: 27.3591; R 346 790: 63.3374; R 346 791: 63.3374; R 346 793: 88.1515; R 346 794: 88.1515; R 346 795: 27.3591; R 346 796: 63.3374; R 346 819: 123.8553; R 346 820: 45.2615; R 346 821: 99.8518; R 346 822: 99.8518; R 346 824: 123.8553; R 346 825: 123.8553; R 346 826: 45.2615; R 346 827: 99.8518; R 346 850: 117.9459; R 346 851: 117.9459; R 346 852: 40.4586; R 346 853: 86.2708; R 346 854: 86.2708; R 346 855: 86.2708; R 346 856: 86.2708; R 346 857: 86.2708; R 346 858: 86.2708; R 346 859: 86.2708; R 346 860: 86.2708; R 346 861: 86.2708; R 346 863: 117.9459; R 346 864: 117.9459; R 346 865: 117.9459; R 346 866: 117.9459; R 346 867: 117.9459; R 346 868: 117.9459; R 346 869: 40.4586; R 346 870: 86.2708; R 346 871: 86.2708; R 346 872: 86.2708; R 346 873: 86.2708; R 346 896: 76.313
| (A + B + C) Eges lot 4 | (A + B + C) Eges lot 4 | R 346 570: 37.1115; R 346 571: 37.1115; R 346 572: 37.1115; R 346 573: 37.1115; R 346 575: 37.1115; R 346 576: 37.1115; R 346 577: 37.1115; R 346 578: 37.1115; R 346 601: 66.3519; R 346 602: 57.8414; R 346 603: 66.3519; R 346 604: 66.3519; R 346 606: 68.1246; R 346 607: 68.1246; R 346 608: 63.6932; R 346 609: 68.1246; R 346 632: 37.9646; R 346 633: 37.9646; R 346 634: 37.9646; R 346 635: 37.9646; R 346 636: 37.9646; R 346 637: 37.9646; R 346 638: 37.9646; R 346 639: 37.9646; R 346 640: 37.9646; R 346 641: 37.9646; R 346 642: 37.9646; R 346 643: 37.9646; R 346 645: 37.9646; R 346 646: 37.9646; R 346 647: 37.9646; R 346 648: 37.9646; R 346 649: 37.9646; R 346 650: 37.9646; R 346 651: 37.9646; R 346 652: 37.9646; R 346 653: 37.9646; R 346 654: 37.9646; R 346 655: 37.9646; R 346 678: 33.5826; R 346 679: 37.1115; R 346 680: 37.1115; R 346 681: 37.1115; R 346 682: 37.1115; R 346 684: 37.1115; R 346 685: 37.1115; R 346 686: 37.1115; R 346 687: 37.1115; R 346 710: 66.3519; R 346 711: 57.8414; R 346 712: 66.3519; R 346 713: 66.3519; R 346 715: 68.1246; R 346 716: 68.1246; R 346 717: 63.6932; R 346 718: 68.1246; R 346 741: 37.9646; R 346 742: 37.9646; R 346 743: 37.9646; R 346 744: 37.9646; R 346 745: 37.9646; R 346 746: 37.9646; R 346 747: 37.9646; R 346 748: 37.9646; R 346 749: 37.9646; R 346 750: 37.9646; R 346 751: 37.9646; R 346 752: 37.9646; R 346 754: 37.9646; R 346 755: 37.9646; R 346 756: 37.9646; R 346 757: 37.9646; R 346 758: 37.9646; R 346 759: 37.9646; R 346 760: 37.9646; R 346 761: 37.9646; R 346 762: 37.9646; R 346 763: 37.9646; R 346 764: 37.9646; R 346 787: 33.5826; R 346 788: 37.1115; R 346 789: 37.1115; R 346 790: 37.1115; R 346 791: 37.1115; R 346 793: 37.1115; R 346 794: 37.1115; R 346 795: 37.1115; R 346 796: 37.1115; R 346 819: 66.3519; R 346 820: 57.8414; R 346 821: 66.3519; R 346 822: 66.3519; R 346 824: 68.1246; R 346 825: 68.1246; R 346 826: 63.6932; R 346 827: 68.1246; R 346 850: 37.9646; R 346 851: 37.9646; R 346 852: 37.9646; R 346 853: 37.9646; R 346 854: 37.9646; R 346 855: 37.9646; R 346 856: 37.9646; R 346 857: 37.9646; R 346 858: 37.9646; R 346 859: 37.9646; R 346 860: 37.9646; R 346 861: 37.9646; R 346 863: 37.9646; R 346 864: 37.9646; R 346 865: 37.9646; R 346 866: 37.9646; R 346 867: 37.9646; R 346 868: 37.9646; R 346 869: 37.9646; R 346 870: 37.9646; R 346 871: 37.9646; R 346 872: 37.9646; R 346 873: 37.9646; R 346 896: 33.5826
| (A + B + C) Eges lot 5 | (A + B + C) Eges lot 5 | R 346 570: 43.2866; R 346 571: 37.6004; R 346 572: 44.686; R 346 573: 44.686; R 346 575: 66.4579; R 346 576: 66.4579; R 346 577: 42.2298; R 346 578: 66.4579; R 346 601: 32.0249; R 346 602: 37.2327; R 346 603: 34.8888; R 346 604: 34.8888; R 346 606: 55.4992; R 346 607: 55.4992; R 346 608: 40.9453; R 346 609: 55.4992; R 346 632: 45.1167; R 346 633: 53.7028; R 346 634: 64.4386; R 346 635: 42.6358; R 346 636: 47.0589; R 346 637: 47.0589; R 346 638: 47.0589; R 346 639: 47.0589; R 346 640: 46.794; R 346 641: 47.0589; R 346 642: 47.0589; R 346 643: 49.1732; R 346 645: 64.4386; R 346 646: 64.4386; R 346 647: 64.4386; R 346 648: 64.4386; R 346 649: 64.4386; R 346 650: 64.4386; R 346 651: 64.4386; R 346 652: 64.4386; R 346 653: 64.4386; R 346 654: 47.1392; R 346 655: 64.4386; R 346 678: 41.6271; R 346 679: 43.2866; R 346 680: 37.6004; R 346 681: 44.9859; R 346 682: 44.9859; R 346 684: 66.4579; R 346 685: 66.4579; R 346 686: 42.2298; R 346 687: 66.4579; R 346 710: 34.8888; R 346 711: 37.2327; R 346 712: 34.8888; R 346 713: 34.8888; R 346 715: 55.4992; R 346 716: 55.4992; R 346 717: 40.9453; R 346 718: 55.4992; R 346 741: 45.1167; R 346 742: 53.7028; R 346 743: 64.4386; R 346 744: 42.6358; R 346 745: 47.0589; R 346 746: 47.0589; R 346 747: 47.0589; R 346 748: 46.794; R 346 749: 49.1732; R 346 750: 47.0589; R 346 751: 47.0589; R 346 752: 49.1732; R 346 754: 64.4386; R 346 755: 64.4386; R 346 756: 64.4386; R 346 757: 64.4386; R 346 758: 64.4386; R 346 759: 64.4386; R 346 760: 64.4386; R 346 761: 64.4386; R 346 762: 64.4386; R 346 763: 47.1392; R 346 764: 64.4386; R 346 787: 41.6271; R 346 788: 39.437; R 346 789: 37.6004; R 346 790: 39.437; R 346 791: 39.437; R 346 793: 66.4579; R 346 794: 66.4579; R 346 795: 42.2298; R 346 796: 66.4579; R 346 819: 32.0249; R 346 820: 37.2327; R 346 821: 32.0249; R 346 822: 32.0249; R 346 824: 55.4992; R 346 825: 55.4992; R 346 826: 40.9453; R 346 827: 55.4992; R 346 850: 43.1915; R 346 851: 52.4241; R 346 852: 42.6358; R 346 853: 43.1915; R 346 854: 43.1915; R 346 855: 43.1915; R 346 856: 46.794; R 346 857: 46.794; R 346 858: 43.1915; R 346 859: 43.1915; R 346 860: 43.1915; R 346 861: 47.0589; R 346 863: 52.4241; R 346 864: 52.4241; R 346 865: 54.2361; R 346 866: 54.2361; R 346 867: 64.4386; R 346 868: 64.4386; R 346 869: 47.1392; R 346 870: 49.1732; R 346 871: 47.0589; R 346 872: 47.0589; R 346 873: 53.7028; R 346 896: 38.2061
| (A + B + C) Eges lot 6 | (A + B + C) Eges lot 6 | R 346 570: 69.3463; R 346 571: 69.3463; R 346 572: 69.3463; R 346 573: 69.3463; R 346 575: 82.4554; R 346 576: 82.4554; R 346 577: 82.4554; R 346 578: 82.4554; R 346 601: 63.4101; R 346 602: 63.4101; R 346 603: 63.4101; R 346 604: 63.4101; R 346 606: 78.4898; R 346 607: 78.4898; R 346 608: 78.4898; R 346 609: 78.4898; R 346 632: 81.5064; R 346 633: 97.519; R 346 634: 97.519; R 346 635: 81.5064; R 346 636: 81.5064; R 346 637: 81.5064; R 346 638: 81.5064; R 346 639: 81.5064; R 346 640: 81.5064; R 346 641: 81.5064; R 346 642: 81.5064; R 346 643: 97.519; R 346 645: 97.519; R 346 646: 97.519; R 346 647: 97.519; R 346 648: 97.519; R 346 649: 97.519; R 346 650: 97.519; R 346 651: 97.519; R 346 652: 97.519; R 346 653: 97.519; R 346 654: 97.519; R 346 655: 97.519; R 346 678: 72.0985; R 346 679: 69.3463; R 346 680: 69.3463; R 346 681: 69.3463; R 346 682: 69.3463; R 346 684: 82.4554; R 346 685: 82.4554; R 346 686: 82.4554; R 346 687: 82.4554; R 346 710: 63.4101; R 346 711: 63.4101; R 346 712: 63.4101; R 346 713: 63.4101; R 346 715: 78.4898; R 346 716: 78.4898; R 346 717: 78.4898; R 346 718: 78.4898; R 346 741: 81.5064; R 346 742: 97.519; R 346 743: 97.519; R 346 744: 81.5064; R 346 745: 81.5064; R 346 746: 81.5064; R 346 747: 81.5064; R 346 748: 81.5064; R 346 749: 97.519; R 346 750: 81.5064; R 346 751: 81.5064; R 346 752: 97.519; R 346 754: 97.519; R 346 755: 97.519; R 346 756: 97.519; R 346 757: 97.519; R 346 758: 97.519; R 346 759: 97.519; R 346 760: 97.519; R 346 761: 97.519; R 346 762: 97.519; R 346 763: 97.519; R 346 764: 97.519; R 346 787: 72.0985; R 346 788: 69.3463; R 346 789: 69.3463; R 346 790: 69.3463; R 346 791: 69.3463; R 346 793: 82.4554; R 346 794: 82.4554; R 346 795: 82.4554; R 346 796: 82.4554; R 346 819: 63.4101; R 346 820: 63.4101; R 346 821: 63.4101; R 346 822: 63.4101; R 346 824: 78.4898; R 346 825: 78.4898; R 346 826: 78.4898; R 346 827: 78.4898; R 346 850: 81.5064; R 346 851: 97.519; R 346 852: 81.5064; R 346 853: 81.5064; R 346 854: 81.5064; R 346 855: 81.5064; R 346 856: 81.5064; R 346 857: 81.5064; R 346 858: 81.5064; R 346 859: 81.5064; R 346 860: 81.5064; R 346 861: 81.5064; R 346 863: 97.519; R 346 864: 97.519; R 346 865: 97.519; R 346 866: 97.519; R 346 867: 97.519; R 346 868: 97.519; R 346 869: 97.519; R 346 870: 97.519; R 346 871: 81.5064; R 346 872: 81.5064; R 346 873: 97.519; R 346 896: 72.0985
| (A + B + C) Eges lot 7 | (A + B + C) Eges lot 7 | R 346 570: 37.2401; R 346 571: 37.2401; R 346 572: 37.2401; R 346 573: 37.2401; R 346 575: 37.2401; R 346 576: 37.2401; R 346 577: 37.2401; R 346 578: 37.2401; R 346 601: 42.7928; R 346 602: 42.7928; R 346 603: 42.7928; R 346 604: 42.7928; R 346 606: 42.7928; R 346 607: 42.7928; R 346 608: 42.7928; R 346 609: 42.7928; R 346 632: 41.5951; R 346 633: 41.5951; R 346 634: 41.5951; R 346 635: 41.5951; R 346 636: 41.5951; R 346 637: 41.5951; R 346 638: 41.5951; R 346 639: 41.5951; R 346 640: 41.5951; R 346 641: 41.5951; R 346 642: 41.5951; R 346 643: 41.5951; R 346 645: 41.5951; R 346 646: 41.5951; R 346 647: 41.5951; R 346 648: 41.5951; R 346 649: 41.5951; R 346 650: 41.5951; R 346 651: 41.5951; R 346 652: 41.5951; R 346 653: 41.5951; R 346 654: 41.5951; R 346 655: 41.5951; R 346 678: 36.794; R 346 679: 37.2401; R 346 680: 37.2401; R 346 681: 37.2401; R 346 682: 37.2401; R 346 684: 37.2401; R 346 685: 37.2401; R 346 686: 37.2401; R 346 687: 37.2401; R 346 710: 42.7928; R 346 711: 42.7928; R 346 712: 42.7928; R 346 713: 42.7928; R 346 715: 42.7928; R 346 716: 42.7928; R 346 717: 42.7928; R 346 718: 42.7928; R 346 741: 41.5951; R 346 742: 41.5951; R 346 743: 41.5951; R 346 744: 41.5951; R 346 745: 41.5951; R 346 746: 41.5951; R 346 747: 41.5951; R 346 748: 41.5951; R 346 749: 41.5951; R 346 750: 41.5951; R 346 751: 41.5951; R 346 752: 41.5951; R 346 754: 41.5951; R 346 755: 41.5951; R 346 756: 41.5951; R 346 757: 41.5951; R 346 758: 41.5951; R 346 759: 41.5951; R 346 760: 41.5951; R 346 761: 41.5951; R 346 762: 41.5951; R 346 763: 41.5951; R 346 764: 41.5951; R 346 787: 36.794; R 346 788: 37.2401; R 346 789: 37.2401; R 346 790: 37.2401; R 346 791: 37.2401; R 346 793: 37.2401; R 346 794: 37.2401; R 346 795: 37.2401; R 346 796: 37.2401; R 346 819: 42.7928; R 346 820: 42.7928; R 346 821: 42.7928; R 346 822: 42.7928; R 346 824: 42.7928; R 346 825: 42.7928; R 346 826: 42.7928; R 346 827: 42.7928; R 346 850: 41.5951; R 346 851: 41.5951; R 346 852: 41.5951; R 346 853: 41.5951; R 346 854: 41.5951; R 346 855: 41.5951; R 346 856: 41.5951; R 346 857: 41.5951; R 346 858: 41.5951; R 346 859: 41.5951; R 346 860: 41.5951; R 346 861: 41.5951; R 346 863: 41.5951; R 346 864: 41.5951; R 346 865: 41.5951; R 346 866: 41.5951; R 346 867: 41.5951; R 346 868: 41.5951; R 346 869: 41.5951; R 346 870: 41.5951; R 346 871: 41.5951; R 346 872: 41.5951; R 346 873: 41.5951; R 346 896: 36.794
| (A + B + C) Eges lot 8 | (A + B + C) Eges lot 8 | R 346 570: 80.2875; R 346 571: 80.2875; R 346 572: 80.2875; R 346 573: 80.2875; R 346 575: 80.2875; R 346 576: 80.2875; R 346 577: 80.2875; R 346 578: 80.2875; R 346 601: 70.2201; R 346 602: 70.2201; R 346 603: 70.2201; R 346 604: 70.2201; R 346 606: 70.2201; R 346 607: 70.2201; R 346 608: 70.2201; R 346 609: 70.2201; R 346 632: 73.7221; R 346 633: 73.9683; R 346 634: 73.9683; R 346 635: 73.7221; R 346 636: 77.088; R 346 637: 23.5718; R 346 638: 90.682; R 346 639: 108.2287; R 346 640: 226.291; R 346 641: 73.7221; R 346 642: 73.7221; R 346 643: 84.0001; R 346 645: 73.7221; R 346 646: 73.7221; R 346 647: 77.088; R 346 648: 23.5718; R 346 649: 90.682; R 346 650: 73.9683; R 346 651: 108.2287; R 346 652: 226.291; R 346 653: 84.0001; R 346 654: 73.7221; R 346 655: 73.7221; R 346 678: 65.2127; R 346 679: 80.2875; R 346 680: 80.2875; R 346 681: 80.2875; R 346 682: 80.2875; R 346 684: 80.2875; R 346 685: 80.2875; R 346 686: 80.2875; R 346 687: 80.2875; R 346 710: 70.2201; R 346 711: 70.2201; R 346 712: 70.2201; R 346 713: 70.2201; R 346 715: 70.2201; R 346 716: 70.2201; R 346 717: 70.2201; R 346 718: 70.2201; R 346 741: 73.7221; R 346 742: 73.9683; R 346 743: 73.9683; R 346 744: 73.7221; R 346 745: 77.088; R 346 746: 23.5718; R 346 747: 90.682; R 346 748: 108.2287; R 346 749: 226.291; R 346 750: 73.7221; R 346 751: 73.7221; R 346 752: 84.0001; R 346 754: 73.7221; R 346 755: 73.7221; R 346 756: 77.088; R 346 757: 23.5718; R 346 758: 90.682; R 346 759: 73.9683; R 346 760: 108.2287; R 346 761: 226.291; R 346 762: 84.0001; R 346 763: 73.7221; R 346 764: 73.7221; R 346 787: 65.2127; R 346 788: 228.8672; R 346 789: 228.8672; R 346 790: 228.8672; R 346 791: 228.8672; R 346 793: 228.8672; R 346 794: 228.8672; R 346 795: 228.8672; R 346 796: 228.8672; R 346 819: 212.0715; R 346 820: 212.0715; R 346 821: 212.0715; R 346 822: 212.0715; R 346 824: 212.0715; R 346 825: 212.0715; R 346 826: 212.0715; R 346 827: 212.0715; R 346 850: 226.291; R 346 851: 73.9683; R 346 852: 226.291; R 346 853: 77.088; R 346 854: 23.5718; R 346 855: 90.682; R 346 856: 73.9683; R 346 857: 108.2287; R 346 858: 226.291; R 346 859: 226.291; R 346 860: 73.7221; R 346 861: 84.0001; R 346 863: 77.088; R 346 864: 108.2287; R 346 865: 226.291; R 346 866: 226.291; R 346 867: 73.9683; R 346 868: 84.0001; R 346 869: 226.291; R 346 870: 23.5718; R 346 871: 90.682; R 346 872: 73.7221; R 346 873: 226.291; R 346 896: 200.1714
| (A + B + C) Eges lot 9 | (A + B + C) Eges lot 9 | R 346 570: 30.6835; R 346 571: 30.6835; R 346 572: 30.6835; R 346 573: 30.6835; R 346 575: 30.6835; R 346 576: 30.6835; R 346 577: 30.6835; R 346 578: 30.6835; R 346 601: 29.3019; R 346 602: 29.3019; R 346 603: 29.3019; R 346 604: 29.3019; R 346 606: 29.3019; R 346 607: 29.3019; R 346 608: 29.3019; R 346 609: 29.3019; R 346 632: 29.3936; R 346 633: 29.3936; R 346 634: 29.3936; R 346 635: 29.3936; R 346 636: 29.3936; R 346 637: 29.3936; R 346 638: 29.3936; R 346 639: 29.3936; R 346 640: 29.3936; R 346 641: 29.3936; R 346 642: 29.3936; R 346 643: 29.3936; R 346 645: 29.3936; R 346 646: 29.3936; R 346 647: 29.3936; R 346 648: 29.3936; R 346 649: 29.3936; R 346 650: 29.3936; R 346 651: 29.3936; R 346 652: 29.3936; R 346 653: 29.3936; R 346 654: 29.3936; R 346 655: 29.3936; R 346 678: 26.0009; R 346 679: 30.6835; R 346 680: 30.6835; R 346 681: 30.6835; R 346 682: 30.6835; R 346 684: 30.6835; R 346 685: 30.6835; R 346 686: 30.6835; R 346 687: 30.6835; R 346 710: 29.3019; R 346 711: 29.3019; R 346 712: 29.3019; R 346 713: 29.3019; R 346 715: 29.3019; R 346 716: 29.3019; R 346 717: 29.3019; R 346 718: 29.3019; R 346 741: 29.3936; R 346 742: 29.3936; R 346 743: 29.3936; R 346 744: 29.3936; R 346 745: 29.3936; R 346 746: 29.3936; R 346 747: 29.3936; R 346 748: 29.3936; R 346 749: 29.3936; R 346 750: 29.3936; R 346 751: 29.3936; R 346 752: 29.3936; R 346 754: 29.3936; R 346 755: 29.3936; R 346 756: 29.3936; R 346 757: 29.3936; R 346 758: 29.3936; R 346 759: 29.3936; R 346 760: 29.3936; R 346 761: 29.3936; R 346 762: 29.3936; R 346 763: 29.3936; R 346 764: 29.3936; R 346 787: 26.0009; R 346 788: 30.6835; R 346 789: 30.6835; R 346 790: 30.6835; R 346 791: 30.6835; R 346 793: 30.6835; R 346 794: 30.6835; R 346 795: 30.6835; R 346 796: 30.6835; R 346 819: 29.3019; R 346 820: 29.3019; R 346 821: 29.3019; R 346 822: 29.3019; R 346 824: 29.3019; R 346 825: 29.3019; R 346 826: 29.3019; R 346 827: 29.3019; R 346 850: 29.3936; R 346 851: 29.3936; R 346 852: 29.3936; R 346 853: 29.3936; R 346 854: 29.3936; R 346 855: 29.3936; R 346 856: 29.3936; R 346 857: 29.3936; R 346 858: 29.3936; R 346 859: 29.3936; R 346 860: 29.3936; R 346 861: 29.3936; R 346 863: 29.3936; R 346 864: 29.3936; R 346 865: 29.3936; R 346 866: 29.3936; R 346 867: 29.3936; R 346 868: 29.3936; R 346 869: 29.3936; R 346 870: 29.3936; R 346 871: 29.3936; R 346 872: 29.3936; R 346 873: 29.3936; R 346 896: 26.0009
| (A + B + C) Eges lot 10 | (A + B + C) Eges lot 10 | R 346 570: 52.9025; R 346 571: 52.9025; R 346 572: 52.9025; R 346 573: 52.9025; R 346 575: 52.9025; R 346 576: 52.9025; R 346 577: 52.9025; R 346 578: 52.9025; R 346 601: 50.5205; R 346 602: 50.5205; R 346 603: 50.5205; R 346 604: 50.5205; R 346 606: 50.5205; R 346 607: 50.5205; R 346 608: 50.5205; R 346 609: 50.5205; R 346 632: 50.6787; R 346 633: 50.6787; R 346 634: 50.6787; R 346 635: 50.6787; R 346 636: 50.6787; R 346 637: 50.6787; R 346 638: 50.6787; R 346 639: 50.6787; R 346 640: 50.6787; R 346 641: 50.6787; R 346 642: 50.6787; R 346 643: 50.6787; R 346 645: 50.6787; R 346 646: 50.6787; R 346 647: 50.6787; R 346 648: 50.6787; R 346 649: 50.6787; R 346 650: 50.6787; R 346 651: 50.6787; R 346 652: 50.6787; R 346 653: 50.6787; R 346 654: 50.6787; R 346 655: 50.6787; R 346 678: 44.8291; R 346 679: 52.9025; R 346 680: 52.9025; R 346 681: 52.9025; R 346 682: 52.9025; R 346 684: 52.9025; R 346 685: 52.9025; R 346 686: 52.9025; R 346 687: 52.9025; R 346 710: 50.5205; R 346 711: 50.5205; R 346 712: 50.5205; R 346 713: 50.5205; R 346 715: 50.5205; R 346 716: 50.5205; R 346 717: 50.5205; R 346 718: 50.5205; R 346 741: 50.6787; R 346 742: 50.6787; R 346 743: 50.6787; R 346 744: 50.6787; R 346 745: 50.6787; R 346 746: 50.6787; R 346 747: 50.6787; R 346 748: 50.6787; R 346 749: 50.6787; R 346 750: 50.6787; R 346 751: 50.6787; R 346 752: 50.6787; R 346 754: 50.6787; R 346 755: 50.6787; R 346 756: 50.6787; R 346 757: 50.6787; R 346 758: 50.6787; R 346 759: 50.6787; R 346 760: 50.6787; R 346 761: 50.6787; R 346 762: 50.6787; R 346 763: 50.6787; R 346 764: 50.6787; R 346 787: 44.8291; R 346 788: 52.9025; R 346 789: 52.9025; R 346 790: 52.9025; R 346 791: 52.9025; R 346 793: 52.9025; R 346 794: 52.9025; R 346 795: 52.9025; R 346 796: 52.9025; R 346 819: 50.5205; R 346 820: 50.5205; R 346 821: 50.5205; R 346 822: 50.5205; R 346 824: 50.5205; R 346 825: 50.5205; R 346 826: 50.5205; R 346 827: 50.5205; R 346 850: 50.6787; R 346 851: 50.6787; R 346 852: 50.6787; R 346 853: 50.6787; R 346 854: 50.6787; R 346 855: 50.6787; R 346 856: 50.6787; R 346 857: 50.6787; R 346 858: 50.6787; R 346 859: 50.6787; R 346 860: 50.6787; R 346 861: 50.6787; R 346 863: 50.6787; R 346 864: 50.6787; R 346 865: 50.6787; R 346 866: 50.6787; R 346 867: 50.6787; R 346 868: 50.6787; R 346 869: 50.6787; R 346 870: 50.6787; R 346 871: 50.6787; R 346 872: 50.6787; R 346 873: 50.6787; R 346 896: 44.8291
| (A + B + C) Eges lot 11 | (A + B + C) Eges lot 11 | R 346 570: 1.0581; R 346 571: 1.0581; R 346 572: 1.0581; R 346 573: 1.0581; R 346 575: 1.0581; R 346 576: 1.0581; R 346 577: 1.0581; R 346 578: 1.0581; R 346 601: 1.0104; R 346 602: 1.0104; R 346 603: 1.0104; R 346 604: 1.0104; R 346 606: 1.0104; R 346 607: 1.0104; R 346 608: 1.0104; R 346 609: 1.0104; R 346 632: 1.0136; R 346 633: 1.0136; R 346 634: 1.0136; R 346 635: 1.0136; R 346 636: 1.0136; R 346 637: 1.0136; R 346 638: 1.0136; R 346 639: 1.0136; R 346 640: 1.0136; R 346 641: 1.0136; R 346 642: 1.0136; R 346 643: 1.0136; R 346 645: 1.0136; R 346 646: 1.0136; R 346 647: 1.0136; R 346 648: 1.0136; R 346 649: 1.0136; R 346 650: 1.0136; R 346 651: 1.0136; R 346 652: 1.0136; R 346 653: 1.0136; R 346 654: 1.0136; R 346 655: 1.0136; R 346 678: 0.89658; R 346 679: 1.0581; R 346 680: 1.0581; R 346 681: 1.0581; R 346 682: 1.0581; R 346 684: 1.0581; R 346 685: 1.0581; R 346 686: 1.0581; R 346 687: 1.0581; R 346 710: 1.0104; R 346 711: 1.0104; R 346 712: 1.0104; R 346 713: 1.0104; R 346 715: 1.0104; R 346 716: 1.0104; R 346 717: 1.0104; R 346 718: 1.0104; R 346 741: 1.0136; R 346 742: 1.0136; R 346 743: 1.0136; R 346 744: 1.0136; R 346 745: 1.0136; R 346 746: 1.0136; R 346 747: 1.0136; R 346 748: 1.0136; R 346 749: 1.0136; R 346 750: 1.0136; R 346 751: 1.0136; R 346 752: 1.0136; R 346 754: 1.0136; R 346 755: 1.0136; R 346 756: 1.0136; R 346 757: 1.0136; R 346 758: 1.0136; R 346 759: 1.0136; R 346 760: 1.0136; R 346 761: 1.0136; R 346 762: 1.0136; R 346 763: 1.0136; R 346 764: 1.0136; R 346 787: 0.89658; R 346 788: 1.0581; R 346 789: 1.0581; R 346 790: 1.0581; R 346 791: 1.0581; R 346 793: 1.0581; R 346 794: 1.0581; R 346 795: 1.0581; R 346 796: 1.0581; R 346 819: 1.0104; R 346 820: 1.0104; R 346 821: 1.0104; R 346 822: 1.0104; R 346 824: 1.0104; R 346 825: 1.0104; R 346 826: 1.0104; R 346 827: 1.0104; R 346 850: 1.0136; R 346 851: 1.0136; R 346 852: 1.0136; R 346 853: 1.0136; R 346 854: 1.0136; R 346 855: 1.0136; R 346 856: 1.0136; R 346 857: 1.0136; R 346 858: 1.0136; R 346 859: 1.0136; R 346 860: 1.0136; R 346 861: 1.0136; R 346 863: 1.0136; R 346 864: 1.0136; R 346 865: 1.0136; R 346 866: 1.0136; R 346 867: 1.0136; R 346 868: 1.0136; R 346 869: 1.0136; R 346 870: 1.0136; R 346 871: 1.0136; R 346 872: 1.0136; R 346 873: 1.0136; R 346 896: 0.89658
| (A + B + C) Eges lot 12 | (A + B + C) Eges lot 12 | R 346 570: 0; R 346 571: 0; R 346 572: 0; R 346 573: 0; R 346 575: 0; R 346 576: 0; R 346 577: 0; R 346 578: 0; R 346 601: 0; R 346 602: 0; R 346 603: 0; R 346 604: 0; R 346 606: 0; R 346 607: 0; R 346 608: 0; R 346 609: 0; R 346 632: 0; R 346 633: 0; R 346 634: 0; R 346 635: 0; R 346 636: 0; R 346 637: 0; R 346 638: 0; R 346 639: 0; R 346 640: 0; R 346 641: 0; R 346 642: 0; R 346 643: 0; R 346 645: 0; R 346 646: 0; R 346 647: 0; R 346 648: 0; R 346 649: 0; R 346 650: 0; R 346 651: 0; R 346 652: 0; R 346 653: 0; R 346 654: 0; R 346 655: 0; R 346 678: 0; R 346 679: 0; R 346 680: 0; R 346 681: 0; R 346 682: 0; R 346 684: 0; R 346 685: 0; R 346 686: 0; R 346 687: 0; R 346 710: 0; R 346 711: 0; R 346 712: 0; R 346 713: 0; R 346 715: 0; R 346 716: 0; R 346 717: 0; R 346 718: 0; R 346 741: 0; R 346 742: 0; R 346 743: 0; R 346 744: 0; R 346 745: 0; R 346 746: 0; R 346 747: 0; R 346 748: 0; R 346 749: 0; R 346 750: 0; R 346 751: 0; R 346 752: 0; R 346 754: 0; R 346 755: 0; R 346 756: 0; R 346 757: 0; R 346 758: 0; R 346 759: 0; R 346 760: 0; R 346 761: 0; R 346 762: 0; R 346 763: 0; R 346 764: 0; R 346 787: 0; R 346 788: 0; R 346 789: 0; R 346 790: 0; R 346 791: 0; R 346 793: 0; R 346 794: 0; R 346 795: 0; R 346 796: 0; R 346 819: 0; R 346 820: 0; R 346 821: 0; R 346 822: 0; R 346 824: 0; R 346 825: 0; R 346 826: 0; R 346 827: 0; R 346 850: 0; R 346 851: 0; R 346 852: 0; R 346 853: 0; R 346 854: 0; R 346 855: 0; R 346 856: 0; R 346 857: 0; R 346 858: 0; R 346 859: 0; R 346 860: 0; R 346 861: 0; R 346 863: 0; R 346 864: 0; R 346 865: 0; R 346 866: 0; R 346 867: 0; R 346 868: 0; R 346 869: 0; R 346 870: 0; R 346 871: 0; R 346 872: 0; R 346 873: 0; R 346 896: 0
| (A + B + C) Eges lot 13 | (A + B + C) Eges lot 13 | R 346 570: 0; R 346 571: 0; R 346 572: 0; R 346 573: 0; R 346 575: 0; R 346 576: 0; R 346 577: 0; R 346 578: 0; R 346 601: 0; R 346 602: 0; R 346 603: 0; R 346 604: 0; R 346 606: 0; R 346 607: 0; R 346 608: 0; R 346 609: 0; R 346 632: 0; R 346 633: 20.9778; R 346 634: 0; R 346 635: 0; R 346 636: 0; R 346 637: 12.1361; R 346 638: 0; R 346 639: 0; R 346 640: 0; R 346 641: 0; R 346 642: 0; R 346 643: 0; R 346 645: 0; R 346 646: 0; R 346 647: 33.7984; R 346 648: 12.042; R 346 649: 0; R 346 650: 45.5989; R 346 651: 16.4935; R 346 652: 44.5467; R 346 653: 44.1959; R 346 654: 0; R 346 655: 0; R 346 678: 0; R 346 679: 0; R 346 680: 0; R 346 681: 0; R 346 682: 0; R 346 684: 0; R 346 685: 0; R 346 686: 0; R 346 687: 12.7395; R 346 710: 0; R 346 711: 0; R 346 712: 0; R 346 713: 0; R 346 715: 0; R 346 716: 0; R 346 717: 0; R 346 718: 11.2976; R 346 741: 0; R 346 742: 16.8099; R 346 743: 0; R 346 744: 0; R 346 745: 0; R 346 746: 12.2998; R 346 747: 0; R 346 748: 0; R 346 749: 0; R 346 750: 0; R 346 751: 0; R 346 752: 0; R 346 754: 0; R 346 755: 0; R 346 756: 35.5258; R 346 757: 24.2022; R 346 758: 12.5893; R 346 759: 44.8992; R 346 760: 24.2022; R 346 761: 44.5666; R 346 762: 44.2341; R 346 763: 0; R 346 764: 0; R 346 787: 0; R 346 788: 0; R 346 789: 0; R 346 790: 0; R 346 791: 0; R 346 793: 0; R 346 794: 0; R 346 795: 0; R 346 796: 0; R 346 819: 0; R 346 820: 0; R 346 821: 0; R 346 822: 0; R 346 824: 0; R 346 825: 0; R 346 826: 19.0313; R 346 827: 15.2349; R 346 850: 0; R 346 851: 0; R 346 852: 0; R 346 853: 0; R 346 854: 11.9095; R 346 855: 0; R 346 856: 15.807; R 346 857: 0; R 346 858: 0; R 346 859: 0; R 346 860: 0; R 346 861: 0; R 346 863: 0; R 346 864: 0; R 346 865: 0; R 346 866: 0; R 346 867: 25.1771; R 346 868: 28.9508; R 346 869: 0; R 346 870: 11.8488; R 346 871: 0; R 346 872: 0; R 346 873: 0; R 346 896: 0
| (A + B + C) Eges lot 14 | (A + B + C) Eges lot 14 | R 346 570: 11.5732; R 346 571: 11.5732; R 346 572: 11.5732; R 346 573: 11.5732; R 346 575: 11.5732; R 346 576: 11.5732; R 346 577: 11.5732; R 346 578: 11.5732; R 346 601: 10.7298; R 346 602: 10.7298; R 346 603: 10.7298; R 346 604: 10.7298; R 346 606: 10.7298; R 346 607: 10.7298; R 346 608: 10.7298; R 346 609: 10.7298; R 346 632: 11.4368; R 346 633: 9.3983; R 346 634: 9.3983; R 346 635: 11.4368; R 346 636: 9.3983; R 346 637: 0; R 346 638: 42.5928; R 346 639: 19.4202; R 346 640: 18.3591; R 346 641: 11.4368; R 346 642: 11.4368; R 346 643: 9.3983; R 346 645: 11.4368; R 346 646: 11.4368; R 346 647: 9.3983; R 346 648: 0; R 346 649: 42.5928; R 346 650: 9.3983; R 346 651: 19.4202; R 346 652: 18.3591; R 346 653: 9.3983; R 346 654: 11.4368; R 346 655: 11.4368; R 346 678: 10.1167; R 346 679: 11.5732; R 346 680: 11.5732; R 346 681: 11.5732; R 346 682: 11.5732; R 346 684: 11.5732; R 346 685: 11.5732; R 346 686: 11.5732; R 346 687: 11.5732; R 346 710: 10.7298; R 346 711: 10.7298; R 346 712: 10.7298; R 346 713: 10.7298; R 346 715: 10.7298; R 346 716: 10.7298; R 346 717: 10.7298; R 346 718: 10.7298; R 346 741: 11.4368; R 346 742: 9.3983; R 346 743: 9.3983; R 346 744: 11.4368; R 346 745: 9.3983; R 346 746: 0; R 346 747: 42.5928; R 346 748: 19.4202; R 346 749: 18.3591; R 346 750: 11.4368; R 346 751: 11.4368; R 346 752: 9.3983; R 346 754: 11.4368; R 346 755: 11.4368; R 346 756: 9.3983; R 346 757: 0; R 346 758: 42.5928; R 346 759: 9.3983; R 346 760: 19.4202; R 346 761: 18.3591; R 346 762: 9.3983; R 346 763: 11.4368; R 346 764: 11.4368; R 346 787: 10.1167; R 346 788: 18.5781; R 346 789: 18.5781; R 346 790: 18.5781; R 346 791: 18.5781; R 346 793: 18.5781; R 346 794: 18.5781; R 346 795: 18.5781; R 346 796: 18.5781; R 346 819: 17.2242; R 346 820: 17.2242; R 346 821: 17.2242; R 346 822: 17.2242; R 346 824: 17.2242; R 346 825: 17.2242; R 346 826: 17.2242; R 346 827: 17.2242; R 346 850: 18.3591; R 346 851: 9.3983; R 346 852: 18.3591; R 346 853: 9.3983; R 346 854: 0; R 346 855: 42.5928; R 346 856: 9.3983; R 346 857: 19.4202; R 346 858: 18.3591; R 346 859: 18.3591; R 346 860: 11.4368; R 346 861: 9.3983; R 346 863: 9.3983; R 346 864: 19.4202; R 346 865: 18.3591; R 346 866: 18.3591; R 346 867: 9.3983; R 346 868: 9.3983; R 346 869: 18.3591; R 346 870: 0; R 346 871: 42.5928; R 346 872: 11.4368; R 346 873: 18.3591; R 346 896: 16.24
| Eges CO2eq chauffage (kg CO2eq/m2SREF) | Eges Ch Gaz | R 346 570: 0; R 346 571: 0; R 346 572: 0; R 346 573: 0; R 346 575: 0; R 346 576: 0; R 346 577: 0; R 346 578: 0; R 346 601: 0; R 346 602: 0; R 346 603: 0; R 346 604: 0; R 346 606: 0; R 346 607: 0; R 346 608: 0; R 346 609: 0; R 346 632: 0; R 346 633: 0; R 346 634: 0; R 346 635: 0; R 346 636: 439.245; R 346 637: 461.945; R 346 638: 230.405; R 346 639: 0; R 346 640: 0; R 346 641: 0; R 346 642: 0; R 346 643: 0; R 346 645: 0; R 346 646: 0; R 346 647: 248.565; R 346 648: 273.535; R 346 649: 154.36; R 346 650: 0; R 346 651: 0; R 346 652: 0; R 346 653: 0; R 346 654: 0; R 346 655: 0; R 346 678: 0; R 346 679: 0; R 346 680: 0; R 346 681: 0; R 346 682: 0; R 346 684: 0; R 346 685: 0; R 346 686: 0; R 346 687: 0; R 346 710: 0; R 346 711: 0; R 346 712: 0; R 346 713: 0; R 346 715: 0; R 346 716: 0; R 346 717: 0; R 346 718: 0; R 346 741: 0; R 346 742: 0; R 346 743: 0; R 346 744: 0; R 346 745: 404.06; R 346 746: 423.355; R 346 747: 164.575; R 346 748: 0; R 346 749: 0; R 346 750: 0; R 346 751: 0; R 346 752: 0; R 346 754: 0; R 346 755: 0; R 346 756: 219.055; R 346 757: 237.215; R 346 758: 103.285; R 346 759: 0; R 346 760: 0; R 346 761: 0; R 346 762: 0; R 346 763: 0; R 346 764: 0; R 346 787: 0; R 346 788: 0; R 346 789: 0; R 346 790: 0; R 346 791: 0; R 346 793: 0; R 346 794: 0; R 346 795: 0; R 346 796: 0; R 346 819: 0; R 346 820: 0; R 346 821: 0; R 346 822: 0; R 346 824: 0; R 346 825: 0; R 346 826: 0; R 346 827: 0; R 346 850: 0; R 346 851: 0; R 346 852: 0; R 346 853: 309.855; R 346 854: 326.88; R 346 855: 79.45; R 346 856: 0; R 346 857: 0; R 346 858: 0; R 346 859: 0; R 346 860: 0; R 346 861: 0; R 346 863: 197.49; R 346 864: 0; R 346 865: 0; R 346 866: 0; R 346 867: 0; R 346 868: 0; R 346 869: 0; R 346 870: 244.025; R 346 871: 71.505; R 346 872: 0; R 346 873: 0; R 346 896: 0
|  | Eges Chaud Bois | R 346 570: 0; R 346 571: 0; R 346 572: 0; R 346 573: 0; R 346 575: 0; R 346 576: 0; R 346 577: 0; R 346 578: 0; R 346 601: 0; R 346 602: 0; R 346 603: 0; R 346 604: 0; R 346 606: 0; R 346 607: 0; R 346 608: 0; R 346 609: 0; R 346 632: 0; R 346 633: 0; R 346 634: 0; R 346 635: 0; R 346 636: 0; R 346 637: 0; R 346 638: 0; R 346 639: 0; R 346 640: 0; R 346 641: 0; R 346 642: 0; R 346 643: 51.9; R 346 645: 0; R 346 646: 0; R 346 647: 0; R 346 648: 0; R 346 649: 0; R 346 650: 0; R 346 651: 0; R 346 652: 0; R 346 653: 34.8; R 346 654: 0; R 346 655: 0; R 346 678: 0; R 346 679: 0; R 346 680: 0; R 346 681: 0; R 346 682: 0; R 346 684: 0; R 346 685: 0; R 346 686: 0; R 346 687: 0; R 346 710: 0; R 346 711: 0; R 346 712: 0; R 346 713: 0; R 346 715: 0; R 346 716: 0; R 346 717: 0; R 346 718: 0; R 346 741: 0; R 346 742: 0; R 346 743: 0; R 346 744: 0; R 346 745: 0; R 346 746: 0; R 346 747: 0; R 346 748: 0; R 346 749: 0; R 346 750: 0; R 346 751: 0; R 346 752: 47.85; R 346 754: 0; R 346 755: 0; R 346 756: 0; R 346 757: 0; R 346 758: 0; R 346 759: 0; R 346 760: 0; R 346 761: 0; R 346 762: 31.65; R 346 763: 0; R 346 764: 0; R 346 787: 0; R 346 788: 0; R 346 789: 0; R 346 790: 0; R 346 791: 0; R 346 793: 0; R 346 794: 0; R 346 795: 0; R 346 796: 0; R 346 819: 0; R 346 820: 0; R 346 821: 0; R 346 822: 0; R 346 824: 0; R 346 825: 0; R 346 826: 0; R 346 827: 0; R 346 850: 0; R 346 851: 0; R 346 852: 0; R 346 853: 0; R 346 854: 0; R 346 855: 0; R 346 856: 0; R 346 857: 0; R 346 858: 0; R 346 859: 0; R 346 860: 0; R 346 861: 41.1; R 346 863: 0; R 346 864: 0; R 346 865: 0; R 346 866: 0; R 346 867: 0; R 346 868: 20.25; R 346 869: 0; R 346 870: 0; R 346 871: 0; R 346 872: 0; R 346 873: 0; R 346 896: 0
|  | Eges Chaud Reseau | R 346 570: 0; R 346 571: 0; R 346 572: 0; R 346 573: 0; R 346 575: 0; R 346 576: 0; R 346 577: 0; R 346 578: 0; R 346 601: 0; R 346 602: 0; R 346 603: 0; R 346 604: 0; R 346 606: 0; R 346 607: 0; R 346 608: 0; R 346 609: 0; R 346 632: 0; R 346 633: 0; R 346 634: 0; R 346 635: 0; R 346 636: 0; R 346 637: 0; R 346 638: 0; R 346 639: 0; R 346 640: 0; R 346 641: 0; R 346 642: 0; R 346 643: 0; R 346 645: 0; R 346 646: 0; R 346 647: 0; R 346 648: 0; R 346 649: 0; R 346 650: 0; R 346 651: 0; R 346 652: 0; R 346 653: 0; R 346 654: 0; R 346 655: 0; R 346 678: 0; R 346 679: 0; R 346 680: 0; R 346 681: 0; R 346 682: 0; R 346 684: 0; R 346 685: 0; R 346 686: 0; R 346 687: 0; R 346 710: 0; R 346 711: 0; R 346 712: 0; R 346 713: 0; R 346 715: 0; R 346 716: 0; R 346 717: 0; R 346 718: 0; R 346 741: 0; R 346 742: 0; R 346 743: 0; R 346 744: 0; R 346 745: 0; R 346 746: 0; R 346 747: 0; R 346 748: 0; R 346 749: 0; R 346 750: 0; R 346 751: 0; R 346 752: 0; R 346 754: 0; R 346 755: 0; R 346 756: 0; R 346 757: 0; R 346 758: 0; R 346 759: 0; R 346 760: 0; R 346 761: 0; R 346 762: 0; R 346 763: 0; R 346 764: 0; R 346 787: 0; R 346 788: 0; R 346 789: 0; R 346 790: 0; R 346 791: 0; R 346 793: 0; R 346 794: 0; R 346 795: 0; R 346 796: 0; R 346 819: 0; R 346 820: 0; R 346 821: 0; R 346 822: 0; R 346 824: 0; R 346 825: 0; R 346 826: 0; R 346 827: 0; R 346 850: 0; R 346 851: 0; R 346 852: 0; R 346 853: 0; R 346 854: 0; R 346 855: 0; R 346 856: 0; R 346 857: 0; R 346 858: 0; R 346 859: 0; R 346 860: 0; R 346 861: 0; R 346 863: 0; R 346 864: 0; R 346 865: 0; R 346 866: 0; R 346 867: 0; R 346 868: 0; R 346 869: 0; R 346 870: 0; R 346 871: 0; R 346 872: 0; R 346 873: 0; R 346 896: 0
|  | Eges Chaud Elec importée | R 346 570: 55.695; R 346 571: 52.93; R 346 572: 56.88; R 346 573: 56.88; R 346 575: 33.575; R 346 576: 33.575; R 346 577: 35.55; R 346 578: 37.13; R 346 601: 63.595; R 346 602: 57.275; R 346 603: 60.435; R 346 604: 60.435; R 346 606: 37.13; R 346 607: 37.13; R 346 608: 38.315; R 346 609: 40.685; R 346 632: 58.855; R 346 633: 100.33; R 346 634: 83.345; R 346 635: 56.485; R 346 636: 0.79; R 346 637: 0.79; R 346 638: 23.7; R 346 639: 64.78; R 346 640: 75.445; R 346 641: 58.855; R 346 642: 58.855; R 346 643: 48.98; R 346 645: 40.29; R 346 646: 40.29; R 346 647: 0.395; R 346 648: 0.395; R 346 649: 13.43; R 346 650: 78.605; R 346 651: 37.92; R 346 652: 43.055; R 346 653: 30.02; R 346 654: 39.105; R 346 655: 41.08; R 346 678: 52.0462; R 346 679: 44.635; R 346 680: 43.055; R 346 681: 45.03; R 346 682: 45.03; R 346 684: 26.07; R 346 685: 26.07; R 346 686: 29.23; R 346 687: 29.23; R 346 710: 44.635; R 346 711: 45.425; R 346 712: 47.4; R 346 713: 47.4; R 346 715: 28.045; R 346 716: 28.045; R 346 717: 29.625; R 346 718: 29.625; R 346 741: 49.77; R 346 742: 86.505; R 346 743: 71.89; R 346 744: 47.4; R 346 745: 0.79; R 346 746: 0.79; R 346 747: 25.675; R 346 748: 56.485; R 346 749: 62.41; R 346 750: 49.77; R 346 751: 49.77; R 346 752: 45.03; R 346 754: 30.02; R 346 755: 30.02; R 346 756: 0.395; R 346 757: 0.395; R 346 758: 14.22; R 346 759: 68.335; R 346 760: 32.39; R 346 761: 37.525; R 346 762: 27.65; R 346 763: 31.6; R 346 764: 29.625; R 346 787: 44.0122; R 346 788: 56.09; R 346 789: 46.215; R 346 790: 55.3; R 346 791: 55.3; R 346 793: 28.44; R 346 794: 28.44; R 346 795: 29.23; R 346 796: 29.625; R 346 819: 54.51; R 346 820: 50.955; R 346 821: 56.09; R 346 822: 56.09; R 346 824: 25.28; R 346 825: 25.28; R 346 826: 29.625; R 346 827: 30.02; R 346 850: 54.115; R 346 851: 63.2; R 346 852: 47.795; R 346 853: 0.395; R 346 854: 0.395; R 346 855: 23.7; R 346 856: 85.32; R 346 857: 38.71; R 346 858: 54.51; R 346 859: 54.51; R 346 860: 37.525; R 346 861: 38.71; R 346 863: 0.395; R 346 864: 29.23; R 346 865: 30.415; R 346 866: 30.415; R 346 867: 39.5; R 346 868: 18.565; R 346 869: 29.625; R 346 870: 0.395; R 346 871: 20.935; R 346 872: 33.18; R 346 873: 29.625; R 346 896: 48.2038
| Eges CO2eq refroidissement (kg CO2eq/m2SREF) | Eges Fr Gaz | R 346 570: 0; R 346 571: 0; R 346 572: 0; R 346 573: 0; R 346 575: 0; R 346 576: 0; R 346 577: 0; R 346 578: 0; R 346 601: 0; R 346 602: 0; R 346 603: 0; R 346 604: 0; R 346 606: 0; R 346 607: 0; R 346 608: 0; R 346 609: 0; R 346 632: 0; R 346 633: 0; R 346 634: 0; R 346 635: 0; R 346 636: 0; R 346 637: 0; R 346 638: 0; R 346 639: 0; R 346 640: 0; R 346 641: 0; R 346 642: 0; R 346 643: 0; R 346 645: 0; R 346 646: 0; R 346 647: 0; R 346 648: 0; R 346 649: 0; R 346 650: 0; R 346 651: 0; R 346 652: 0; R 346 653: 0; R 346 654: 0; R 346 655: 0; R 346 678: 0; R 346 679: 0; R 346 680: 0; R 346 681: 0; R 346 682: 0; R 346 684: 0; R 346 685: 0; R 346 686: 0; R 346 687: 0; R 346 710: 0; R 346 711: 0; R 346 712: 0; R 346 713: 0; R 346 715: 0; R 346 716: 0; R 346 717: 0; R 346 718: 0; R 346 741: 0; R 346 742: 0; R 346 743: 0; R 346 744: 0; R 346 745: 0; R 346 746: 0; R 346 747: 0; R 346 748: 0; R 346 749: 0; R 346 750: 0; R 346 751: 0; R 346 752: 0; R 346 754: 0; R 346 755: 0; R 346 756: 0; R 346 757: 0; R 346 758: 0; R 346 759: 0; R 346 760: 0; R 346 761: 0; R 346 762: 0; R 346 763: 0; R 346 764: 0; R 346 787: 0; R 346 788: 0; R 346 789: 0; R 346 790: 0; R 346 791: 0; R 346 793: 0; R 346 794: 0; R 346 795: 0; R 346 796: 0; R 346 819: 0; R 346 820: 0; R 346 821: 0; R 346 822: 0; R 346 824: 0; R 346 825: 0; R 346 826: 0; R 346 827: 0; R 346 850: 0; R 346 851: 0; R 346 852: 0; R 346 853: 0; R 346 854: 0; R 346 855: 0; R 346 856: 0; R 346 857: 0; R 346 858: 0; R 346 859: 0; R 346 860: 0; R 346 861: 0; R 346 863: 0; R 346 864: 0; R 346 865: 0; R 346 866: 0; R 346 867: 0; R 346 868: 0; R 346 869: 0; R 346 870: 0; R 346 871: 0; R 346 872: 0; R 346 873: 0; R 346 896: 0
|  | Eges FrReseau | R 346 570: 0; R 346 571: 0; R 346 572: 0; R 346 573: 0; R 346 575: 0; R 346 576: 0; R 346 577: 0; R 346 578: 0; R 346 601: 0; R 346 602: 0; R 346 603: 0; R 346 604: 0; R 346 606: 0; R 346 607: 0; R 346 608: 0; R 346 609: 0; R 346 632: 0; R 346 633: 0; R 346 634: 0; R 346 635: 0; R 346 636: 0; R 346 637: 0; R 346 638: 0; R 346 639: 0; R 346 640: 0; R 346 641: 0; R 346 642: 0; R 346 643: 0; R 346 645: 0; R 346 646: 0; R 346 647: 0; R 346 648: 0; R 346 649: 0; R 346 650: 0; R 346 651: 0; R 346 652: 0; R 346 653: 0; R 346 654: 0; R 346 655: 0; R 346 678: 0; R 346 679: 0; R 346 680: 0; R 346 681: 0; R 346 682: 0; R 346 684: 0; R 346 685: 0; R 346 686: 0; R 346 687: 0; R 346 710: 0; R 346 711: 0; R 346 712: 0; R 346 713: 0; R 346 715: 0; R 346 716: 0; R 346 717: 0; R 346 718: 0; R 346 741: 0; R 346 742: 0; R 346 743: 0; R 346 744: 0; R 346 745: 0; R 346 746: 0; R 346 747: 0; R 346 748: 0; R 346 749: 0; R 346 750: 0; R 346 751: 0; R 346 752: 0; R 346 754: 0; R 346 755: 0; R 346 756: 0; R 346 757: 0; R 346 758: 0; R 346 759: 0; R 346 760: 0; R 346 761: 0; R 346 762: 0; R 346 763: 0; R 346 764: 0; R 346 787: 0; R 346 788: 0; R 346 789: 0; R 346 790: 0; R 346 791: 0; R 346 793: 0; R 346 794: 0; R 346 795: 0; R 346 796: 0; R 346 819: 0; R 346 820: 0; R 346 821: 0; R 346 822: 0; R 346 824: 0; R 346 825: 0; R 346 826: 0; R 346 827: 0; R 346 850: 0; R 346 851: 0; R 346 852: 0; R 346 853: 0; R 346 854: 0; R 346 855: 0; R 346 856: 0; R 346 857: 0; R 346 858: 0; R 346 859: 0; R 346 860: 0; R 346 861: 0; R 346 863: 0; R 346 864: 0; R 346 865: 0; R 346 866: 0; R 346 867: 0; R 346 868: 0; R 346 869: 0; R 346 870: 0; R 346 871: 0; R 346 872: 0; R 346 873: 0; R 346 896: 0
|  | Eges FrElec importée | R 346 570: 6.72; R 346 571: 8.64; R 346 572: 6.72; R 346 573: 6.72; R 346 575: 8.32; R 346 576: 8.32; R 346 577: 6.08; R 346 578: 4.48; R 346 601: 8.96; R 346 602: 11.52; R 346 603: 9.28; R 346 604: 9.28; R 346 606: 9.6; R 346 607: 9.6; R 346 608: 6.72; R 346 609: 6.4; R 346 632: 7.68; R 346 633: 6.72; R 346 634: 5.44; R 346 635: 9.92; R 346 636: 7.68; R 346 637: 6.72; R 346 638: 7.36; R 346 639: 6.4; R 346 640: 8; R 346 641: 7.68; R 346 642: 7.68; R 346 643: 8; R 346 645: 5.44; R 346 646: 5.44; R 346 647: 2.88; R 346 648: 4.8; R 346 649: 5.12; R 346 650: 2.24; R 346 651: 3.84; R 346 652: 2.24; R 346 653: 2.24; R 346 654: 6.72; R 346 655: 5.12; R 346 678: 6.7915; R 346 679: 9.92; R 346 680: 12.48; R 346 681: 9.92; R 346 682: 9.92; R 346 684: 7.36; R 346 685: 7.36; R 346 686: 6.72; R 346 687: 6.4; R 346 710: 13.76; R 346 711: 16; R 346 712: 13.44; R 346 713: 13.44; R 346 715: 8.64; R 346 716: 8.64; R 346 717: 9.28; R 346 718: 8; R 346 741: 11.2; R 346 742: 7.04; R 346 743: 8.64; R 346 744: 13.76; R 346 745: 11.2; R 346 746: 9.6; R 346 747: 10.56; R 346 748: 9.6; R 346 749: 11.52; R 346 750: 11.2; R 346 751: 11.2; R 346 752: 11.52; R 346 754: 8.32; R 346 755: 8.32; R 346 756: 4.16; R 346 757: 5.76; R 346 758: 7.36; R 346 759: 3.2; R 346 760: 4.8; R 346 761: 3.2; R 346 762: 3.2; R 346 763: 8.32; R 346 764: 8.32; R 346 787: 9.9043; R 346 788: 18.88; R 346 789: 25.28; R 346 790: 19.2; R 346 791: 19.2; R 346 793: 19.84; R 346 794: 19.84; R 346 795: 20.48; R 346 796: 19.84; R 346 819: 23.36; R 346 820: 30.4; R 346 821: 23.36; R 346 822: 23.36; R 346 824: 21.44; R 346 825: 21.44; R 346 826: 18.24; R 346 827: 18.56; R 346 850: 19.84; R 346 851: 20.48; R 346 852: 27.2; R 346 853: 19.84; R 346 854: 17.6; R 346 855: 19.52; R 346 856: 17.28; R 346 857: 19.52; R 346 858: 20.16; R 346 859: 20.16; R 346 860: 19.84; R 346 861: 20.16; R 346 863: 20.48; R 346 864: 19.84; R 346 865: 20.8; R 346 866: 20.8; R 346 867: 13.76; R 346 868: 11.84; R 346 869: 20.48; R 346 870: 17.92; R 346 871: 19.84; R 346 872: 20.16; R 346 873: 20.48; R 346 896: 17.8277
| Eges CO2eq ECS (kg CO2eq/m2SREF) | Eges ECS Gaz | R 346 570: 0; R 346 571: 0; R 346 572: 0; R 346 573: 0; R 346 575: 0; R 346 576: 0; R 346 577: 0; R 346 578: 0; R 346 601: 0; R 346 602: 0; R 346 603: 0; R 346 604: 0; R 346 606: 0; R 346 607: 0; R 346 608: 0; R 346 609: 0; R 346 632: 0; R 346 633: 0; R 346 634: 0; R 346 635: 0; R 346 636: 0; R 346 637: 155.495; R 346 638: 156.63; R 346 639: 0; R 346 640: 0; R 346 641: 0; R 346 642: 0; R 346 643: 0; R 346 645: 0; R 346 646: 0; R 346 647: 0; R 346 648: 156.63; R 346 649: 158.9; R 346 650: 0; R 346 651: 0; R 346 652: 0; R 346 653: 0; R 346 654: 0; R 346 655: 0; R 346 678: 0; R 346 679: 0; R 346 680: 0; R 346 681: 0; R 346 682: 0; R 346 684: 0; R 346 685: 0; R 346 686: 0; R 346 687: 0; R 346 710: 0; R 346 711: 0; R 346 712: 0; R 346 713: 0; R 346 715: 0; R 346 716: 0; R 346 717: 0; R 346 718: 0; R 346 741: 0; R 346 742: 0; R 346 743: 0; R 346 744: 0; R 346 745: 0; R 346 746: 150.955; R 346 747: 153.225; R 346 748: 0; R 346 749: 0; R 346 750: 0; R 346 751: 0; R 346 752: 0; R 346 754: 0; R 346 755: 0; R 346 756: 0; R 346 757: 152.09; R 346 758: 153.225; R 346 759: 0; R 346 760: 0; R 346 761: 0; R 346 762: 0; R 346 763: 0; R 346 764: 0; R 346 787: 0; R 346 788: 0; R 346 789: 0; R 346 790: 0; R 346 791: 0; R 346 793: 0; R 346 794: 0; R 346 795: 0; R 346 796: 0; R 346 819: 0; R 346 820: 0; R 346 821: 0; R 346 822: 0; R 346 824: 0; R 346 825: 0; R 346 826: 0; R 346 827: 0; R 346 850: 0; R 346 851: 0; R 346 852: 0; R 346 853: 0; R 346 854: 136.2; R 346 855: 137.335; R 346 856: 0; R 346 857: 0; R 346 858: 0; R 346 859: 0; R 346 860: 0; R 346 861: 0; R 346 863: 0; R 346 864: 0; R 346 865: 0; R 346 866: 0; R 346 867: 0; R 346 868: 0; R 346 869: 0; R 346 870: 136.2; R 346 871: 137.335; R 346 872: 0; R 346 873: 0; R 346 896: 0
|  | Eges ECSBois | R 346 570: 0; R 346 571: 0; R 346 572: 0; R 346 573: 0; R 346 575: 0; R 346 576: 0; R 346 577: 0; R 346 578: 0; R 346 601: 0; R 346 602: 0; R 346 603: 0; R 346 604: 0; R 346 606: 0; R 346 607: 0; R 346 608: 0; R 346 609: 0; R 346 632: 0; R 346 633: 0; R 346 634: 0; R 346 635: 0; R 346 636: 0; R 346 637: 0; R 346 638: 0; R 346 639: 0; R 346 640: 0; R 346 641: 0; R 346 642: 0; R 346 643: 0; R 346 645: 0; R 346 646: 0; R 346 647: 0; R 346 648: 0; R 346 649: 0; R 346 650: 0; R 346 651: 0; R 346 652: 0; R 346 653: 0; R 346 654: 0; R 346 655: 0; R 346 678: 0; R 346 679: 0; R 346 680: 0; R 346 681: 0; R 346 682: 0; R 346 684: 0; R 346 685: 0; R 346 686: 0; R 346 687: 0; R 346 710: 0; R 346 711: 0; R 346 712: 0; R 346 713: 0; R 346 715: 0; R 346 716: 0; R 346 717: 0; R 346 718: 0; R 346 741: 0; R 346 742: 0; R 346 743: 0; R 346 744: 0; R 346 745: 0; R 346 746: 0; R 346 747: 0; R 346 748: 0; R 346 749: 0; R 346 750: 0; R 346 751: 0; R 346 752: 0; R 346 754: 0; R 346 755: 0; R 346 756: 0; R 346 757: 0; R 346 758: 0; R 346 759: 0; R 346 760: 0; R 346 761: 0; R 346 762: 0; R 346 763: 0; R 346 764: 0; R 346 787: 0; R 346 788: 0; R 346 789: 0; R 346 790: 0; R 346 791: 0; R 346 793: 0; R 346 794: 0; R 346 795: 0; R 346 796: 0; R 346 819: 0; R 346 820: 0; R 346 821: 0; R 346 822: 0; R 346 824: 0; R 346 825: 0; R 346 826: 0; R 346 827: 0; R 346 850: 0; R 346 851: 0; R 346 852: 0; R 346 853: 0; R 346 854: 0; R 346 855: 0; R 346 856: 0; R 346 857: 0; R 346 858: 0; R 346 859: 0; R 346 860: 0; R 346 861: 0; R 346 863: 0; R 346 864: 0; R 346 865: 0; R 346 866: 0; R 346 867: 0; R 346 868: 0; R 346 869: 0; R 346 870: 0; R 346 871: 0; R 346 872: 0; R 346 873: 0; R 346 896: 0
|  | Eges ECSReseau | R 346 570: 0; R 346 571: 0; R 346 572: 0; R 346 573: 0; R 346 575: 0; R 346 576: 0; R 346 577: 0; R 346 578: 0; R 346 601: 0; R 346 602: 0; R 346 603: 0; R 346 604: 0; R 346 606: 0; R 346 607: 0; R 346 608: 0; R 346 609: 0; R 346 632: 0; R 346 633: 0; R 346 634: 0; R 346 635: 0; R 346 636: 0; R 346 637: 0; R 346 638: 0; R 346 639: 0; R 346 640: 0; R 346 641: 0; R 346 642: 0; R 346 643: 0; R 346 645: 0; R 346 646: 0; R 346 647: 0; R 346 648: 0; R 346 649: 0; R 346 650: 0; R 346 651: 0; R 346 652: 0; R 346 653: 0; R 346 654: 0; R 346 655: 0; R 346 678: 0; R 346 679: 0; R 346 680: 0; R 346 681: 0; R 346 682: 0; R 346 684: 0; R 346 685: 0; R 346 686: 0; R 346 687: 0; R 346 710: 0; R 346 711: 0; R 346 712: 0; R 346 713: 0; R 346 715: 0; R 346 716: 0; R 346 717: 0; R 346 718: 0; R 346 741: 0; R 346 742: 0; R 346 743: 0; R 346 744: 0; R 346 745: 0; R 346 746: 0; R 346 747: 0; R 346 748: 0; R 346 749: 0; R 346 750: 0; R 346 751: 0; R 346 752: 0; R 346 754: 0; R 346 755: 0; R 346 756: 0; R 346 757: 0; R 346 758: 0; R 346 759: 0; R 346 760: 0; R 346 761: 0; R 346 762: 0; R 346 763: 0; R 346 764: 0; R 346 787: 0; R 346 788: 0; R 346 789: 0; R 346 790: 0; R 346 791: 0; R 346 793: 0; R 346 794: 0; R 346 795: 0; R 346 796: 0; R 346 819: 0; R 346 820: 0; R 346 821: 0; R 346 822: 0; R 346 824: 0; R 346 825: 0; R 346 826: 0; R 346 827: 0; R 346 850: 0; R 346 851: 0; R 346 852: 0; R 346 853: 0; R 346 854: 0; R 346 855: 0; R 346 856: 0; R 346 857: 0; R 346 858: 0; R 346 859: 0; R 346 860: 0; R 346 861: 0; R 346 863: 0; R 346 864: 0; R 346 865: 0; R 346 866: 0; R 346 867: 0; R 346 868: 0; R 346 869: 0; R 346 870: 0; R 346 871: 0; R 346 872: 0; R 346 873: 0; R 346 896: 0
|  | Eges ECSElec importée | R 346 570: 18.525; R 346 571: 18.525; R 346 572: 18.525; R 346 573: 18.525; R 346 575: 18.85; R 346 576: 18.85; R 346 577: 18.525; R 346 578: 18.85; R 346 601: 17.55; R 346 602: 17.55; R 346 603: 17.55; R 346 604: 17.55; R 346 606: 17.55; R 346 607: 17.55; R 346 608: 17.55; R 346 609: 17.55; R 346 632: 18.525; R 346 633: 24.7; R 346 634: 24.7; R 346 635: 18.525; R 346 636: 24.7; R 346 637: 0.325; R 346 638: 2.275; R 346 639: 24.7; R 346 640: 24.7; R 346 641: 18.525; R 346 642: 18.525; R 346 643: 24.7; R 346 645: 18.525; R 346 646: 18.525; R 346 647: 24.7; R 346 648: 0.325; R 346 649: 2.6; R 346 650: 24.7; R 346 651: 24.7; R 346 652: 24.7; R 346 653: 24.7; R 346 654: 18.525; R 346 655: 18.525; R 346 678: 16.3819; R 346 679: 17.875; R 346 680: 17.875; R 346 681: 17.875; R 346 682: 17.875; R 346 684: 17.875; R 346 685: 17.875; R 346 686: 17.55; R 346 687: 17.875; R 346 710: 16.9; R 346 711: 16.9; R 346 712: 16.9; R 346 713: 16.9; R 346 715: 16.9; R 346 716: 16.9; R 346 717: 16.9; R 346 718: 16.9; R 346 741: 17.875; R 346 742: 24.05; R 346 743: 24.05; R 346 744: 17.875; R 346 745: 24.05; R 346 746: 0.325; R 346 747: 2.275; R 346 748: 24.05; R 346 749: 24.05; R 346 750: 17.875; R 346 751: 17.875; R 346 752: 24.05; R 346 754: 17.875; R 346 755: 17.875; R 346 756: 24.05; R 346 757: 0.325; R 346 758: 2.275; R 346 759: 24.05; R 346 760: 24.05; R 346 761: 24.05; R 346 762: 23.725; R 346 763: 17.55; R 346 764: 17.875; R 346 787: 15.8071; R 346 788: 21.45; R 346 789: 21.45; R 346 790: 21.45; R 346 791: 21.45; R 346 793: 21.45; R 346 794: 21.45; R 346 795: 21.45; R 346 796: 21.45; R 346 819: 20.15; R 346 820: 20.15; R 346 821: 20.15; R 346 822: 20.15; R 346 824: 20.15; R 346 825: 20.15; R 346 826: 20.15; R 346 827: 20.15; R 346 850: 21.125; R 346 851: 21.125; R 346 852: 21.125; R 346 853: 21.125; R 346 854: 0.325; R 346 855: 2.6; R 346 856: 21.125; R 346 857: 21.125; R 346 858: 21.125; R 346 859: 21.125; R 346 860: 16.25; R 346 861: 21.125; R 346 863: 21.125; R 346 864: 21.125; R 346 865: 21.125; R 346 866: 21.125; R 346 867: 21.125; R 346 868: 21.125; R 346 869: 21.125; R 346 870: 0.325; R 346 871: 2.6; R 346 872: 16.25; R 346 873: 21.125; R 346 896: 18.6811
| Eges CO2eq éclairage (kg CO2eq/m2SREF) | Eges Ecl | R 346 570: 6.4; R 346 571: 6.4; R 346 572: 6.4; R 346 573: 6.4; R 346 575: 6.4; R 346 576: 6.4; R 346 577: 6.72; R 346 578: 6.72; R 346 601: 6.08; R 346 602: 6.08; R 346 603: 6.08; R 346 604: 6.08; R 346 606: 6.08; R 346 607: 6.08; R 346 608: 6.08; R 346 609: 6.08; R 346 632: 6.08; R 346 633: 6.08; R 346 634: 6.08; R 346 635: 6.08; R 346 636: 6.08; R 346 637: 6.08; R 346 638: 6.08; R 346 639: 6.08; R 346 640: 6.08; R 346 641: 6.08; R 346 642: 6.08; R 346 643: 6.08; R 346 645: 6.08; R 346 646: 6.08; R 346 647: 5.76; R 346 648: 6.08; R 346 649: 6.08; R 346 650: 5.76; R 346 651: 6.08; R 346 652: 5.76; R 346 653: 5.76; R 346 654: 6.08; R 346 655: 6.08; R 346 678: 5.3766; R 346 679: 6.4; R 346 680: 6.4; R 346 681: 6.4; R 346 682: 6.4; R 346 684: 6.72; R 346 685: 6.72; R 346 686: 6.72; R 346 687: 6.72; R 346 710: 6.08; R 346 711: 6.08; R 346 712: 6.08; R 346 713: 6.08; R 346 715: 6.08; R 346 716: 6.08; R 346 717: 6.08; R 346 718: 6.08; R 346 741: 6.08; R 346 742: 6.08; R 346 743: 6.08; R 346 744: 6.08; R 346 745: 6.08; R 346 746: 6.08; R 346 747: 6.08; R 346 748: 6.08; R 346 749: 6.08; R 346 750: 6.08; R 346 751: 6.08; R 346 752: 6.08; R 346 754: 6.08; R 346 755: 6.08; R 346 756: 5.76; R 346 757: 6.08; R 346 758: 6.08; R 346 759: 5.76; R 346 760: 6.08; R 346 761: 5.76; R 346 762: 5.76; R 346 763: 6.08; R 346 764: 6.08; R 346 787: 5.3766; R 346 788: 6.4; R 346 789: 6.4; R 346 790: 6.4; R 346 791: 6.4; R 346 793: 6.4; R 346 794: 6.4; R 346 795: 6.72; R 346 796: 6.4; R 346 819: 5.76; R 346 820: 5.76; R 346 821: 5.76; R 346 822: 5.76; R 346 824: 6.08; R 346 825: 6.08; R 346 826: 6.08; R 346 827: 6.08; R 346 850: 6.08; R 346 851: 6.08; R 346 852: 6.08; R 346 853: 6.08; R 346 854: 6.08; R 346 855: 6.08; R 346 856: 6.08; R 346 857: 6.08; R 346 858: 6.08; R 346 859: 6.08; R 346 860: 6.08; R 346 861: 6.08; R 346 863: 6.08; R 346 864: 6.08; R 346 865: 6.08; R 346 866: 6.08; R 346 867: 5.76; R 346 868: 5.76; R 346 869: 5.76; R 346 870: 5.76; R 346 871: 6.08; R 346 872: 6.08; R 346 873: 5.76; R 346 896: 5.3766
| Eges CO2eq ventilation (kg CO2eq/m2SREF) | Eges Ventilation | R 346 570: 2.56; R 346 571: 2.56; R 346 572: 2.56; R 346 573: 2.56; R 346 575: 2.56; R 346 576: 2.56; R 346 577: 2.56; R 346 578: 2.56; R 346 601: 2.56; R 346 602: 2.56; R 346 603: 2.56; R 346 604: 2.56; R 346 606: 2.56; R 346 607: 2.56; R 346 608: 2.56; R 346 609: 2.56; R 346 632: 2.56; R 346 633: 2.24; R 346 634: 2.56; R 346 635: 2.56; R 346 636: 2.56; R 346 637: 2.24; R 346 638: 2.56; R 346 639: 2.56; R 346 640: 2.56; R 346 641: 2.56; R 346 642: 2.56; R 346 643: 2.56; R 346 645: 2.56; R 346 646: 2.56; R 346 647: 1.92; R 346 648: 2.24; R 346 649: 2.56; R 346 650: 1.6; R 346 651: 2.24; R 346 652: 1.6; R 346 653: 1.6; R 346 654: 2.56; R 346 655: 2.56; R 346 678: 2.2638; R 346 679: 2.56; R 346 680: 2.56; R 346 681: 2.56; R 346 682: 2.56; R 346 684: 2.56; R 346 685: 2.56; R 346 686: 2.24; R 346 687: 2.24; R 346 710: 2.56; R 346 711: 2.56; R 346 712: 2.56; R 346 713: 2.56; R 346 715: 2.56; R 346 716: 2.56; R 346 717: 2.24; R 346 718: 2.24; R 346 741: 2.56; R 346 742: 2.24; R 346 743: 2.56; R 346 744: 2.56; R 346 745: 2.56; R 346 746: 2.24; R 346 747: 2.56; R 346 748: 2.56; R 346 749: 2.56; R 346 750: 2.56; R 346 751: 2.56; R 346 752: 2.56; R 346 754: 2.56; R 346 755: 2.56; R 346 756: 1.92; R 346 757: 1.92; R 346 758: 2.24; R 346 759: 1.6; R 346 760: 1.92; R 346 761: 1.6; R 346 762: 1.6; R 346 763: 2.24; R 346 764: 2.56; R 346 787: 2.2638; R 346 788: 2.56; R 346 789: 2.56; R 346 790: 2.56; R 346 791: 2.56; R 346 793: 2.56; R 346 794: 2.56; R 346 795: 2.56; R 346 796: 2.56; R 346 819: 2.56; R 346 820: 2.56; R 346 821: 2.56; R 346 822: 2.56; R 346 824: 2.56; R 346 825: 2.56; R 346 826: 1.92; R 346 827: 1.92; R 346 850: 2.56; R 346 851: 2.56; R 346 852: 2.56; R 346 853: 2.56; R 346 854: 2.24; R 346 855: 2.56; R 346 856: 1.92; R 346 857: 2.56; R 346 858: 2.56; R 346 859: 2.56; R 346 860: 2.56; R 346 861: 2.56; R 346 863: 2.56; R 346 864: 2.56; R 346 865: 2.56; R 346 866: 2.56; R 346 867: 1.92; R 346 868: 1.6; R 346 869: 2.24; R 346 870: 2.24; R 346 871: 2.56; R 346 872: 2.56; R 346 873: 2.56; R 346 896: 2.2638
| Eges CO2eq distribution (kg CO2eq/m2SREF) | Eges Distrib | R 346 570: 0.96; R 346 571: 0.64; R 346 572: 0.96; R 346 573: 0.96; R 346 575: 0.32; R 346 576: 0.32; R 346 577: 0.64; R 346 578: 0.64; R 346 601: 0.96; R 346 602: 0.96; R 346 603: 0.96; R 346 604: 0.96; R 346 606: 0.64; R 346 607: 0.64; R 346 608: 0.64; R 346 609: 0.64; R 346 632: 1.28; R 346 633: 0; R 346 634: 0; R 346 635: 1.28; R 346 636: 0.64; R 346 637: 0.64; R 346 638: 1.28; R 346 639: 0; R 346 640: 0; R 346 641: 1.28; R 346 642: 1.28; R 346 643: 0; R 346 645: 0.96; R 346 646: 0.96; R 346 647: 0.32; R 346 648: 0.32; R 346 649: 0.64; R 346 650: 0; R 346 651: 0; R 346 652: 0; R 346 653: 0; R 346 654: 0.96; R 346 655: 0.96; R 346 678: 1.1319; R 346 679: 0.64; R 346 680: 0.64; R 346 681: 0.64; R 346 682: 0.64; R 346 684: 0.32; R 346 685: 0.32; R 346 686: 0.32; R 346 687: 0.32; R 346 710: 0.96; R 346 711: 0.96; R 346 712: 0.96; R 346 713: 0.96; R 346 715: 0.64; R 346 716: 0.64; R 346 717: 0.64; R 346 718: 0.64; R 346 741: 1.28; R 346 742: 0; R 346 743: 0; R 346 744: 0.96; R 346 745: 0.64; R 346 746: 0.64; R 346 747: 1.28; R 346 748: 0; R 346 749: 0; R 346 750: 1.28; R 346 751: 1.28; R 346 752: 0; R 346 754: 0.64; R 346 755: 0.64; R 346 756: 0.32; R 346 757: 0.32; R 346 758: 0.64; R 346 759: 0; R 346 760: 0; R 346 761: 0; R 346 762: 0; R 346 763: 0.64; R 346 764: 0.64; R 346 787: 1.1319; R 346 788: 0; R 346 789: 0; R 346 790: 0; R 346 791: 0; R 346 793: 0; R 346 794: 0; R 346 795: 0; R 346 796: 0; R 346 819: 0; R 346 820: 0; R 346 821: 0; R 346 822: 0; R 346 824: 0; R 346 825: 0; R 346 826: 0; R 346 827: 0; R 346 850: 0; R 346 851: 0; R 346 852: 0; R 346 853: 0.32; R 346 854: 0.32; R 346 855: 0.96; R 346 856: 0; R 346 857: 0; R 346 858: 0; R 346 859: 0; R 346 860: 0.96; R 346 861: 0; R 346 863: 0.32; R 346 864: 0; R 346 865: 0; R 346 866: 0; R 346 867: 0; R 346 868: 0; R 346 869: 0; R 346 870: 0.32; R 346 871: 0.64; R 346 872: 0.64; R 346 873: 0; R 346 896: 0
| Eges CO2eq déplacement des occupants (kg CO2eq/m2SREF) | Eges Déplct | R 346 570: 0; R 346 571: 0; R 346 572: 0; R 346 573: 0; R 346 575: 0; R 346 576: 0; R 346 577: 0; R 346 578: 0; R 346 601: 0; R 346 602: 0; R 346 603: 0; R 346 604: 0; R 346 606: 0; R 346 607: 0; R 346 608: 0; R 346 609: 0; R 346 632: 0; R 346 633: 0; R 346 634: 0; R 346 635: 0; R 346 636: 0; R 346 637: 0; R 346 638: 0; R 346 639: 0; R 346 640: 0; R 346 641: 0; R 346 642: 0; R 346 643: 0; R 346 645: 0; R 346 646: 0; R 346 647: 0; R 346 648: 0; R 346 649: 0; R 346 650: 0; R 346 651: 0; R 346 652: 0; R 346 653: 0; R 346 654: 0; R 346 655: 0; R 346 678: 0; R 346 679: 0; R 346 680: 0; R 346 681: 0; R 346 682: 0; R 346 684: 0; R 346 685: 0; R 346 686: 0; R 346 687: 0; R 346 710: 0; R 346 711: 0; R 346 712: 0; R 346 713: 0; R 346 715: 0; R 346 716: 0; R 346 717: 0; R 346 718: 0; R 346 741: 0; R 346 742: 0; R 346 743: 0; R 346 744: 0; R 346 745: 0; R 346 746: 0; R 346 747: 0; R 346 748: 0; R 346 749: 0; R 346 750: 0; R 346 751: 0; R 346 752: 0; R 346 754: 0; R 346 755: 0; R 346 756: 0; R 346 757: 0; R 346 758: 0; R 346 759: 0; R 346 760: 0; R 346 761: 0; R 346 762: 0; R 346 763: 0; R 346 764: 0; R 346 787: 0; R 346 788: 0; R 346 789: 0; R 346 790: 0; R 346 791: 0; R 346 793: 0; R 346 794: 0; R 346 795: 0; R 346 796: 0; R 346 819: 0; R 346 820: 0; R 346 821: 0; R 346 822: 0; R 346 824: 0; R 346 825: 0; R 346 826: 0; R 346 827: 0; R 346 850: 0; R 346 851: 0; R 346 852: 0; R 346 853: 0; R 346 854: 0; R 346 855: 0; R 346 856: 0; R 346 857: 0; R 346 858: 0; R 346 859: 0; R 346 860: 0; R 346 861: 0; R 346 863: 0; R 346 864: 0; R 346 865: 0; R 346 866: 0; R 346 867: 0; R 346 868: 0; R 346 869: 0; R 346 870: 0; R 346 871: 0; R 346 872: 0; R 346 873: 0; R 346 896: 0
| Eges Consommation Energie (kg CO2eq/m2SREF) | Eges Energie | R 346 570: 90.86; R 346 571: 89.695; R 346 572: 92.045; R 346 573: 92.045; R 346 575: 70.025; R 346 576: 70.025; R 346 577: 70.075; R 346 578: 70.38; R 346 601: 99.705; R 346 602: 95.945; R 346 603: 96.865; R 346 604: 96.865; R 346 606: 73.56; R 346 607: 73.56; R 346 608: 71.865; R 346 609: 73.915; R 346 632: 94.98; R 346 633: 140.07; R 346 634: 122.125; R 346 635: 94.85; R 346 636: 481.695; R 346 637: 634.235; R 346 638: 430.29; R 346 639: 104.52; R 346 640: 116.785; R 346 641: 94.98; R 346 642: 94.98; R 346 643: 142.22; R 346 645: 73.855; R 346 646: 73.855; R 346 647: 284.54; R 346 648: 444.325; R 346 649: 343.69; R 346 650: 112.905; R 346 651: 74.78; R 346 652: 77.355; R 346 653: 99.12; R 346 654: 73.95; R 346 655: 74.325; R 346 678: 83.992; R 346 679: 82.03; R 346 680: 83.01; R 346 681: 82.425; R 346 682: 82.425; R 346 684: 60.905; R 346 685: 60.905; R 346 686: 62.78; R 346 687: 62.785; R 346 710: 84.895; R 346 711: 87.925; R 346 712: 87.34; R 346 713: 87.34; R 346 715: 62.865; R 346 716: 62.865; R 346 717: 64.765; R 346 718: 63.485; R 346 741: 88.765; R 346 742: 125.915; R 346 743: 113.22; R 346 744: 88.635; R 346 745: 449.38; R 346 746: 593.985; R 346 747: 366.23; R 346 748: 98.775; R 346 749: 106.62; R 346 750: 88.765; R 346 751: 88.765; R 346 752: 137.09; R 346 754: 65.495; R 346 755: 65.495; R 346 756: 255.66; R 346 757: 404.105; R 346 758: 289.325; R 346 759: 102.945; R 346 760: 69.24; R 346 761: 72.135; R 346 762: 93.585; R 346 763: 66.43; R 346 764: 65.1; R 346 787: 78.496; R 346 788: 105.38; R 346 789: 101.905; R 346 790: 104.91; R 346 791: 104.91; R 346 793: 78.69; R 346 794: 78.69; R 346 795: 80.44; R 346 796: 79.875; R 346 819: 106.34; R 346 820: 109.825; R 346 821: 107.92; R 346 822: 107.92; R 346 824: 75.51; R 346 825: 75.51; R 346 826: 76.015; R 346 827: 76.73; R 346 850: 103.72; R 346 851: 113.445; R 346 852: 104.76; R 346 853: 360.175; R 346 854: 490.04; R 346 855: 272.205; R 346 856: 131.725; R 346 857: 87.995; R 346 858: 104.435; R 346 859: 104.435; R 346 860: 83.215; R 346 861: 129.735; R 346 863: 248.45; R 346 864: 78.835; R 346 865: 80.98; R 346 866: 80.98; R 346 867: 82.065; R 346 868: 79.14; R 346 869: 79.23; R 346 870: 407.185; R 346 871: 261.495; R 346 872: 78.87; R 346 873: 79.55; R 346 896: 92.3531
| Eges Chantier | Eges Chantier | R 346 570: 0.059856; R 346 571: 0.059856; R 346 572: 0.059856; R 346 573: 0.059856; R 346 575: 0.059856; R 346 576: 0.059856; R 346 577: 0.059856; R 346 578: 0.059856; R 346 601: 10.9006; R 346 602: 10.9006; R 346 603: 10.9006; R 346 604: 10.9006; R 346 606: 10.9006; R 346 607: 10.9006; R 346 608: 10.9006; R 346 609: 10.9006; R 346 632: 0.05915; R 346 633: 0.05915; R 346 634: 0.05915; R 346 635: 0.05915; R 346 636: 0.05915; R 346 637: 0.05915; R 346 638: 0.05915; R 346 639: 0.05915; R 346 640: 0.05915; R 346 641: 0.05915; R 346 642: 0.05915; R 346 643: 0.05915; R 346 645: 0.05915; R 346 646: 0.05915; R 346 647: 0.05915; R 346 648: 0.05915; R 346 649: 0.05915; R 346 650: 0.05915; R 346 651: 0.05915; R 346 652: 0.05915; R 346 653: 0.05915; R 346 654: 0.05915; R 346 655: 0.05915; R 346 678: 0.052323; R 346 679: 0.059856; R 346 680: 0.059856; R 346 681: 0.059856; R 346 682: 0.059856; R 346 684: 0.059856; R 346 685: 0.059856; R 346 686: 0.059856; R 346 687: 0.059856; R 346 710: 10.9006; R 346 711: 10.9006; R 346 712: 10.9006; R 346 713: 10.9006; R 346 715: 10.9006; R 346 716: 10.9006; R 346 717: 10.9006; R 346 718: 10.9006; R 346 741: 0.05915; R 346 742: 0.05915; R 346 743: 0.05915; R 346 744: 0.05915; R 346 745: 0.05915; R 346 746: 0.05915; R 346 747: 0.05915; R 346 748: 0.05915; R 346 749: 0.05915; R 346 750: 0.05915; R 346 751: 0.05915; R 346 752: 0.05915; R 346 754: 0.05915; R 346 755: 0.05915; R 346 756: 0.05915; R 346 757: 0.05915; R 346 758: 0.05915; R 346 759: 0.05915; R 346 760: 0.05915; R 346 761: 0.05915; R 346 762: 0.05915; R 346 763: 0.05915; R 346 764: 0.05915; R 346 787: 0.052323; R 346 788: 0.059856; R 346 789: 0.059856; R 346 790: 0.059856; R 346 791: 0.059856; R 346 793: 0.059856; R 346 794: 0.059856; R 346 795: 0.059856; R 346 796: 0.059856; R 346 819: 10.9006; R 346 820: 10.9006; R 346 821: 10.9006; R 346 822: 10.9006; R 346 824: 10.9006; R 346 825: 10.9006; R 346 826: 10.9006; R 346 827: 10.9006; R 346 850: 0.05915; R 346 851: 0.05915; R 346 852: 0.05915; R 346 853: 0.05915; R 346 854: 0.05915; R 346 855: 0.05915; R 346 856: 0.05915; R 346 857: 0.05915; R 346 858: 0.05915; R 346 859: 0.05915; R 346 860: 0.05915; R 346 861: 0.05915; R 346 863: 0.05915; R 346 864: 0.05915; R 346 865: 0.05915; R 346 866: 0.05915; R 346 867: 0.05915; R 346 868: 0.05915; R 346 869: 0.05915; R 346 870: 0.05915; R 346 871: 0.05915; R 346 872: 0.05915; R 346 873: 0.05915; R 346 896: 0.052323
| Eges Consommation et Rejet d'Eau | Eges Consommation et Rejet d'Eau | R 346 570: 46.6804; R 346 571: 46.6804; R 346 572: 46.6804; R 346 573: 46.6804; R 346 575: 46.6804; R 346 576: 46.6804; R 346 577: 46.6804; R 346 578: 46.6804; R 346 601: 40.6872; R 346 602: 40.6872; R 346 603: 40.6872; R 346 604: 40.6872; R 346 606: 40.6872; R 346 607: 40.6872; R 346 608: 40.6872; R 346 609: 40.6872; R 346 632: 46.13; R 346 633: 46.13; R 346 634: 46.13; R 346 635: 46.13; R 346 636: 46.13; R 346 637: 46.13; R 346 638: 46.13; R 346 639: 46.13; R 346 640: 46.13; R 346 641: 46.13; R 346 642: 46.13; R 346 643: 46.13; R 346 645: 46.13; R 346 646: 46.13; R 346 647: 46.13; R 346 648: 46.13; R 346 649: 46.13; R 346 650: 46.13; R 346 651: 46.13; R 346 652: 46.13; R 346 653: 46.13; R 346 654: 46.13; R 346 655: 46.13; R 346 678: 40.8055; R 346 679: 46.6804; R 346 680: 46.6804; R 346 681: 46.6804; R 346 682: 46.6804; R 346 684: 46.6804; R 346 685: 46.6804; R 346 686: 46.6804; R 346 687: 46.6804; R 346 710: 40.6872; R 346 711: 40.6872; R 346 712: 40.6872; R 346 713: 40.6872; R 346 715: 40.6872; R 346 716: 40.6872; R 346 717: 40.6872; R 346 718: 40.6872; R 346 741: 46.13; R 346 742: 46.13; R 346 743: 46.13; R 346 744: 46.13; R 346 745: 46.13; R 346 746: 46.13; R 346 747: 46.13; R 346 748: 46.13; R 346 749: 46.13; R 346 750: 46.13; R 346 751: 46.13; R 346 752: 46.13; R 346 754: 46.13; R 346 755: 46.13; R 346 756: 46.13; R 346 757: 46.13; R 346 758: 46.13; R 346 759: 46.13; R 346 760: 46.13; R 346 761: 46.13; R 346 762: 46.13; R 346 763: 46.13; R 346 764: 46.13; R 346 787: 40.8055; R 346 788: 46.6804; R 346 789: 46.6804; R 346 790: 46.6804; R 346 791: 46.6804; R 346 793: 46.6804; R 346 794: 46.6804; R 346 795: 46.6804; R 346 796: 46.6804; R 346 819: 40.6872; R 346 820: 40.6872; R 346 821: 40.6872; R 346 822: 40.6872; R 346 824: 40.6872; R 346 825: 40.6872; R 346 826: 40.6872; R 346 827: 40.6872; R 346 850: 46.13; R 346 851: 46.13; R 346 852: 46.13; R 346 853: 46.13; R 346 854: 46.13; R 346 855: 46.13; R 346 856: 46.13; R 346 857: 46.13; R 346 858: 46.13; R 346 859: 46.13; R 346 860: 46.13; R 346 861: 46.13; R 346 863: 46.13; R 346 864: 46.13; R 346 865: 46.13; R 346 866: 46.13; R 346 867: 46.13; R 346 868: 46.13; R 346 869: 46.13; R 346 870: 46.13; R 346 871: 46.13; R 346 872: 46.13; R 346 873: 46.13; R 346 896: 40.8055
| Eges (hors lot 1) | Eges (hors lot 1) A + B + C | R 346 570: 620.8817; R 346 571: 553.238; R 346 572: 598.652; R 346 573: 598.652; R 346 575: 636.3271; R 346 576: 636.3271; R 346 577: 551.3564; R 346 578: 611.8679; R 346 601: 657.2576; R 346 602: 571.601; R 346 603: 633.278; R 346 604: 633.278; R 346 606: 671.439; R 346 607: 671.439; R 346 608: 572.1651; R 346 609: 647.7906; R 346 632: 681.1979; R 346 633: 770.0721; R 346 634: 741.885; R 346 635: 601.0995; R 346 636: 1039.5074; R 346 637: 1141.269; R 346 638: 1034.8909; R 346 639: 703.495; R 346 640: 832.4964; R 346 641: 651.465; R 346 642: 651.465; R 346 643: 725.0714; R 346 645: 695.4073; R 346 646: 695.4073; R 346 647: 941.2182; R 346 648: 1016.3322; R 346 649: 1013.3583; R 346 650: 778.264; R 346 651: 755.3158; R 346 652: 902.9452; R 346 653: 773.1077; R 346 654: 600.7156; R 346 655: 664.2022; R 346 678: 576.2446; R 346 679: 612.0517; R 346 680: 546.553; R 346 681: 589.3318; R 346 682: 589.3318; R 346 684: 627.2071; R 346 685: 627.2071; R 346 686: 544.0614; R 346 687: 617.0124; R 346 710: 645.3114; R 346 711: 563.581; R 346 712: 623.753; R 346 713: 623.753; R 346 715: 660.744; R 346 716: 660.744; R 346 717: 565.0651; R 346 718: 648.6582; R 346 741: 674.9829; R 346 742: 751.7493; R 346 743: 732.98; R 346 744: 594.8845; R 346 745: 1007.1924; R 346 746: 1101.1827; R 346 747: 970.8309; R 346 748: 697.4852; R 346 749: 840.7231; R 346 750: 645.25; R 346 751: 645.25; R 346 752: 719.9414; R 346 754: 687.0473; R 346 755: 687.0473; R 346 756: 914.0656; R 346 757: 988.2725; R 346 758: 971.5826; R 346 759: 767.6043; R 346 760: 757.4846; R 346 761: 897.7452; R 346 762: 767.6109; R 346 763: 593.1956; R 346 764: 654.9772; R 346 787: 570.7486; R 346 788: 787.1366; R 346 789: 721.0326; R 346 790: 761.8525; R 346 791: 761.8525; R 346 793: 800.5767; R 346 794: 800.5767; R 346 795: 717.306; R 346 796: 776.9475; R 346 819: 812.2384; R 346 820: 733.8269; R 346 821: 789.815; R 346 822: 789.815; R 346 824: 821.7349; R 346 825: 821.7349; R 346 826: 743.6922; R 346 827: 814.1864; R 346 850: 847.5039; R 346 851: 721.1906; R 346 852: 770.5008; R 346 853: 914.1201; R 346 854: 992.9801; R 346 855: 872.9386; R 346 856: 701.9598; R 346 857: 686.7052; R 346 858: 816.5438; R 346 859: 816.5438; R 346 860: 635.8326; R 346 861: 694.4595; R 346 863: 859.3153; R 346 864: 730.8629; R 346 865: 851.821; R 346 866: 851.821; R 346 867: 727.0021; R 346 868: 737.8827; R 346 869: 765.4868; R 346 870: 932.0586; R 346 871: 866.0959; R 346 872: 635.355; R 346 873: 818.1827; R 346 896: 722.2668
|  | Eges (hors lot 1) A + B + C + D | R 346 570: 586.5559; R 346 571: 497.3901; R 346 572: 563.8847; R 346 573: 563.8847; R 346 575: 603.6162; R 346 576: 603.6162; R 346 577: 495.3175; R 346 578: 578.7156; R 346 601: 634.43; R 346 602: 498.5988; R 346 603: 610.0234; R 346 604: 610.0234; R 346 606: 651.5484; R 346 607: 651.5484; R 346 608: 499.8115; R 346 609: 627.473; R 346 632: 648.3153; R 346 633: 740.7181; R 346 634: 714.273; R 346 635: 544.9866; R 346 636: 1010.0172; R 346 637: 1111.7788; R 346 638: 1005.4007; R 346 639: 674.124; R 346 640: 803.1254; R 346 641: 618.0189; R 346 642: 618.0189; R 346 643: 695.1539; R 346 645: 663.7202; R 346 646: 663.7202; R 346 647: 913.4869; R 346 648: 988.6009; R 346 649: 985.627; R 346 650: 750.652; R 346 651: 727.7038; R 346 652: 875.3332; R 346 653: 745.4957; R 346 654: 544.0562; R 346 655: 631.9516; R 346 678: 546.659; R 346 679: 577.7259; R 346 680: 490.7051; R 346 681: 554.5646; R 346 682: 554.5646; R 346 684: 594.4962; R 346 685: 594.4962; R 346 686: 488.0225; R 346 687: 583.8601; R 346 710: 622.4838; R 346 711: 490.5788; R 346 712: 600.4984; R 346 713: 600.4984; R 346 715: 640.8534; R 346 716: 640.8534; R 346 717: 492.7115; R 346 718: 628.3406; R 346 741: 642.1003; R 346 742: 722.3953; R 346 743: 705.368; R 346 744: 538.7716; R 346 745: 977.7022; R 346 746: 1071.6925; R 346 747: 941.3407; R 346 748: 668.1142; R 346 749: 810.8056; R 346 750: 611.8039; R 346 751: 611.8039; R 346 752: 690.0239; R 346 754: 655.3602; R 346 755: 655.3602; R 346 756: 886.3343; R 346 757: 960.5412; R 346 758: 943.8513; R 346 759: 739.9923; R 346 760: 729.8725; R 346 761: 870.1332; R 346 762: 739.9989; R 346 763: 536.5362; R 346 764: 622.7266; R 346 787: 541.163; R 346 788: 759.309; R 346 789: 671.6828; R 346 790: 733.5834; R 346 791: 733.5834; R 346 793: 774.3639; R 346 794: 774.3639; R 346 795: 667.7653; R 346 796: 750.2933; R 346 819: 793.5138; R 346 820: 664.9276; R 346 821: 770.6633; R 346 822: 770.6633; R 346 824: 805.9472; R 346 825: 805.9472; R 346 826: 675.4416; R 346 827: 797.9717; R 346 850: 818.6964; R 346 851: 691.8367; R 346 852: 718.4629; R 346 853: 884.6298; R 346 854: 963.4898; R 346 855: 843.4483; R 346 856: 672.5889; R 346 857: 657.3342; R 346 858: 787.1729; R 346 859: 787.1729; R 346 860: 602.3865; R 346 861: 665.0885; R 346 863: 829.8421; R 346 864: 701.5089; R 346 865: 822.4671; R 346 866: 822.4671; R 346 867: 699.3901; R 346 868: 710.2706; R 346 869: 712.9026; R 346 870: 902.0219; R 346 871: 836.6057; R 346 872: 601.9089; R 346 873: 788.2653; R 346 896: 696.2859
| (A + B + C + D hors lot 1) Impact dynamique Eges PCE | Eges PCE Dyn | R 346 570: 385.7333; R 346 571: 269.9613; R 346 572: 363.3257; R 346 573: 363.3257; R 346 575: 417.6961; R 346 576: 417.6961; R 346 577: 285.188; R 346 578: 393.9331; R 346 601: 397.3507; R 346 602: 204.4254; R 346 603: 377.0499; R 346 604: 377.0499; R 346 606: 432.7171; R 346 607: 432.7171; R 346 608: 225.8919; R 346 609: 409.7304; R 346 632: 437.9876; R 346 633: 479.9453; R 346 634: 465.1351; R 346 635: 304.8367; R 346 636: 409.313; R 346 637: 369.587; R 346 638: 440.7123; R 346 639: 441.1188; R 346 640: 533.0324; R 346 641: 409.5286; R 346 642: 409.5286; R 346 643: 429.2008; R 346 645: 468.6814; R 346 646: 468.6814; R 346 647: 539.7283; R 346 648: 428.7397; R 346 649: 499.8651; R 346 650: 694.6751; R 346 651: 517.9865; R 346 652: 822.0074; R 346 653: 702.9158; R 346 654: 322.2607; R 346 655: 438.3481; R 346 678: 362.2587; R 346 679: 385.7333; R 346 680: 269.9613; R 346 681: 363.6207; R 346 682: 363.6207; R 346 684: 417.6961; R 346 685: 417.6961; R 346 686: 285.188; R 346 687: 405.086; R 346 710: 400.0365; R 346 711: 204.4254; R 346 712: 377.0499; R 346 713: 377.0499; R 346 715: 432.7171; R 346 716: 432.7171; R 346 717: 225.8919; R 346 718: 420.0706; R 346 741: 437.9876; R 346 742: 473.2518; R 346 743: 465.1351; R 346 744: 304.8367; R 346 745: 409.313; R 346 746: 369.587; R 346 747: 440.7123; R 346 748: 440.8366; R 346 749: 548.2925; R 346 750: 409.5286; R 346 751: 409.5286; R 346 752: 429.2008; R 346 754: 468.6814; R 346 755: 468.6814; R 346 756: 546.4218; R 346 757: 448.8201; R 346 758: 510.8865; R 346 759: 694.6751; R 346 760: 531.3734; R 346 761: 822.0074; R 346 762: 702.9158; R 346 763: 339.9756; R 346 764: 438.3481; R 346 787: 362.2587; R 346 788: 501.8587; R 346 789: 389.6402; R 346 790: 478.0956; R 346 791: 478.0956; R 346 793: 537.375; R 346 794: 537.375; R 346 795: 404.8669; R 346 796: 513.6119; R 346 819: 512.2475; R 346 820: 319.3222; R 346 821: 489.2609; R 346 822: 489.2609; R 346 824: 547.6139; R 346 825: 547.6139; R 346 826: 363.6883; R 346 827: 541.2471; R 346 850: 559.9872; R 346 851: 454.3582; R 346 852: 428.6228; R 346 853: 405.6522; R 346 854: 365.9262; R 346 855: 437.0515; R 346 856: 423.415; R 346 857: 440.8366; R 346 858: 529.6539; R 346 859: 529.6539; R 346 860: 405.8678; R 346 861: 414.2231; R 346 863: 457.6889; R 346 864: 489.4947; R 346 865: 583.3847; R 346 866: 583.3847; R 346 867: 502.9304; R 346 868: 524.558; R 346 869: 457.0683; R 346 870: 384.5647; R 346 871: 440.7123; R 346 872: 409.5286; R 346 873: 552.536; R 346 896: 468.5186
| (A + B + C + D ) Impact dynamique Eges lot 1 | Eges Dyn. + D Lot 1 | R 346 570: 24.3993; R 346 571: 24.3993; R 346 572: 24.3993; R 346 573: 24.3993; R 346 575: 24.3993; R 346 576: 24.3993; R 346 577: 24.3993; R 346 578: 24.3993; R 346 601: 3.4057; R 346 602: 3.4057; R 346 603: 3.4057; R 346 604: 3.4057; R 346 606: 3.4057; R 346 607: 3.4057; R 346 608: 3.4057; R 346 609: 3.4057; R 346 632: 17.8559; R 346 633: 17.8559; R 346 634: 17.8559; R 346 635: 17.8559; R 346 636: 17.8559; R 346 637: 17.8559; R 346 638: 17.8559; R 346 639: 17.8559; R 346 640: 17.8559; R 346 641: 17.8559; R 346 642: 17.8559; R 346 643: 17.8559; R 346 645: 17.8559; R 346 646: 17.8559; R 346 647: 17.8559; R 346 648: 17.8559; R 346 649: 17.8559; R 346 650: 17.8559; R 346 651: 17.8559; R 346 652: 17.8559; R 346 653: 17.8559; R 346 654: 17.8559; R 346 655: 17.8559; R 346 678: 15.7949; R 346 679: 24.3993; R 346 680: 24.3993; R 346 681: 24.3993; R 346 682: 24.3993; R 346 684: 24.3993; R 346 685: 24.3993; R 346 686: 24.3993; R 346 687: 24.3993; R 346 710: 3.4057; R 346 711: 3.4057; R 346 712: 3.4057; R 346 713: 3.4057; R 346 715: 3.4057; R 346 716: 3.4057; R 346 717: 3.4057; R 346 718: 3.4057; R 346 741: 17.8559; R 346 742: 17.8559; R 346 743: 17.8559; R 346 744: 17.8559; R 346 745: 17.8559; R 346 746: 17.8559; R 346 747: 17.8559; R 346 748: 17.8559; R 346 749: 17.8559; R 346 750: 17.8559; R 346 751: 17.8559; R 346 752: 17.8559; R 346 754: 17.8559; R 346 755: 17.8559; R 346 756: 17.8559; R 346 757: 17.8559; R 346 758: 17.8559; R 346 759: 17.8559; R 346 760: 17.8559; R 346 761: 17.8559; R 346 762: 17.8559; R 346 763: 17.8559; R 346 764: 17.8559; R 346 787: 15.7949; R 346 788: 24.3993; R 346 789: 24.3993; R 346 790: 24.3993; R 346 791: 24.3993; R 346 793: 24.3993; R 346 794: 24.3993; R 346 795: 24.3993; R 346 796: 24.3993; R 346 819: 3.4057; R 346 820: 3.4057; R 346 821: 3.4057; R 346 822: 3.4057; R 346 824: 3.4057; R 346 825: 3.4057; R 346 826: 3.4057; R 346 827: 3.4057; R 346 850: 17.8559; R 346 851: 17.8559; R 346 852: 17.8559; R 346 853: 17.8559; R 346 854: 17.8559; R 346 855: 17.8559; R 346 856: 17.8559; R 346 857: 17.8559; R 346 858: 17.8559; R 346 859: 17.8559; R 346 860: 17.8559; R 346 861: 17.8559; R 346 863: 17.8559; R 346 864: 17.8559; R 346 865: 17.8559; R 346 866: 17.8559; R 346 867: 17.8559; R 346 868: 17.8559; R 346 869: 17.8559; R 346 870: 17.8559; R 346 871: 17.8559; R 346 872: 17.8559; R 346 873: 17.8559; R 346 896: 15.7949
| (A + B + C + D ) Impact dynamique Eges lot 2 | Eges Dyn. + D Lot 2 | R 346 570: 31.3698; R 346 571: 31.3698; R 346 572: 31.3698; R 346 573: 31.3698; R 346 575: 31.3698; R 346 576: 31.3698; R 346 577: 31.3698; R 346 578: 31.3698; R 346 601: 15.6392; R 346 602: 15.6392; R 346 603: 15.6392; R 346 604: 15.6392; R 346 606: 15.6392; R 346 607: 15.6392; R 346 608: 15.6392; R 346 609: 15.6392; R 346 632: 49.0054; R 346 633: 49.0054; R 346 634: 49.0054; R 346 635: 49.0054; R 346 636: 49.0054; R 346 637: 49.0054; R 346 638: 49.0054; R 346 639: 49.0054; R 346 640: 49.0054; R 346 641: 49.0054; R 346 642: 49.0054; R 346 643: 49.0054; R 346 645: 49.0054; R 346 646: 49.0054; R 346 647: 49.0054; R 346 648: 49.0054; R 346 649: 49.0054; R 346 650: 49.0054; R 346 651: 49.0054; R 346 652: 49.0054; R 346 653: 49.0054; R 346 654: 49.0054; R 346 655: 49.0054; R 346 678: 43.349; R 346 679: 31.3698; R 346 680: 31.3698; R 346 681: 31.3698; R 346 682: 31.3698; R 346 684: 31.3698; R 346 685: 31.3698; R 346 686: 31.3698; R 346 687: 31.3698; R 346 710: 15.6392; R 346 711: 15.6392; R 346 712: 15.6392; R 346 713: 15.6392; R 346 715: 15.6392; R 346 716: 15.6392; R 346 717: 15.6392; R 346 718: 15.6392; R 346 741: 49.0054; R 346 742: 49.0054; R 346 743: 49.0054; R 346 744: 49.0054; R 346 745: 49.0054; R 346 746: 49.0054; R 346 747: 49.0054; R 346 748: 49.0054; R 346 749: 49.0054; R 346 750: 49.0054; R 346 751: 49.0054; R 346 752: 49.0054; R 346 754: 49.0054; R 346 755: 49.0054; R 346 756: 49.0054; R 346 757: 49.0054; R 346 758: 49.0054; R 346 759: 49.0054; R 346 760: 49.0054; R 346 761: 49.0054; R 346 762: 49.0054; R 346 763: 49.0054; R 346 764: 49.0054; R 346 787: 43.349; R 346 788: 31.3698; R 346 789: 31.3698; R 346 790: 31.3698; R 346 791: 31.3698; R 346 793: 31.3698; R 346 794: 31.3698; R 346 795: 31.3698; R 346 796: 31.3698; R 346 819: 15.6392; R 346 820: 15.6392; R 346 821: 15.6392; R 346 822: 15.6392; R 346 824: 15.6392; R 346 825: 15.6392; R 346 826: 15.6392; R 346 827: 15.6392; R 346 850: 49.0054; R 346 851: 49.0054; R 346 852: 49.0054; R 346 853: 49.0054; R 346 854: 49.0054; R 346 855: 49.0054; R 346 856: 49.0054; R 346 857: 49.0054; R 346 858: 49.0054; R 346 859: 49.0054; R 346 860: 49.0054; R 346 861: 49.0054; R 346 863: 49.0054; R 346 864: 49.0054; R 346 865: 49.0054; R 346 866: 49.0054; R 346 867: 49.0054; R 346 868: 49.0054; R 346 869: 49.0054; R 346 870: 49.0054; R 346 871: 49.0054; R 346 872: 49.0054; R 346 873: 49.0054; R 346 896: 43.349
| (A + B + C + D ) Impact dynamique Eges lot 3 | Eges Dyn. + D Lot 3 | R 346 570: 86.9879; R 346 571: -23.4126; R 346 572: 63.2249; R 346 573: 63.2249; R 346 575: 86.9879; R 346 576: 86.9879; R 346 577: -23.4126; R 346 578: 63.2249; R 346 601: 121.9302; R 346 602: -68.1134; R 346 603: 98.9436; R 346 604: 98.9436; R 346 606: 121.9302; R 346 607: 121.9302; R 346 608: -68.1134; R 346 609: 98.9436; R 346 632: 115.7756; R 346 633: 115.7756; R 346 634: 115.7756; R 346 635: -14.9778; R 346 636: 85.4423; R 346 637: 85.4423; R 346 638: 85.4423; R 346 639: 85.4423; R 346 640: 85.4423; R 346 641: 85.4423; R 346 642: 85.4423; R 346 643: 85.4423; R 346 645: 115.7756; R 346 646: 115.7756; R 346 647: 115.7756; R 346 648: 115.7756; R 346 649: 115.7756; R 346 650: 115.7756; R 346 651: 115.7756; R 346 652: 115.7756; R 346 653: 115.7756; R 346 654: -14.9778; R 346 655: 85.4423; R 346 678: 75.5801; R 346 679: 86.9879; R 346 680: -23.4126; R 346 681: 63.2249; R 346 682: 63.2249; R 346 684: 86.9879; R 346 685: 86.9879; R 346 686: -23.4126; R 346 687: 63.2249; R 346 710: 121.9302; R 346 711: -68.1134; R 346 712: 98.9436; R 346 713: 98.9436; R 346 715: 121.9302; R 346 716: 121.9302; R 346 717: -68.1134; R 346 718: 98.9436; R 346 741: 115.7756; R 346 742: 115.7756; R 346 743: 115.7756; R 346 744: -14.9778; R 346 745: 85.4423; R 346 746: 85.4423; R 346 747: 85.4423; R 346 748: 85.4423; R 346 749: 85.4423; R 346 750: 85.4423; R 346 751: 85.4423; R 346 752: 85.4423; R 346 754: 115.7756; R 346 755: 115.7756; R 346 756: 115.7756; R 346 757: 115.7756; R 346 758: 115.7756; R 346 759: 115.7756; R 346 760: 115.7756; R 346 761: 115.7756; R 346 762: 115.7756; R 346 763: -14.9778; R 346 764: 85.4423; R 346 787: 75.5801; R 346 788: 86.9879; R 346 789: -23.4126; R 346 790: 63.2249; R 346 791: 63.2249; R 346 793: 86.9879; R 346 794: 86.9879; R 346 795: -23.4126; R 346 796: 63.2249; R 346 819: 121.9302; R 346 820: -68.1134; R 346 821: 98.9436; R 346 822: 98.9436; R 346 824: 121.9302; R 346 825: 121.9302; R 346 826: -68.1134; R 346 827: 98.9436; R 346 850: 115.7756; R 346 851: 115.7756; R 346 852: -14.9778; R 346 853: 85.4423; R 346 854: 85.4423; R 346 855: 85.4423; R 346 856: 85.4423; R 346 857: 85.4423; R 346 858: 85.4423; R 346 859: 85.4423; R 346 860: 85.4423; R 346 861: 85.4423; R 346 863: 115.7756; R 346 864: 115.7756; R 346 865: 115.7756; R 346 866: 115.7756; R 346 867: 115.7756; R 346 868: 115.7756; R 346 869: -14.9778; R 346 870: 85.4423; R 346 871: 85.4423; R 346 872: 85.4423; R 346 873: 85.4423; R 346 896: 75.5801
| (A + B + C + D ) Impact dynamique Eges lot 4 | Eges Dyn. + D Lot 4 | R 346 570: 25.1283; R 346 571: 25.1283; R 346 572: 25.1283; R 346 573: 25.1283; R 346 575: 25.1283; R 346 576: 25.1283; R 346 577: 25.1283; R 346 578: 25.1283; R 346 601: 59.1183; R 346 602: 51.1105; R 346 603: 59.1183; R 346 604: 59.1183; R 346 606: 60.7757; R 346 607: 60.7757; R 346 608: 56.6243; R 346 609: 60.7757; R 346 632: 27.1162; R 346 633: 27.1162; R 346 634: 27.1162; R 346 635: 27.1162; R 346 636: 27.1162; R 346 637: 27.1162; R 346 638: 27.1162; R 346 639: 27.1162; R 346 640: 27.1162; R 346 641: 27.1162; R 346 642: 27.1162; R 346 643: 27.1162; R 346 645: 27.1162; R 346 646: 27.1162; R 346 647: 27.1162; R 346 648: 27.1162; R 346 649: 27.1162; R 346 650: 27.1162; R 346 651: 27.1162; R 346 652: 27.1162; R 346 653: 27.1162; R 346 654: 27.1162; R 346 655: 27.1162; R 346 678: 23.9863; R 346 679: 25.1283; R 346 680: 25.1283; R 346 681: 25.1283; R 346 682: 25.1283; R 346 684: 25.1283; R 346 685: 25.1283; R 346 686: 25.1283; R 346 687: 25.1283; R 346 710: 59.1183; R 346 711: 51.1105; R 346 712: 59.1183; R 346 713: 59.1183; R 346 715: 60.7757; R 346 716: 60.7757; R 346 717: 56.6243; R 346 718: 60.7757; R 346 741: 27.1162; R 346 742: 27.1162; R 346 743: 27.1162; R 346 744: 27.1162; R 346 745: 27.1162; R 346 746: 27.1162; R 346 747: 27.1162; R 346 748: 27.1162; R 346 749: 27.1162; R 346 750: 27.1162; R 346 751: 27.1162; R 346 752: 27.1162; R 346 754: 27.1162; R 346 755: 27.1162; R 346 756: 27.1162; R 346 757: 27.1162; R 346 758: 27.1162; R 346 759: 27.1162; R 346 760: 27.1162; R 346 761: 27.1162; R 346 762: 27.1162; R 346 763: 27.1162; R 346 764: 27.1162; R 346 787: 23.9863; R 346 788: 25.1283; R 346 789: 25.1283; R 346 790: 25.1283; R 346 791: 25.1283; R 346 793: 25.1283; R 346 794: 25.1283; R 346 795: 25.1283; R 346 796: 25.1283; R 346 819: 59.1183; R 346 820: 51.1105; R 346 821: 59.1183; R 346 822: 59.1183; R 346 824: 60.7757; R 346 825: 60.7757; R 346 826: 56.6243; R 346 827: 60.7757; R 346 850: 27.1162; R 346 851: 27.1162; R 346 852: 27.1162; R 346 853: 27.1162; R 346 854: 27.1162; R 346 855: 27.1162; R 346 856: 27.1162; R 346 857: 27.1162; R 346 858: 27.1162; R 346 859: 27.1162; R 346 860: 27.1162; R 346 861: 27.1162; R 346 863: 27.1162; R 346 864: 27.1162; R 346 865: 27.1162; R 346 866: 27.1162; R 346 867: 27.1162; R 346 868: 27.1162; R 346 869: 27.1162; R 346 870: 27.1162; R 346 871: 27.1162; R 346 872: 27.1162; R 346 873: 27.1162; R 346 896: 23.9863
| (A + B + C + D ) Impact dynamique Eges lot 5 | Eges Dyn. + D Lot 5 | R 346 570: 41.207; R 346 571: 35.8356; R 346 572: 42.5624; R 346 573: 42.5624; R 346 575: 62.5271; R 346 576: 62.5271; R 346 577: 40.4196; R 346 578: 62.5271; R 346 601: 30.8416; R 346 602: 35.9676; R 346 603: 33.5273; R 346 604: 33.5273; R 346 606: 52.3151; R 346 607: 52.3151; R 346 608: 39.6849; R 346 609: 52.3151; R 346 632: 43.248; R 346 633: 51.3412; R 346 634: 60.9394; R 346 635: 40.8505; R 346 636: 45.1223; R 346 637: 45.1223; R 346 638: 45.1223; R 346 639: 45.1223; R 346 640: 44.84; R 346 641: 45.1223; R 346 642: 45.1223; R 346 643: 47.0976; R 346 645: 60.9394; R 346 646: 60.9394; R 346 647: 60.9394; R 346 648: 60.9394; R 346 649: 60.9394; R 346 650: 60.9394; R 346 651: 60.9394; R 346 652: 60.9394; R 346 653: 60.9394; R 346 654: 45.2722; R 346 655: 60.9394; R 346 678: 39.914; R 346 679: 41.207; R 346 680: 35.8356; R 346 681: 42.8574; R 346 682: 42.8574; R 346 684: 62.5271; R 346 685: 62.5271; R 346 686: 40.4196; R 346 687: 62.5271; R 346 710: 33.5273; R 346 711: 35.9676; R 346 712: 33.5273; R 346 713: 33.5273; R 346 715: 52.3151; R 346 716: 52.3151; R 346 717: 39.6849; R 346 718: 52.3151; R 346 741: 43.248; R 346 742: 51.3412; R 346 743: 60.9394; R 346 744: 40.8505; R 346 745: 45.1223; R 346 746: 45.1223; R 346 747: 45.1223; R 346 748: 44.84; R 346 749: 47.0976; R 346 750: 45.1223; R 346 751: 45.1223; R 346 752: 47.0976; R 346 754: 60.9394; R 346 755: 60.9394; R 346 756: 60.9394; R 346 757: 60.9394; R 346 758: 60.9394; R 346 759: 60.9394; R 346 760: 60.9394; R 346 761: 60.9394; R 346 762: 60.9394; R 346 763: 45.2722; R 346 764: 60.9394; R 346 787: 39.914; R 346 788: 37.6535; R 346 789: 35.8356; R 346 790: 37.6535; R 346 791: 37.6535; R 346 793: 62.5271; R 346 794: 62.5271; R 346 795: 40.4196; R 346 796: 62.5271; R 346 819: 30.8416; R 346 820: 35.9676; R 346 821: 30.8416; R 346 822: 30.8416; R 346 824: 52.3151; R 346 825: 52.3151; R 346 826: 39.6849; R 346 827: 52.3151; R 346 850: 41.4615; R 346 851: 50.1625; R 346 852: 40.8505; R 346 853: 41.4615; R 346 854: 41.4615; R 346 855: 41.4615; R 346 856: 44.84; R 346 857: 44.84; R 346 858: 41.4615; R 346 859: 41.4615; R 346 860: 41.4615; R 346 861: 45.1223; R 346 863: 50.1625; R 346 864: 50.1625; R 346 865: 51.8566; R 346 866: 51.8566; R 346 867: 60.9394; R 346 868: 60.9394; R 346 869: 45.2722; R 346 870: 47.0976; R 346 871: 45.1223; R 346 872: 45.1223; R 346 873: 51.3412; R 346 896: 36.6758
| (A + B + C + D ) Impact dynamique Eges lot 6 | Eges Dyn. + D Lot 6 | R 346 570: 62.846; R 346 571: 62.846; R 346 572: 62.846; R 346 573: 62.846; R 346 575: 73.4886; R 346 576: 73.4886; R 346 577: 73.4886; R 346 578: 73.4886; R 346 601: 57.7706; R 346 602: 57.7706; R 346 603: 57.7706; R 346 604: 57.7706; R 346 606: 70.006; R 346 607: 70.006; R 346 608: 70.006; R 346 609: 70.006; R 346 632: 73.903; R 346 633: 86.9054; R 346 634: 86.9054; R 346 635: 73.903; R 346 636: 73.903; R 346 637: 73.903; R 346 638: 73.903; R 346 639: 73.903; R 346 640: 73.903; R 346 641: 73.903; R 346 642: 73.903; R 346 643: 86.9054; R 346 645: 86.9054; R 346 646: 86.9054; R 346 647: 86.9054; R 346 648: 86.9054; R 346 649: 86.9054; R 346 650: 86.9054; R 346 651: 86.9054; R 346 652: 86.9054; R 346 653: 86.9054; R 346 654: 86.9054; R 346 655: 86.9054; R 346 678: 65.3728; R 346 679: 62.846; R 346 680: 62.846; R 346 681: 62.846; R 346 682: 62.846; R 346 684: 73.4886; R 346 685: 73.4886; R 346 686: 73.4886; R 346 687: 73.4886; R 346 710: 57.7706; R 346 711: 57.7706; R 346 712: 57.7706; R 346 713: 57.7706; R 346 715: 70.006; R 346 716: 70.006; R 346 717: 70.006; R 346 718: 70.006; R 346 741: 73.903; R 346 742: 86.9054; R 346 743: 86.9054; R 346 744: 73.903; R 346 745: 73.903; R 346 746: 73.903; R 346 747: 73.903; R 346 748: 73.903; R 346 749: 86.9054; R 346 750: 73.903; R 346 751: 73.903; R 346 752: 86.9054; R 346 754: 86.9054; R 346 755: 86.9054; R 346 756: 86.9054; R 346 757: 86.9054; R 346 758: 86.9054; R 346 759: 86.9054; R 346 760: 86.9054; R 346 761: 86.9054; R 346 762: 86.9054; R 346 763: 86.9054; R 346 764: 86.9054; R 346 787: 65.3728; R 346 788: 62.846; R 346 789: 62.846; R 346 790: 62.846; R 346 791: 62.846; R 346 793: 73.4886; R 346 794: 73.4886; R 346 795: 73.4886; R 346 796: 73.4886; R 346 819: 57.7706; R 346 820: 57.7706; R 346 821: 57.7706; R 346 822: 57.7706; R 346 824: 70.006; R 346 825: 70.006; R 346 826: 70.006; R 346 827: 70.006; R 346 850: 73.903; R 346 851: 86.9054; R 346 852: 73.903; R 346 853: 73.903; R 346 854: 73.903; R 346 855: 73.903; R 346 856: 73.903; R 346 857: 73.903; R 346 858: 73.903; R 346 859: 73.903; R 346 860: 73.903; R 346 861: 73.903; R 346 863: 86.9054; R 346 864: 86.9054; R 346 865: 86.9054; R 346 866: 86.9054; R 346 867: 86.9054; R 346 868: 86.9054; R 346 869: 86.9054; R 346 870: 86.9054; R 346 871: 73.903; R 346 872: 73.903; R 346 873: 86.9054; R 346 896: 65.3728
| (A + B + C + D ) Impact dynamique Eges lot 7 | Eges Dyn. + D Lot 7 | R 346 570: 35.4535; R 346 571: 35.4535; R 346 572: 35.4535; R 346 573: 35.4535; R 346 575: 35.4535; R 346 576: 35.4535; R 346 577: 35.4535; R 346 578: 35.4535; R 346 601: 40.0502; R 346 602: 40.0502; R 346 603: 40.0502; R 346 604: 40.0502; R 346 606: 40.0502; R 346 607: 40.0502; R 346 608: 40.0502; R 346 609: 40.0502; R 346 632: 39.0811; R 346 633: 39.0811; R 346 634: 39.0811; R 346 635: 39.0811; R 346 636: 39.0811; R 346 637: 39.0811; R 346 638: 39.0811; R 346 639: 39.0811; R 346 640: 39.0811; R 346 641: 39.0811; R 346 642: 39.0811; R 346 643: 39.0811; R 346 645: 39.0811; R 346 646: 39.0811; R 346 647: 39.0811; R 346 648: 39.0811; R 346 649: 39.0811; R 346 650: 39.0811; R 346 651: 39.0811; R 346 652: 39.0811; R 346 653: 39.0811; R 346 654: 39.0811; R 346 655: 39.0811; R 346 678: 34.5701; R 346 679: 35.4535; R 346 680: 35.4535; R 346 681: 35.4535; R 346 682: 35.4535; R 346 684: 35.4535; R 346 685: 35.4535; R 346 686: 35.4535; R 346 687: 35.4535; R 346 710: 40.0502; R 346 711: 40.0502; R 346 712: 40.0502; R 346 713: 40.0502; R 346 715: 40.0502; R 346 716: 40.0502; R 346 717: 40.0502; R 346 718: 40.0502; R 346 741: 39.0811; R 346 742: 39.0811; R 346 743: 39.0811; R 346 744: 39.0811; R 346 745: 39.0811; R 346 746: 39.0811; R 346 747: 39.0811; R 346 748: 39.0811; R 346 749: 39.0811; R 346 750: 39.0811; R 346 751: 39.0811; R 346 752: 39.0811; R 346 754: 39.0811; R 346 755: 39.0811; R 346 756: 39.0811; R 346 757: 39.0811; R 346 758: 39.0811; R 346 759: 39.0811; R 346 760: 39.0811; R 346 761: 39.0811; R 346 762: 39.0811; R 346 763: 39.0811; R 346 764: 39.0811; R 346 787: 34.5701; R 346 788: 35.4535; R 346 789: 35.4535; R 346 790: 35.4535; R 346 791: 35.4535; R 346 793: 35.4535; R 346 794: 35.4535; R 346 795: 35.4535; R 346 796: 35.4535; R 346 819: 40.0502; R 346 820: 40.0502; R 346 821: 40.0502; R 346 822: 40.0502; R 346 824: 40.0502; R 346 825: 40.0502; R 346 826: 40.0502; R 346 827: 40.0502; R 346 850: 39.0811; R 346 851: 39.0811; R 346 852: 39.0811; R 346 853: 39.0811; R 346 854: 39.0811; R 346 855: 39.0811; R 346 856: 39.0811; R 346 857: 39.0811; R 346 858: 39.0811; R 346 859: 39.0811; R 346 860: 39.0811; R 346 861: 39.0811; R 346 863: 39.0811; R 346 864: 39.0811; R 346 865: 39.0811; R 346 866: 39.0811; R 346 867: 39.0811; R 346 868: 39.0811; R 346 869: 39.0811; R 346 870: 39.0811; R 346 871: 39.0811; R 346 872: 39.0811; R 346 873: 39.0811; R 346 896: 34.5701
| (A + B + C + D ) Impact dynamique Eges lot 8 | Eges Dyn. + D Lot 8 | R 346 570: 71.4083; R 346 571: 71.4083; R 346 572: 71.4083; R 346 573: 71.4083; R 346 575: 71.4083; R 346 576: 71.4083; R 346 577: 71.4083; R 346 578: 71.4083; R 346 601: 62.1671; R 346 602: 62.1671; R 346 603: 62.1671; R 346 604: 62.1671; R 346 606: 62.1671; R 346 607: 62.1671; R 346 608: 62.1671; R 346 609: 62.1671; R 346 632: 65.151; R 346 633: 62.826; R 346 634: 62.826; R 346 635: 65.151; R 346 636: 66.1567; R 346 637: 21.0394; R 346 638: 77.6702; R 346 639: 91.9587; R 346 640: 184.7903; R 346 641: 65.151; R 346 642: 65.151; R 346 643: 71.0667; R 346 645: 65.151; R 346 646: 65.151; R 346 647: 66.1567; R 346 648: 21.0394; R 346 649: 77.6702; R 346 650: 62.826; R 346 651: 91.9587; R 346 652: 184.7903; R 346 653: 71.0667; R 346 654: 65.151; R 346 655: 65.151; R 346 678: 57.631; R 346 679: 71.4083; R 346 680: 71.4083; R 346 681: 71.4083; R 346 682: 71.4083; R 346 684: 71.4083; R 346 685: 71.4083; R 346 686: 71.4083; R 346 687: 71.4083; R 346 710: 62.1671; R 346 711: 62.1671; R 346 712: 62.1671; R 346 713: 62.1671; R 346 715: 62.1671; R 346 716: 62.1671; R 346 717: 62.1671; R 346 718: 62.1671; R 346 741: 65.151; R 346 742: 62.826; R 346 743: 62.826; R 346 744: 65.151; R 346 745: 66.1567; R 346 746: 21.0394; R 346 747: 77.6702; R 346 748: 91.9587; R 346 749: 184.7903; R 346 750: 65.151; R 346 751: 65.151; R 346 752: 71.0667; R 346 754: 65.151; R 346 755: 65.151; R 346 756: 66.1567; R 346 757: 21.0394; R 346 758: 77.6702; R 346 759: 62.826; R 346 760: 91.9587; R 346 761: 184.7903; R 346 762: 71.0667; R 346 763: 65.151; R 346 764: 65.151; R 346 787: 57.631; R 346 788: 186.8908; R 346 789: 186.8908; R 346 790: 186.8908; R 346 791: 186.8908; R 346 793: 186.8908; R 346 794: 186.8908; R 346 795: 186.8908; R 346 796: 186.8908; R 346 819: 173.1733; R 346 820: 173.1733; R 346 821: 173.1733; R 346 822: 173.1733; R 346 824: 173.1733; R 346 825: 173.1733; R 346 826: 173.1733; R 346 827: 173.1733; R 346 850: 184.7903; R 346 851: 62.826; R 346 852: 184.7903; R 346 853: 66.1567; R 346 854: 21.0394; R 346 855: 77.6702; R 346 856: 62.826; R 346 857: 91.9587; R 346 858: 184.7903; R 346 859: 184.7903; R 346 860: 65.151; R 346 861: 71.0667; R 346 863: 66.1567; R 346 864: 91.9587; R 346 865: 184.7903; R 346 866: 184.7903; R 346 867: 62.826; R 346 868: 71.0667; R 346 869: 184.7903; R 346 870: 21.0394; R 346 871: 77.6702; R 346 872: 65.151; R 346 873: 184.7903; R 346 896: 163.4608
| (A + B + C + D ) Impact dynamique Eges lot 9 | Eges Dyn. + D Lot 9 | R 346 570: 0; R 346 571: 0; R 346 572: 0; R 346 573: 0; R 346 575: 0; R 346 576: 0; R 346 577: 0; R 346 578: 0; R 346 601: 0; R 346 602: 0; R 346 603: 0; R 346 604: 0; R 346 606: 0; R 346 607: 0; R 346 608: 0; R 346 609: 0; R 346 632: 0; R 346 633: 0; R 346 634: 0; R 346 635: 0; R 346 636: 0; R 346 637: 0; R 346 638: 0; R 346 639: 0; R 346 640: 0; R 346 641: 0; R 346 642: 0; R 346 643: 0; R 346 645: 0; R 346 646: 0; R 346 647: 0; R 346 648: 0; R 346 649: 0; R 346 650: 0; R 346 651: 0; R 346 652: 0; R 346 653: 0; R 346 654: 0; R 346 655: 0; R 346 678: 0; R 346 679: 0; R 346 680: 0; R 346 681: 0; R 346 682: 0; R 346 684: 0; R 346 685: 0; R 346 686: 0; R 346 687: 0; R 346 710: 0; R 346 711: 0; R 346 712: 0; R 346 713: 0; R 346 715: 0; R 346 716: 0; R 346 717: 0; R 346 718: 0; R 346 741: 0; R 346 742: 0; R 346 743: 0; R 346 744: 0; R 346 745: 0; R 346 746: 0; R 346 747: 0; R 346 748: 0; R 346 749: 0; R 346 750: 0; R 346 751: 0; R 346 752: 0; R 346 754: 0; R 346 755: 0; R 346 756: 0; R 346 757: 0; R 346 758: 0; R 346 759: 0; R 346 760: 0; R 346 761: 0; R 346 762: 0; R 346 763: 0; R 346 764: 0; R 346 787: 0; R 346 788: 0; R 346 789: 0; R 346 790: 0; R 346 791: 0; R 346 793: 0; R 346 794: 0; R 346 795: 0; R 346 796: 0; R 346 819: 0; R 346 820: 0; R 346 821: 0; R 346 822: 0; R 346 824: 0; R 346 825: 0; R 346 826: 0; R 346 827: 0; R 346 850: 0; R 346 851: 0; R 346 852: 0; R 346 853: 0; R 346 854: 0; R 346 855: 0; R 346 856: 0; R 346 857: 0; R 346 858: 0; R 346 859: 0; R 346 860: 0; R 346 861: 0; R 346 863: 0; R 346 864: 0; R 346 865: 0; R 346 866: 0; R 346 867: 0; R 346 868: 0; R 346 869: 0; R 346 870: 0; R 346 871: 0; R 346 872: 0; R 346 873: 0; R 346 896: 0
| (A + B + C + D ) Impact dynamique Eges lot 10 | Eges Dyn. + D Lot 10 | R 346 570: 0; R 346 571: 0; R 346 572: 0; R 346 573: 0; R 346 575: 0; R 346 576: 0; R 346 577: 0; R 346 578: 0; R 346 601: 0; R 346 602: 0; R 346 603: 0; R 346 604: 0; R 346 606: 0; R 346 607: 0; R 346 608: 0; R 346 609: 0; R 346 632: 0; R 346 633: 0; R 346 634: 0; R 346 635: 0; R 346 636: 0; R 346 637: 0; R 346 638: 0; R 346 639: 0; R 346 640: 0; R 346 641: 0; R 346 642: 0; R 346 643: 0; R 346 645: 0; R 346 646: 0; R 346 647: 0; R 346 648: 0; R 346 649: 0; R 346 650: 0; R 346 651: 0; R 346 652: 0; R 346 653: 0; R 346 654: 0; R 346 655: 0; R 346 678: 0; R 346 679: 0; R 346 680: 0; R 346 681: 0; R 346 682: 0; R 346 684: 0; R 346 685: 0; R 346 686: 0; R 346 687: 0; R 346 710: 0; R 346 711: 0; R 346 712: 0; R 346 713: 0; R 346 715: 0; R 346 716: 0; R 346 717: 0; R 346 718: 0; R 346 741: 0; R 346 742: 0; R 346 743: 0; R 346 744: 0; R 346 745: 0; R 346 746: 0; R 346 747: 0; R 346 748: 0; R 346 749: 0; R 346 750: 0; R 346 751: 0; R 346 752: 0; R 346 754: 0; R 346 755: 0; R 346 756: 0; R 346 757: 0; R 346 758: 0; R 346 759: 0; R 346 760: 0; R 346 761: 0; R 346 762: 0; R 346 763: 0; R 346 764: 0; R 346 787: 0; R 346 788: 0; R 346 789: 0; R 346 790: 0; R 346 791: 0; R 346 793: 0; R 346 794: 0; R 346 795: 0; R 346 796: 0; R 346 819: 0; R 346 820: 0; R 346 821: 0; R 346 822: 0; R 346 824: 0; R 346 825: 0; R 346 826: 0; R 346 827: 0; R 346 850: 0; R 346 851: 0; R 346 852: 0; R 346 853: 0; R 346 854: 0; R 346 855: 0; R 346 856: 0; R 346 857: 0; R 346 858: 0; R 346 859: 0; R 346 860: 0; R 346 861: 0; R 346 863: 0; R 346 864: 0; R 346 865: 0; R 346 866: 0; R 346 867: 0; R 346 868: 0; R 346 869: 0; R 346 870: 0; R 346 871: 0; R 346 872: 0; R 346 873: 0; R 346 896: 0
| (A + B + C + D ) Impact dynamique Eges lot 11 | Eges Dyn. + D Lot 11 | R 346 570: 0; R 346 571: 0; R 346 572: 0; R 346 573: 0; R 346 575: 0; R 346 576: 0; R 346 577: 0; R 346 578: 0; R 346 601: 0; R 346 602: 0; R 346 603: 0; R 346 604: 0; R 346 606: 0; R 346 607: 0; R 346 608: 0; R 346 609: 0; R 346 632: 0; R 346 633: 0; R 346 634: 0; R 346 635: 0; R 346 636: 0; R 346 637: 0; R 346 638: 0; R 346 639: 0; R 346 640: 0; R 346 641: 0; R 346 642: 0; R 346 643: 0; R 346 645: 0; R 346 646: 0; R 346 647: 0; R 346 648: 0; R 346 649: 0; R 346 650: 0; R 346 651: 0; R 346 652: 0; R 346 653: 0; R 346 654: 0; R 346 655: 0; R 346 678: 0; R 346 679: 0; R 346 680: 0; R 346 681: 0; R 346 682: 0; R 346 684: 0; R 346 685: 0; R 346 686: 0; R 346 687: 0; R 346 710: 0; R 346 711: 0; R 346 712: 0; R 346 713: 0; R 346 715: 0; R 346 716: 0; R 346 717: 0; R 346 718: 0; R 346 741: 0; R 346 742: 0; R 346 743: 0; R 346 744: 0; R 346 745: 0; R 346 746: 0; R 346 747: 0; R 346 748: 0; R 346 749: 0; R 346 750: 0; R 346 751: 0; R 346 752: 0; R 346 754: 0; R 346 755: 0; R 346 756: 0; R 346 757: 0; R 346 758: 0; R 346 759: 0; R 346 760: 0; R 346 761: 0; R 346 762: 0; R 346 763: 0; R 346 764: 0; R 346 787: 0; R 346 788: 0; R 346 789: 0; R 346 790: 0; R 346 791: 0; R 346 793: 0; R 346 794: 0; R 346 795: 0; R 346 796: 0; R 346 819: 0; R 346 820: 0; R 346 821: 0; R 346 822: 0; R 346 824: 0; R 346 825: 0; R 346 826: 0; R 346 827: 0; R 346 850: 0; R 346 851: 0; R 346 852: 0; R 346 853: 0; R 346 854: 0; R 346 855: 0; R 346 856: 0; R 346 857: 0; R 346 858: 0; R 346 859: 0; R 346 860: 0; R 346 861: 0; R 346 863: 0; R 346 864: 0; R 346 865: 0; R 346 866: 0; R 346 867: 0; R 346 868: 0; R 346 869: 0; R 346 870: 0; R 346 871: 0; R 346 872: 0; R 346 873: 0; R 346 896: 0
| (A + B + C + D ) Impact dynamique Eges lot 12 | Eges Dyn. + D Lot 12 | R 346 570: 0; R 346 571: 0; R 346 572: 0; R 346 573: 0; R 346 575: 0; R 346 576: 0; R 346 577: 0; R 346 578: 0; R 346 601: 0; R 346 602: 0; R 346 603: 0; R 346 604: 0; R 346 606: 0; R 346 607: 0; R 346 608: 0; R 346 609: 0; R 346 632: 0; R 346 633: 0; R 346 634: 0; R 346 635: 0; R 346 636: 0; R 346 637: 0; R 346 638: 0; R 346 639: 0; R 346 640: 0; R 346 641: 0; R 346 642: 0; R 346 643: 0; R 346 645: 0; R 346 646: 0; R 346 647: 0; R 346 648: 0; R 346 649: 0; R 346 650: 0; R 346 651: 0; R 346 652: 0; R 346 653: 0; R 346 654: 0; R 346 655: 0; R 346 678: 0; R 346 679: 0; R 346 680: 0; R 346 681: 0; R 346 682: 0; R 346 684: 0; R 346 685: 0; R 346 686: 0; R 346 687: 0; R 346 710: 0; R 346 711: 0; R 346 712: 0; R 346 713: 0; R 346 715: 0; R 346 716: 0; R 346 717: 0; R 346 718: 0; R 346 741: 0; R 346 742: 0; R 346 743: 0; R 346 744: 0; R 346 745: 0; R 346 746: 0; R 346 747: 0; R 346 748: 0; R 346 749: 0; R 346 750: 0; R 346 751: 0; R 346 752: 0; R 346 754: 0; R 346 755: 0; R 346 756: 0; R 346 757: 0; R 346 758: 0; R 346 759: 0; R 346 760: 0; R 346 761: 0; R 346 762: 0; R 346 763: 0; R 346 764: 0; R 346 787: 0; R 346 788: 0; R 346 789: 0; R 346 790: 0; R 346 791: 0; R 346 793: 0; R 346 794: 0; R 346 795: 0; R 346 796: 0; R 346 819: 0; R 346 820: 0; R 346 821: 0; R 346 822: 0; R 346 824: 0; R 346 825: 0; R 346 826: 0; R 346 827: 0; R 346 850: 0; R 346 851: 0; R 346 852: 0; R 346 853: 0; R 346 854: 0; R 346 855: 0; R 346 856: 0; R 346 857: 0; R 346 858: 0; R 346 859: 0; R 346 860: 0; R 346 861: 0; R 346 863: 0; R 346 864: 0; R 346 865: 0; R 346 866: 0; R 346 867: 0; R 346 868: 0; R 346 869: 0; R 346 870: 0; R 346 871: 0; R 346 872: 0; R 346 873: 0; R 346 896: 0
| (A + B + C + D ) Impact dynamique Eges lot 13 | Eges Dyn. + D Lot 13 | R 346 570: 0; R 346 571: 0; R 346 572: 0; R 346 573: 0; R 346 575: 0; R 346 576: 0; R 346 577: 0; R 346 578: 0; R 346 601: 0; R 346 602: 0; R 346 603: 0; R 346 604: 0; R 346 606: 0; R 346 607: 0; R 346 608: 0; R 346 609: 0; R 346 632: 0; R 346 633: 24.4084; R 346 634: 0; R 346 635: 0; R 346 636: 0; R 346 637: 11.0214; R 346 638: 0; R 346 639: 0; R 346 640: 0; R 346 641: 0; R 346 642: 0; R 346 643: 0; R 346 645: 0; R 346 646: 0; R 346 647: 71.2625; R 346 648: 11.0214; R 346 649: 0; R 346 650: 229.5399; R 346 651: 17.7149; R 346 652: 229.5399; R 346 653: 229.5399; R 346 654: 0; R 346 655: 0; R 346 678: 0; R 346 679: 0; R 346 680: 0; R 346 681: 0; R 346 682: 0; R 346 684: 0; R 346 685: 0; R 346 686: 0; R 346 687: 11.1529; R 346 710: 0; R 346 711: 0; R 346 712: 0; R 346 713: 0; R 346 715: 0; R 346 716: 0; R 346 717: 0; R 346 718: 10.3402; R 346 741: 0; R 346 742: 17.7149; R 346 743: 0; R 346 744: 0; R 346 745: 0; R 346 746: 11.0214; R 346 747: 0; R 346 748: 0; R 346 749: 0; R 346 750: 0; R 346 751: 0; R 346 752: 0; R 346 754: 0; R 346 755: 0; R 346 756: 77.956; R 346 757: 31.1018; R 346 758: 11.0214; R 346 759: 229.5399; R 346 760: 31.1018; R 346 761: 229.5399; R 346 762: 229.5399; R 346 763: 17.7149; R 346 764: 0; R 346 787: 0; R 346 788: 0; R 346 789: 0; R 346 790: 0; R 346 791: 0; R 346 793: 0; R 346 794: 0; R 346 795: 0; R 346 796: 0; R 346 819: 0; R 346 820: 0; R 346 821: 0; R 346 822: 0; R 346 824: 0; R 346 825: 0; R 346 826: 22.8996; R 346 827: 16.6199; R 346 850: 0; R 346 851: 0; R 346 852: 0; R 346 853: 0; R 346 854: 11.0214; R 346 855: 0; R 346 856: 17.7149; R 346 857: 0; R 346 858: 0; R 346 859: 0; R 346 860: 0; R 346 861: 0; R 346 863: 0; R 346 864: 0; R 346 865: 0; R 346 866: 0; R 346 867: 37.7953; R 346 868: 51.1822; R 346 869: 11.0214; R 346 870: 11.0214; R 346 871: 0; R 346 872: 0; R 346 873: 0; R 346 896: 0
| (A + B + C + D ) Impact dynamique Eges lot 14 | Eges Dyn. + D Lot 14 | R 346 570: 6.9331; R 346 571: 6.9331; R 346 572: 6.9331; R 346 573: 6.9331; R 346 575: 6.9331; R 346 576: 6.9331; R 346 577: 6.9331; R 346 578: 6.9331; R 346 601: 6.4279; R 346 602: 6.4279; R 346 603: 6.4279; R 346 604: 6.4279; R 346 606: 6.4279; R 346 607: 6.4279; R 346 608: 6.4279; R 346 609: 6.4279; R 346 632: 6.8514; R 346 633: 5.6302; R 346 634: 5.6302; R 346 635: 6.8514; R 346 636: 5.6302; R 346 637: 0; R 346 638: 25.516; R 346 639: 11.634; R 346 640: 10.9983; R 346 641: 6.8514; R 346 642: 6.8514; R 346 643: 5.6302; R 346 645: 6.8514; R 346 646: 6.8514; R 346 647: 5.6302; R 346 648: 0; R 346 649: 25.516; R 346 650: 5.6302; R 346 651: 11.634; R 346 652: 10.9983; R 346 653: 5.6302; R 346 654: 6.8514; R 346 655: 6.8514; R 346 678: 6.0606; R 346 679: 6.9331; R 346 680: 6.9331; R 346 681: 6.9331; R 346 682: 6.9331; R 346 684: 6.9331; R 346 685: 6.9331; R 346 686: 6.9331; R 346 687: 6.9331; R 346 710: 6.4279; R 346 711: 6.4279; R 346 712: 6.4279; R 346 713: 6.4279; R 346 715: 6.4279; R 346 716: 6.4279; R 346 717: 6.4279; R 346 718: 6.4279; R 346 741: 6.8514; R 346 742: 5.6302; R 346 743: 5.6302; R 346 744: 6.8514; R 346 745: 5.6302; R 346 746: 0; R 346 747: 25.516; R 346 748: 11.634; R 346 749: 10.9983; R 346 750: 6.8514; R 346 751: 6.8514; R 346 752: 5.6302; R 346 754: 6.8514; R 346 755: 6.8514; R 346 756: 5.6302; R 346 757: 0; R 346 758: 25.516; R 346 759: 5.6302; R 346 760: 11.634; R 346 761: 10.9983; R 346 762: 5.6302; R 346 763: 6.8514; R 346 764: 6.8514; R 346 787: 6.0606; R 346 788: 11.1295; R 346 789: 11.1295; R 346 790: 11.1295; R 346 791: 11.1295; R 346 793: 11.1295; R 346 794: 11.1295; R 346 795: 11.1295; R 346 796: 11.1295; R 346 819: 10.3185; R 346 820: 10.3185; R 346 821: 10.3185; R 346 822: 10.3185; R 346 824: 10.3185; R 346 825: 10.3185; R 346 826: 10.3185; R 346 827: 10.3185; R 346 850: 10.9983; R 346 851: 5.6302; R 346 852: 10.9983; R 346 853: 5.6302; R 346 854: 0; R 346 855: 25.516; R 346 856: 5.6302; R 346 857: 11.634; R 346 858: 10.9983; R 346 859: 10.9983; R 346 860: 6.8514; R 346 861: 5.6302; R 346 863: 5.6302; R 346 864: 11.634; R 346 865: 10.9983; R 346 866: 10.9983; R 346 867: 5.6302; R 346 868: 5.6302; R 346 869: 10.9983; R 346 870: 0; R 346 871: 25.516; R 346 872: 6.8514; R 346 873: 10.9983; R 346 896: 9.7288
| Stockage carbone | Stockage carbone | R 346 570: 6.78; R 346 571: 37.1434; R 346 572: 6.78; R 346 573: 6.78; R 346 575: 6.78; R 346 576: 6.78; R 346 577: 37.1434; R 346 578: 6.78; R 346 601: 0.34253; R 346 602: 66.8764; R 346 603: 0.34253; R 346 604: 0.34253; R 346 606: 0.34253; R 346 607: 0.34253; R 346 608: 66.8764; R 346 609: 0.34253; R 346 632: 6.2238; R 346 633: 6.2238; R 346 634: 6.2238; R 346 635: 38.2564; R 346 636: 6.2238; R 346 637: 6.2238; R 346 638: 6.2238; R 346 639: 6.2238; R 346 640: 6.2238; R 346 641: 6.2238; R 346 642: 6.2238; R 346 643: 6.2238; R 346 645: 6.2238; R 346 646: 6.2238; R 346 647: 6.2238; R 346 648: 6.2238; R 346 649: 6.2238; R 346 650: 6.2238; R 346 651: 6.2238; R 346 652: 6.2238; R 346 653: 6.2238; R 346 654: 38.2564; R 346 655: 6.2238; R 346 678: 5.5054; R 346 679: 6.78; R 346 680: 37.1434; R 346 681: 6.78; R 346 682: 6.78; R 346 684: 6.78; R 346 685: 6.78; R 346 686: 37.1434; R 346 687: 6.78; R 346 710: 0.34253; R 346 711: 66.8764; R 346 712: 0.34253; R 346 713: 0.34253; R 346 715: 0.34253; R 346 716: 0.34253; R 346 717: 66.8764; R 346 718: 0.34253; R 346 741: 6.2238; R 346 742: 6.2238; R 346 743: 6.2238; R 346 744: 38.2564; R 346 745: 6.2238; R 346 746: 6.2238; R 346 747: 6.2238; R 346 748: 6.2238; R 346 749: 6.2238; R 346 750: 6.2238; R 346 751: 6.2238; R 346 752: 6.2238; R 346 754: 6.2238; R 346 755: 6.2238; R 346 756: 6.2238; R 346 757: 6.2238; R 346 758: 6.2238; R 346 759: 6.2238; R 346 760: 6.2238; R 346 761: 6.2238; R 346 762: 6.2238; R 346 763: 38.2564; R 346 764: 6.2238; R 346 787: 5.5054; R 346 788: 6.78; R 346 789: 37.1434; R 346 790: 6.78; R 346 791: 6.78; R 346 793: 6.78; R 346 794: 6.78; R 346 795: 37.1434; R 346 796: 6.78; R 346 819: 0.34253; R 346 820: 66.8764; R 346 821: 0.34253; R 346 822: 0.34253; R 346 824: 0.34253; R 346 825: 0.34253; R 346 826: 66.8764; R 346 827: 0.34253; R 346 850: 6.2238; R 346 851: 6.2238; R 346 852: 38.2564; R 346 853: 6.2238; R 346 854: 6.2238; R 346 855: 6.2238; R 346 856: 6.2238; R 346 857: 6.2238; R 346 858: 6.2238; R 346 859: 6.2238; R 346 860: 6.2238; R 346 861: 6.2238; R 346 863: 6.2238; R 346 864: 6.2238; R 346 865: 6.2238; R 346 866: 6.2238; R 346 867: 6.2238; R 346 868: 6.2238; R 346 869: 38.2564; R 346 870: 6.2238; R 346 871: 6.2238; R 346 872: 6.2238; R 346 873: 6.2238; R 346 896: 5.5054
ANALYSE ECONOMIQUE (en €HT fourni / posé) (MI les coûts portent sur l'ensemble du bâtiment en €HT fourni / posé - LC et Tertiaire les coûts sont exprimés en €HT fourni / posé /m² de Surface Ref). | Enveloppe | Structure
|  | Isolation mur | R 346 570: 0; R 346 571: 827.1; R 346 572: 0; R 346 573: 0; R 346 575: 2021.8; R 346 576: 2021.8; R 346 577: 2665.1; R 346 578: 2021.8; R 346 601: 0; R 346 602: 1130.4; R 346 603: 0; R 346 604: 0; R 346 606: 2763.2; R 346 607: 2763.2; R 346 608: 3642.4; R 346 609: 2763.2; R 346 632: 0; R 346 633: 0; R 346 634: 1973.4; R 346 635: 807.3; R 346 636: 0; R 346 637: 0; R 346 638: 0; R 346 639: 0; R 346 640: 0; R 346 641: 0; R 346 642: 0; R 346 643: 0; R 346 645: 179.4; R 346 646: 179.4; R 346 647: 1973.4; R 346 648: 1973.4; R 346 649: 1973.4; R 346 650: 1973.4; R 346 651: 1973.4; R 346 652: 1973.4; R 346 653: 1973.4; R 346 654: 2601.3; R 346 655: 1973.4; R 346 679: 0; R 346 680: 827.1; R 346 681: 0; R 346 682: 0; R 346 684: 2021.8; R 346 685: 2021.8; R 346 686: 2665.1; R 346 687: 2021.8; R 346 710: 0; R 346 711: 1130.4; R 346 712: 0; R 346 713: 0; R 346 715: 2763.2; R 346 716: 2763.2; R 346 717: 3642.4; R 346 718: 2763.2; R 346 741: 0; R 346 742: 0; R 346 743: 1973.4; R 346 744: 807.3; R 346 745: 0; R 346 746: 0; R 346 747: 0; R 346 748: 0; R 346 749: 0; R 346 750: 0; R 346 751: 0; R 346 752: 0; R 346 754: 179.4; R 346 755: 179.4; R 346 756: 1973.4; R 346 757: 1973.4; R 346 758: 1973.4; R 346 759: 1973.4; R 346 760: 1973.4; R 346 761: 1973.4; R 346 762: 1973.4; R 346 763: 2601.3; R 346 764: 1973.4; R 346 788: 0; R 346 789: 827.1; R 346 790: 0; R 346 791: 0; R 346 793: 2021.8; R 346 794: 2021.8; R 346 795: 2665.1; R 346 796: 2021.8; R 346 819: 0; R 346 820: 1130.4; R 346 821: 0; R 346 822: 0; R 346 824: 2763.2; R 346 825: 2763.2; R 346 826: 3642.4; R 346 827: 2763.2; R 346 850: 0; R 346 851: 179.4; R 346 852: 807.3; R 346 853: 0; R 346 854: 0; R 346 855: 0; R 346 856: 0; R 346 857: 0; R 346 858: 0; R 346 859: 0; R 346 860: 0; R 346 861: 0; R 346 863: 179.4; R 346 864: 179.4; R 346 865: 179.4; R 346 866: 179.4; R 346 867: 1973.4; R 346 868: 1973.4; R 346 869: 2601.3; R 346 870: 0; R 346 871: 0; R 346 872: 0; R 346 873: 179.4
|  | Support | R 346 570: 152.2; R 346 571: 3044; R 346 572: 0; R 346 573: 0; R 346 575: 2190.158; R 346 576: 2190.158; R 346 577: 3044; R 346 578: 0; R 346 601: 158.8; R 346 602: 3176; R 346 603: 0; R 346 604: 0; R 346 606: 2285.132; R 346 607: 2285.132; R 346 608: 3176; R 346 609: 0; R 346 632: 196.6; R 346 633: 2829.074; R 346 634: 2829.074; R 346 635: 3932; R 346 636: 0; R 346 637: 0; R 346 638: 0; R 346 639: 0; R 346 640: 0; R 346 641: 0; R 346 642: 0; R 346 643: 0; R 346 645: 2829.074; R 346 646: 2829.074; R 346 647: 2829.074; R 346 648: 2829.074; R 346 649: 2829.074; R 346 650: 2829.074; R 346 651: 2829.074; R 346 652: 2829.074; R 346 653: 2829.074; R 346 654: 3932; R 346 655: 0; R 346 679: 152.2; R 346 680: 3044; R 346 681: 0; R 346 682: 0; R 346 684: 2190.158; R 346 685: 2190.158; R 346 686: 3044; R 346 687: 0; R 346 710: 158.8; R 346 711: 3176; R 346 712: 0; R 346 713: 0; R 346 715: 2285.132; R 346 716: 2285.132; R 346 717: 3176; R 346 718: 0; R 346 741: 196.6; R 346 742: 2829.074; R 346 743: 2829.074; R 346 744: 3932; R 346 745: 0; R 346 746: 0; R 346 747: 0; R 346 748: 0; R 346 749: 0; R 346 750: 0; R 346 751: 0; R 346 752: 0; R 346 754: 2829.074; R 346 755: 2829.074; R 346 756: 2829.074; R 346 757: 2829.074; R 346 758: 2829.074; R 346 759: 2829.074; R 346 760: 2829.074; R 346 761: 2829.074; R 346 762: 2829.074; R 346 763: 3932; R 346 764: 0; R 346 788: 152.2; R 346 789: 3044; R 346 790: 0; R 346 791: 0; R 346 793: 2190.158; R 346 794: 2190.158; R 346 795: 3044; R 346 796: 0; R 346 819: 158.8; R 346 820: 3176; R 346 821: 0; R 346 822: 0; R 346 824: 2285.132; R 346 825: 2285.132; R 346 826: 3176; R 346 827: 0; R 346 850: 196.6; R 346 851: 196.6; R 346 852: 3932; R 346 853: 0; R 346 854: 0; R 346 855: 0; R 346 856: 0; R 346 857: 0; R 346 858: 0; R 346 859: 0; R 346 860: 0; R 346 861: 0; R 346 863: 196.6; R 346 864: 196.6; R 346 865: 196.6; R 346 866: 196.6; R 346 867: 2829.074; R 346 868: 2829.074; R 346 869: 3932; R 346 870: 0; R 346 871: 0; R 346 872: 0; R 346 873: 0
|  | Plancher bas | R 346 570: 0; R 346 571: 2647.79; R 346 572: 0; R 346 573: 0; R 346 575: 1096.7; R 346 576: 1096.7; R 346 577: 2647.79; R 346 578: 1096.7; R 346 601: -277.5; R 346 602: 1489.848; R 346 603: 0; R 346 604: 0; R 346 606: 610.5; R 346 607: 610.5; R 346 608: 1489.848; R 346 609: 610.5; R 346 632: 0; R 346 633: 720.5; R 346 634: 720.5; R 346 635: 1751; R 346 636: 0; R 346 637: 0; R 346 638: 0; R 346 639: 0; R 346 640: 0; R 346 641: 0; R 346 642: 0; R 346 643: 327.5; R 346 645: 720.5; R 346 646: 720.5; R 346 647: 720.5; R 346 648: 720.5; R 346 649: 720.5; R 346 650: 720.5; R 346 651: 720.5; R 346 652: 720.5; R 346 653: 720.5; R 346 654: 1751; R 346 655: 720.5; R 346 679: 0; R 346 680: 2647.79; R 346 681: 0; R 346 682: 0; R 346 684: 1096.7; R 346 685: 1096.7; R 346 686: 2647.79; R 346 687: 1096.7; R 346 710: 0; R 346 711: 1489.848; R 346 712: 0; R 346 713: 0; R 346 715: 610.5; R 346 716: 610.5; R 346 717: 1489.848; R 346 718: 610.5; R 346 741: 0; R 346 742: 720.5; R 346 743: 720.5; R 346 744: 1751; R 346 745: 0; R 346 746: 0; R 346 747: 0; R 346 748: 0; R 346 749: 327.5; R 346 750: 0; R 346 751: 0; R 346 752: 327.5; R 346 754: 720.5; R 346 755: 720.5; R 346 756: 720.5; R 346 757: 720.5; R 346 758: 720.5; R 346 759: 720.5; R 346 760: 720.5; R 346 761: 720.5; R 346 762: 720.5; R 346 763: 1751; R 346 764: 720.5; R 346 788: 0; R 346 789: 3146.29; R 346 790: 0; R 346 791: 0; R 346 793: 1595.2; R 346 794: 1595.2; R 346 795: 3146.29; R 346 796: 1595.2; R 346 819: 0; R 346 820: 1767.348; R 346 821: 0; R 346 822: 0; R 346 824: 888; R 346 825: 888; R 346 826: 1767.348; R 346 827: 888; R 346 850: 0; R 346 851: 851.5; R 346 852: 2078.5; R 346 853: 0; R 346 854: 0; R 346 855: 0; R 346 856: 327.5; R 346 857: 327.5; R 346 858: 0; R 346 859: 0; R 346 860: 0; R 346 861: 327.5; R 346 863: 851.5; R 346 864: 851.5; R 346 865: 1048; R 346 866: 1048; R 346 867: 1048; R 346 868: 1048; R 346 869: 2078.5; R 346 870: 655; R 346 871: 327.5; R 346 872: 327.5; R 346 873: 1048
|  | Plancher haut | R 346 570: -99.7; R 346 571: -199.4; R 346 572: 0; R 346 573: 0; R 346 575: 199.4; R 346 576: 199.4; R 346 577: 199.4; R 346 578: 199.4; R 346 601: 0; R 346 602: 268.848; R 346 603: 0; R 346 604: 0; R 346 606: 499.5; R 346 607: 499.5; R 346 608: 823.848; R 346 609: 499.5; R 346 632: -178.2; R 346 633: 178.2; R 346 634: 178.2; R 346 635: -178.2; R 346 636: 0; R 346 637: 0; R 346 638: 0; R 346 639: 0; R 346 640: 178.2; R 346 641: 0; R 346 642: 0; R 346 643: 178.2; R 346 645: 178.2; R 346 646: 178.2; R 346 647: 178.2; R 346 648: 178.2; R 346 649: 178.2; R 346 650: 178.2; R 346 651: 178.2; R 346 652: 178.2; R 346 653: 178.2; R 346 654: 178.2; R 346 655: 178.2; R 346 679: -199.4; R 346 680: -299.1; R 346 681: 0; R 346 682: 0; R 346 684: 99.7; R 346 685: 99.7; R 346 686: 99.7; R 346 687: 99.7; R 346 710: 0; R 346 711: 268.848; R 346 712: 0; R 346 713: 0; R 346 715: 499.5; R 346 716: 499.5; R 346 717: 823.848; R 346 718: 499.5; R 346 741: -178.2; R 346 742: 178.2; R 346 743: 178.2; R 346 744: -178.2; R 346 745: 0; R 346 746: 0; R 346 747: 0; R 346 748: 89.1; R 346 749: 178.2; R 346 750: 0; R 346 751: 0; R 346 752: 178.2; R 346 754: 178.2; R 346 755: 178.2; R 346 756: 178.2; R 346 757: 178.2; R 346 758: 178.2; R 346 759: 178.2; R 346 760: 178.2; R 346 761: 178.2; R 346 762: 178.2; R 346 763: 178.2; R 346 764: 178.2; R 346 788: -99.7; R 346 789: -398.8; R 346 790: 0; R 346 791: 0; R 346 793: 0; R 346 794: 0; R 346 795: 0; R 346 796: 0; R 346 819: 0; R 346 820: 268.848; R 346 821: 0; R 346 822: 0; R 346 824: 499.5; R 346 825: 499.5; R 346 826: 823.848; R 346 827: 499.5; R 346 850: 0; R 346 851: 0; R 346 852: -356.4; R 346 853: -89.1; R 346 854: -89.1; R 346 855: -89.1; R 346 856: 0; R 346 857: -89.1; R 346 858: 0; R 346 859: 0; R 346 860: -89.1; R 346 861: -178.2; R 346 863: 0; R 346 864: 0; R 346 865: 0; R 346 866: 0; R 346 867: 0; R 346 868: 0; R 346 869: 0; R 346 870: 0; R 346 871: -178.2; R 346 872: -178.2; R 346 873: 0
|  | Plancher intermédiaire | R 346 601: 0; R 346 602: 2297.236; R 346 603: 0; R 346 604: 0; R 346 606: 0; R 346 607: 0; R 346 608: 2297.236; R 346 609: 0; R 346 632: 0; R 346 633: 0; R 346 634: 0; R 346 635: 2586.54; R 346 636: 0; R 346 637: 0; R 346 638: 0; R 346 639: 0; R 346 640: 0; R 346 641: 0; R 346 642: 0; R 346 643: 0; R 346 645: 0; R 346 646: 0; R 346 647: 0; R 346 648: 0; R 346 649: 0; R 346 650: 0; R 346 651: 0; R 346 652: 0; R 346 653: 0; R 346 654: 2586.54; R 346 655: 0; R 346 710: 0; R 346 711: 2297.236; R 346 712: 0; R 346 713: 0; R 346 715: 0; R 346 716: 0; R 346 717: 2297.236; R 346 718: 0; R 346 741: 0; R 346 742: 0; R 346 743: 0; R 346 744: 2586.54; R 346 745: 0; R 346 746: 0; R 346 747: 0; R 346 748: 0; R 346 749: 0; R 346 750: 0; R 346 751: 0; R 346 752: 0; R 346 754: 0; R 346 755: 0; R 346 756: 0; R 346 757: 0; R 346 758: 0; R 346 759: 0; R 346 760: 0; R 346 761: 0; R 346 762: 0; R 346 763: 2586.54; R 346 764: 0; R 346 819: 0; R 346 820: 2297.236; R 346 821: 0; R 346 822: 0; R 346 824: 0; R 346 825: 0; R 346 826: 2297.236; R 346 827: 0; R 346 850: 0; R 346 851: 0; R 346 852: 2586.54; R 346 853: 0; R 346 854: 0; R 346 855: 0; R 346 856: 0; R 346 857: 0; R 346 858: 0; R 346 859: 0; R 346 860: 0; R 346 861: 0; R 346 863: 0; R 346 864: 0; R 346 865: 0; R 346 866: 0; R 346 867: 0; R 346 868: 0; R 346 869: 2586.54; R 346 870: 0; R 346 871: 0; R 346 872: 0; R 346 873: 0
|  | Menuiseries | R 346 570: 0; R 346 571: 0; R 346 572: 0; R 346 573: 0; R 346 575: 500; R 346 576: 500; R 346 577: 500; R 346 578: 500; R 346 601: 0; R 346 602: 0; R 346 603: 0; R 346 604: 0; R 346 606: 500; R 346 607: 500; R 346 608: 500; R 346 609: 500; R 346 632: 0; R 346 633: 500; R 346 634: 500; R 346 635: 0; R 346 636: 0; R 346 637: 0; R 346 638: 0; R 346 639: 0; R 346 640: 500; R 346 641: 0; R 346 642: 0; R 346 643: 500; R 346 645: 500; R 346 646: 500; R 346 647: 500; R 346 648: 500; R 346 649: 500; R 346 650: 500; R 346 651: 500; R 346 652: 500; R 346 653: 500; R 346 654: 500; R 346 655: 500; R 346 679: 0; R 346 680: 0; R 346 681: 0; R 346 682: 0; R 346 684: 500; R 346 685: 500; R 346 686: 500; R 346 687: 500; R 346 710: 0; R 346 711: 0; R 346 712: 0; R 346 713: 0; R 346 715: 500; R 346 716: 500; R 346 717: 500; R 346 718: 500; R 346 741: 0; R 346 742: 500; R 346 743: 500; R 346 744: 0; R 346 745: 0; R 346 746: 0; R 346 747: 0; R 346 748: 0; R 346 749: 500; R 346 750: 0; R 346 751: 0; R 346 752: 500; R 346 754: 500; R 346 755: 500; R 346 756: 500; R 346 757: 500; R 346 758: 500; R 346 759: 500; R 346 760: 500; R 346 761: 500; R 346 762: 500; R 346 763: 500; R 346 764: 500; R 346 788: -500; R 346 789: -500; R 346 790: 0; R 346 791: 0; R 346 793: 0; R 346 794: 0; R 346 795: 0; R 346 796: 0; R 346 819: 0; R 346 820: 0; R 346 821: 0; R 346 822: 0; R 346 824: 500; R 346 825: 500; R 346 826: 500; R 346 827: 500; R 346 850: -500; R 346 851: 0; R 346 852: -500; R 346 853: -500; R 346 854: -500; R 346 855: -500; R 346 856: -500; R 346 857: -500; R 346 858: 0; R 346 859: 0; R 346 860: -500; R 346 861: -500; R 346 863: 0; R 346 864: 0; R 346 865: 0; R 346 866: 0; R 346 867: 0; R 346 868: 0; R 346 869: 0; R 346 870: 0; R 346 871: -500; R 346 872: -500; R 346 873: 0
|  | Volets | R 346 570: 0; R 346 571: 0; R 346 572: 0; R 346 573: 0; R 346 575: 0; R 346 576: 0; R 346 577: 300; R 346 578: 300; R 346 601: 0; R 346 602: 0; R 346 603: 0; R 346 604: 0; R 346 606: 1120; R 346 607: 1120; R 346 608: 1420; R 346 609: 1420; R 346 632: 0; R 346 633: 1120; R 346 634: 1420; R 346 635: 0; R 346 636: 0; R 346 637: 0; R 346 638: 0; R 346 639: 0; R 346 640: 0; R 346 641: 0; R 346 642: 0; R 346 643: 1120; R 346 645: 1420; R 346 646: 1420; R 346 647: 1420; R 346 648: 1420; R 346 649: 1420; R 346 650: 1420; R 346 651: 1420; R 346 652: 1420; R 346 653: 1420; R 346 654: 1420; R 346 655: 1420; R 346 679: 0; R 346 680: 0; R 346 681: 0; R 346 682: 0; R 346 684: 300; R 346 685: 300; R 346 686: 300; R 346 687: 300; R 346 710: 0; R 346 711: 0; R 346 712: 0; R 346 713: 0; R 346 715: 1420; R 346 716: 1420; R 346 717: 1420; R 346 718: 1420; R 346 741: 0; R 346 742: 1420; R 346 743: 1420; R 346 744: 0; R 346 745: 0; R 346 746: 0; R 346 747: 0; R 346 748: 0; R 346 749: 1120; R 346 750: 0; R 346 751: 0; R 346 752: 1120; R 346 754: 1420; R 346 755: 1420; R 346 756: 1420; R 346 757: 1420; R 346 758: 1420; R 346 759: 1420; R 346 760: 1420; R 346 761: 1420; R 346 762: 1420; R 346 763: 1420; R 346 764: 1420; R 346 788: 0; R 346 789: 0; R 346 790: 0; R 346 791: 0; R 346 793: 0; R 346 794: 0; R 346 795: 300; R 346 796: 0; R 346 819: 0; R 346 820: 0; R 346 821: 0; R 346 822: 0; R 346 824: 1420; R 346 825: 1420; R 346 826: 1420; R 346 827: 1420; R 346 850: 0; R 346 851: 1120; R 346 852: 0; R 346 853: 0; R 346 854: 0; R 346 855: 0; R 346 856: 0; R 346 857: 0; R 346 858: 0; R 346 859: 0; R 346 860: 0; R 346 861: 0; R 346 863: 1120; R 346 864: 1120; R 346 865: 1120; R 346 866: 1120; R 346 867: 1420; R 346 868: 1420; R 346 869: 1120; R 346 870: 1120; R 346 871: 0; R 346 872: 0; R 346 873: 1420
|  | Coffre VR | R 346 570: 0; R 346 571: 0; R 346 572: 0; R 346 573: 0; R 346 575: 0; R 346 576: 0; R 346 577: 725; R 346 578: 0; R 346 601: 0; R 346 602: 0; R 346 603: 0; R 346 604: 0; R 346 606: 0; R 346 607: 0; R 346 608: 1160; R 346 609: 1160; R 346 632: 0; R 346 633: 1160; R 346 634: 1160; R 346 635: 0; R 346 636: 0; R 346 637: 0; R 346 638: 0; R 346 639: 0; R 346 640: 0; R 346 641: 0; R 346 642: 0; R 346 643: 0; R 346 645: 1160; R 346 646: 1160; R 346 647: 1160; R 346 648: 1160; R 346 649: 1160; R 346 650: 1160; R 346 651: 1160; R 346 652: 1160; R 346 653: 1160; R 346 654: 1160; R 346 655: 1160; R 346 679: 0; R 346 680: 0; R 346 681: 0; R 346 682: 0; R 346 684: 0; R 346 685: 0; R 346 686: 725; R 346 687: 725; R 346 710: 0; R 346 711: 0; R 346 712: 0; R 346 713: 0; R 346 715: 0; R 346 716: 0; R 346 717: 1160; R 346 718: 1160; R 346 741: 0; R 346 742: 1160; R 346 743: 1160; R 346 744: 0; R 346 745: 0; R 346 746: 0; R 346 747: 0; R 346 748: 0; R 346 749: 0; R 346 750: 0; R 346 751: 0; R 346 752: 1160; R 346 754: 1160; R 346 755: 1160; R 346 756: 1160; R 346 757: 1160; R 346 758: 1160; R 346 759: 1160; R 346 760: 1160; R 346 761: 1160; R 346 762: 1160; R 346 763: 1160; R 346 764: 1160; R 346 788: 0; R 346 789: 0; R 346 790: 0; R 346 791: 0; R 346 793: 0; R 346 794: 0; R 346 795: 725; R 346 796: 0; R 346 819: 0; R 346 820: 0; R 346 821: 0; R 346 822: 0; R 346 824: 0; R 346 825: 0; R 346 826: 1160; R 346 827: 1160; R 346 850: 0; R 346 851: 1160; R 346 852: 0; R 346 853: 0; R 346 854: 0; R 346 855: 0; R 346 856: 0; R 346 857: 0; R 346 858: 0; R 346 859: 0; R 346 860: 0; R 346 861: 0; R 346 863: 1160; R 346 864: 1160; R 346 865: 1160; R 346 866: 1160; R 346 867: 1160; R 346 868: 1160; R 346 869: 1160; R 346 870: 1160; R 346 871: 0; R 346 872: 0; R 346 873: 1160
|  | Perméa | R 346 570: 0; R 346 571: 0; R 346 572: 0; R 346 573: 0; R 346 575: 0; R 346 576: 0; R 346 577: 200; R 346 578: 200; R 346 601: 0; R 346 602: 0; R 346 603: 0; R 346 604: 0; R 346 606: 0; R 346 607: 0; R 346 608: 200; R 346 609: 200; R 346 632: 0; R 346 633: 0; R 346 634: 200; R 346 635: 0; R 346 636: 0; R 346 637: 0; R 346 638: 0; R 346 639: 0; R 346 640: 0; R 346 641: 0; R 346 642: 0; R 346 643: 0; R 346 645: 0; R 346 646: 0; R 346 647: 200; R 346 648: 200; R 346 649: 200; R 346 650: 200; R 346 651: 200; R 346 652: 200; R 346 653: 200; R 346 654: 200; R 346 655: 200; R 346 679: 0; R 346 680: 0; R 346 681: 0; R 346 682: 0; R 346 684: 0; R 346 685: 0; R 346 686: 200; R 346 687: 200; R 346 710: 0; R 346 711: 0; R 346 712: 0; R 346 713: 0; R 346 715: 0; R 346 716: 0; R 346 717: 200; R 346 718: 200; R 346 741: 0; R 346 742: 0; R 346 743: 200; R 346 744: 0; R 346 745: 0; R 346 746: 0; R 346 747: 0; R 346 748: 0; R 346 749: 0; R 346 750: 0; R 346 751: 0; R 346 752: 0; R 346 754: 200; R 346 755: 200; R 346 756: 200; R 346 757: 200; R 346 758: 200; R 346 759: 200; R 346 760: 200; R 346 761: 200; R 346 762: 200; R 346 763: 200; R 346 764: 200; R 346 788: 0; R 346 789: 0; R 346 790: 0; R 346 791: 0; R 346 793: 0; R 346 794: 0; R 346 795: 200; R 346 796: 200; R 346 819: 0; R 346 820: 0; R 346 821: 0; R 346 822: 0; R 346 824: 200; R 346 825: 200; R 346 826: 200; R 346 827: 200; R 346 850: 0; R 346 851: 0; R 346 852: 0; R 346 853: 0; R 346 854: 0; R 346 855: 0; R 346 856: 0; R 346 857: 0; R 346 858: 0; R 346 859: 0; R 346 860: 0; R 346 861: 0; R 346 863: 0; R 346 864: 0; R 346 865: 0; R 346 866: 0; R 346 867: 200; R 346 868: 200; R 346 869: 200; R 346 870: 0; R 346 871: 0; R 346 872: 0; R 346 873: 200
|  | SHAB | R 346 570: 0; R 346 571: -3741.57; R 346 572: 0; R 346 573: 0; R 346 575: 712.68; R 346 576: 712.68; R 346 577: -1959.87; R 346 578: 712.68; R 346 601: 0; R 346 602: -6358.8; R 346 603: 0; R 346 604: 0; R 346 606: 1211.2; R 346 607: 1211.2; R 346 608: -3330.8; R 346 609: 1211.2; R 346 632: 0; R 346 633: 0; R 346 634: 667.712; R 346 635: -3606.162; R 346 636: 0; R 346 637: 0; R 346 638: 0; R 346 639: 0; R 346 640: 0; R 346 641: 0; R 346 642: 0; R 346 643: 0; R 346 645: 667.712; R 346 646: 667.712; R 346 647: 667.712; R 346 648: 667.712; R 346 649: 667.712; R 346 650: 667.712; R 346 651: 667.712; R 346 652: 667.712; R 346 653: 667.712; R 346 654: -1857.922; R 346 655: 667.712; R 346 679: 0; R 346 680: -3741.57; R 346 681: 0; R 346 682: 0; R 346 684: 712.68; R 346 685: 712.68; R 346 686: -1959.87; R 346 687: 712.68; R 346 710: 0; R 346 711: -6358.8; R 346 712: 0; R 346 713: 0; R 346 715: 1211.2; R 346 716: 1211.2; R 346 717: -3330.8; R 346 718: 1211.2; R 346 741: 0; R 346 742: 0; R 346 743: 667.712; R 346 744: -3606.162; R 346 745: 0; R 346 746: 0; R 346 747: 0; R 346 748: 0; R 346 749: 0; R 346 750: 0; R 346 751: 0; R 346 752: 0; R 346 754: 667.712; R 346 755: 667.712; R 346 756: 667.712; R 346 757: 667.712; R 346 758: 667.712; R 346 759: 667.712; R 346 760: 667.712; R 346 761: 667.712; R 346 762: 667.712; R 346 763: -1857.922; R 346 764: 667.712; R 346 788: 0; R 346 789: -3741.57; R 346 790: 0; R 346 791: 0; R 346 793: 712.68; R 346 794: 712.68; R 346 795: -1959.87; R 346 796: 712.68; R 346 819: 0; R 346 820: -6358.8; R 346 821: 0; R 346 822: 0; R 346 824: 1211.2; R 346 825: 1211.2; R 346 826: -3330.8; R 346 827: 1211.2; R 346 850: 0; R 346 851: 667.712; R 346 852: -3606.162; R 346 853: 0; R 346 854: 0; R 346 855: 0; R 346 856: 0; R 346 857: 0; R 346 858: 0; R 346 859: 0; R 346 860: 0; R 346 861: 0; R 346 863: 667.712; R 346 864: 667.712; R 346 865: 667.712; R 346 866: 667.712; R 346 867: 667.712; R 346 868: 667.712; R 346 869: -1857.922; R 346 870: 0; R 346 871: 0; R 346 872: 0; R 346 873: 667.712
|  | TOTAL | R 346 570: 52.5; R 346 571: 2577.92; R 346 572: 0; R 346 573: 0; R 346 575: 6720.738; R 346 576: 6720.738; R 346 577: 8321.42; R 346 578: 5030.58; R 346 601: -118.7; R 346 602: 2003.532; R 346 603: 0; R 346 604: 0; R 346 606: 8989.532; R 346 607: 8989.532; R 346 608: 11378.532; R 346 609: 8364.4; R 346 632: 18.4; R 346 633: 6507.774; R 346 634: 8981.174; R 346 635: 8898.64; R 346 636: 0; R 346 637: 0; R 346 638: 0; R 346 639: 0; R 346 640: 678.2; R 346 641: 0; R 346 642: 0; R 346 643: 2125.7; R 346 645: 6987.174; R 346 646: 6987.174; R 346 647: 8981.174; R 346 648: 8981.174; R 346 649: 8981.174; R 346 650: 8981.174; R 346 651: 8981.174; R 346 652: 8981.174; R 346 653: 8981.174; R 346 654: 14329.04; R 346 655: 6152.1; R 346 679: -47.2; R 346 680: 2478.22; R 346 681: 0; R 346 682: 0; R 346 684: 6921.038; R 346 685: 6921.038; R 346 686: 8221.72; R 346 687: 5655.88; R 346 710: 158.8; R 346 711: 2003.532; R 346 712: 0; R 346 713: 0; R 346 715: 9289.532; R 346 716: 9289.532; R 346 717: 11378.532; R 346 718: 8364.4; R 346 741: 18.4; R 346 742: 6807.774; R 346 743: 8981.174; R 346 744: 8898.64; R 346 745: 0; R 346 746: 0; R 346 747: 0; R 346 748: 89.1; R 346 749: 2125.7; R 346 750: 0; R 346 751: 0; R 346 752: 3285.7; R 346 754: 7187.174; R 346 755: 7187.174; R 346 756: 8981.174; R 346 757: 8981.174; R 346 758: 8981.174; R 346 759: 8981.174; R 346 760: 8981.174; R 346 761: 8981.174; R 346 762: 8981.174; R 346 763: 14329.04; R 346 764: 6152.1; R 346 788: -447.5; R 346 789: 2377.02; R 346 790: 0; R 346 791: 0; R 346 793: 6519.838; R 346 794: 6519.838; R 346 795: 8120.52; R 346 796: 4529.68; R 346 819: 158.8; R 346 820: 2281.032; R 346 821: 0; R 346 822: 0; R 346 824: 9767.032; R 346 825: 9767.032; R 346 826: 11656.032; R 346 827: 8641.9; R 346 850: -303.4; R 346 851: 3507.5; R 346 852: 8547.94; R 346 853: -589.1; R 346 854: -589.1; R 346 855: -589.1; R 346 856: -172.5; R 346 857: -261.6; R 346 858: 0; R 346 859: 0; R 346 860: -589.1; R 346 861: -350.7; R 346 863: 3507.5; R 346 864: 3507.5; R 346 865: 3704; R 346 866: 3704; R 346 867: 8630.474; R 346 868: 8630.474; R 346 869: 13678.34; R 346 870: 2935; R 346 871: -350.7; R 346 872: -350.7; R 346 873: 4007.4
| Système (MI ensemble - LC et Tertiaire /m² de Surface Ref). | Classe étancheité VMC | R 346 570: 0; R 346 571: 0; R 346 572: 0; R 346 573: 0; R 346 575: 0; R 346 576: 0; R 346 577: 500; R 346 578: 0; R 346 601: 0; R 346 602: 0; R 346 603: 0; R 346 604: 0; R 346 606: 0; R 346 607: 0; R 346 608: 500; R 346 609: 0; R 346 632: 0; R 346 633: 0; R 346 634: 500; R 346 635: 0; R 346 636: 0; R 346 637: 0; R 346 638: 0; R 346 639: 0; R 346 640: 0; R 346 641: 0; R 346 642: 0; R 346 643: 0; R 346 645: 0; R 346 646: 0; R 346 647: 500; R 346 648: 500; R 346 649: 500; R 346 650: 500; R 346 651: 500; R 346 652: 500; R 346 653: 500; R 346 654: 500; R 346 655: 0; R 346 679: 0; R 346 680: 0; R 346 681: 0; R 346 682: 0; R 346 684: 0; R 346 685: 0; R 346 686: 500; R 346 687: 500; R 346 710: 0; R 346 711: 0; R 346 712: 0; R 346 713: 0; R 346 715: 0; R 346 716: 0; R 346 717: 500; R 346 718: 500; R 346 741: 0; R 346 742: 0; R 346 743: 500; R 346 744: 0; R 346 745: 0; R 346 746: 0; R 346 747: 0; R 346 748: 0; R 346 749: 0; R 346 750: 0; R 346 751: 0; R 346 752: 0; R 346 754: 0; R 346 755: 0; R 346 756: 500; R 346 757: 500; R 346 758: 500; R 346 759: 500; R 346 760: 500; R 346 761: 500; R 346 762: 500; R 346 763: 500; R 346 764: 500; R 346 788: 0; R 346 789: 0; R 346 790: 0; R 346 791: 0; R 346 793: 0; R 346 794: 0; R 346 795: 500; R 346 796: 0; R 346 819: 0; R 346 820: 0; R 346 821: 0; R 346 822: 0; R 346 824: 0; R 346 825: 0; R 346 826: 500; R 346 827: 500; R 346 850: 0; R 346 851: 0; R 346 852: 0; R 346 853: 0; R 346 854: 0; R 346 855: 0; R 346 856: 0; R 346 857: 0; R 346 858: 0; R 346 859: 0; R 346 860: 0; R 346 861: 0; R 346 863: 0; R 346 864: 0; R 346 865: 0; R 346 866: 0; R 346 867: 500; R 346 868: 500; R 346 869: 500; R 346 870: 0; R 346 871: 0; R 346 872: 0; R 346 873: 0
|  | Chauffage | R 346 570: 0; R 346 571: 0; R 346 572: 0; R 346 573: 0; R 346 575: 0; R 346 576: 0; R 346 577: 0; R 346 578: 0; R 346 601: 0; R 346 602: 0; R 346 603: 0; R 346 604: 0; R 346 606: 0; R 346 607: 0; R 346 608: 0; R 346 609: 0; R 346 632: 0; R 346 633: -3295.26; R 346 634: -3295.26; R 346 635: 0; R 346 636: -3330; R 346 637: -3130; R 346 638: -330; R 346 639: -3200; R 346 640: -3500; R 346 641: 0; R 346 642: 0; R 346 643: -1200; R 346 645: 0; R 346 646: 0; R 346 647: -3330; R 346 648: -3130; R 346 649: -330; R 346 650: -3295.26; R 346 651: -3200; R 346 652: -3500; R 346 653: -1200; R 346 654: 0; R 346 655: 0; R 346 679: 0; R 346 680: 0; R 346 681: 0; R 346 682: 0; R 346 684: 0; R 346 685: 0; R 346 686: 0; R 346 687: 0; R 346 710: 0; R 346 711: 0; R 346 712: 0; R 346 713: 0; R 346 715: 0; R 346 716: 0; R 346 717: 0; R 346 718: 0; R 346 741: 0; R 346 742: -3295.26; R 346 743: -3295.26; R 346 744: 0; R 346 745: -3330; R 346 746: -3130; R 346 747: -330; R 346 748: -3200; R 346 749: -3500; R 346 750: 0; R 346 751: 0; R 346 752: -1200; R 346 754: 0; R 346 755: 0; R 346 756: -3330; R 346 757: -3130; R 346 758: -330; R 346 759: -3295.26; R 346 760: -3200; R 346 761: -3500; R 346 762: -1200; R 346 763: 0; R 346 764: 0; R 346 788: 0; R 346 789: 0; R 346 790: 0; R 346 791: 0; R 346 793: 0; R 346 794: 0; R 346 795: 0; R 346 796: 0; R 346 819: 0; R 346 820: 0; R 346 821: 0; R 346 822: 0; R 346 824: 0; R 346 825: 0; R 346 826: 0; R 346 827: 0; R 346 850: 0; R 346 851: 204.74; R 346 852: 0; R 346 853: 170; R 346 854: 370; R 346 855: 3170; R 346 856: 204.74; R 346 857: 300; R 346 858: 0; R 346 859: 0; R 346 860: 3500; R 346 861: 2300; R 346 863: 170; R 346 864: 300; R 346 865: 0; R 346 866: 0; R 346 867: 204.74; R 346 868: 2300; R 346 869: 0; R 346 870: 370; R 346 871: 3170; R 346 872: 3500; R 346 873: 0
|  | Chauffage 2 | R 346 570: 0; R 346 571: 0; R 346 572: 0; R 346 573: 0; R 346 575: 0; R 346 576: 0; R 346 577: 0; R 346 578: 0; R 346 601: 0; R 346 602: 0; R 346 603: 0; R 346 604: 0; R 346 606: 0; R 346 607: 0; R 346 608: 0; R 346 609: 0; R 346 632: 0; R 346 633: 991.76; R 346 634: 991.76; R 346 635: 0; R 346 636: 0; R 346 637: 0; R 346 638: 0; R 346 639: 0; R 346 640: 991.76; R 346 641: 0; R 346 642: 0; R 346 643: 991.76; R 346 645: 0; R 346 646: 0; R 346 647: 0; R 346 648: 0; R 346 649: 0; R 346 650: 991.76; R 346 651: 0; R 346 652: 991.76; R 346 653: 991.76; R 346 654: 0; R 346 655: 0; R 346 679: 0; R 346 680: 0; R 346 681: 0; R 346 682: 0; R 346 684: 0; R 346 685: 0; R 346 686: 0; R 346 687: 0; R 346 710: 0; R 346 711: 0; R 346 712: 0; R 346 713: 0; R 346 715: 0; R 346 716: 0; R 346 717: 0; R 346 718: 0; R 346 741: 0; R 346 742: 991.76; R 346 743: 991.76; R 346 744: 0; R 346 745: 0; R 346 746: 0; R 346 747: 0; R 346 748: 0; R 346 749: 991.76; R 346 750: 0; R 346 751: 0; R 346 752: 991.76; R 346 754: 0; R 346 755: 0; R 346 756: 0; R 346 757: 0; R 346 758: 0; R 346 759: 991.76; R 346 760: 0; R 346 761: 991.76; R 346 762: 991.76; R 346 763: 0; R 346 764: 0; R 346 788: 0; R 346 789: 0; R 346 790: 0; R 346 791: 0; R 346 793: 0; R 346 794: 0; R 346 795: 0; R 346 796: 0; R 346 819: 0; R 346 820: 0; R 346 821: 0; R 346 822: 0; R 346 824: 0; R 346 825: 0; R 346 826: 0; R 346 827: 0; R 346 850: 0; R 346 851: 0; R 346 852: 0; R 346 853: -991.76; R 346 854: -991.76; R 346 855: -991.76; R 346 856: 0; R 346 857: -991.76; R 346 858: 0; R 346 859: 0; R 346 860: -991.76; R 346 861: 0; R 346 863: -991.76; R 346 864: -991.76; R 346 865: 0; R 346 866: 0; R 346 867: 0; R 346 868: 0; R 346 869: 0; R 346 870: -991.76; R 346 871: -991.76; R 346 872: -991.76; R 346 873: 0
|  | ECS | R 346 570: 0; R 346 571: 0; R 346 572: 0; R 346 573: 0; R 346 575: 0; R 346 576: 0; R 346 577: 0; R 346 578: 0; R 346 601: 0; R 346 602: 0; R 346 603: 0; R 346 604: 0; R 346 606: 0; R 346 607: 0; R 346 608: 0; R 346 609: 0; R 346 632: 0; R 346 633: 1800; R 346 634: 1800; R 346 635: 0; R 346 636: 1800; R 346 637: 0; R 346 638: 0; R 346 639: 1800; R 346 640: 1800; R 346 641: 0; R 346 642: 0; R 346 643: 1800; R 346 645: 0; R 346 646: 0; R 346 647: 1800; R 346 648: 0; R 346 649: 0; R 346 650: 1800; R 346 651: 1800; R 346 652: 1800; R 346 653: 1800; R 346 654: 0; R 346 655: 0; R 346 679: 0; R 346 680: 0; R 346 681: 0; R 346 682: 0; R 346 684: 0; R 346 685: 0; R 346 686: 0; R 346 687: 0; R 346 710: 0; R 346 711: 0; R 346 712: 0; R 346 713: 0; R 346 715: 0; R 346 716: 0; R 346 717: 0; R 346 718: 0; R 346 741: 0; R 346 742: 1800; R 346 743: 1800; R 346 744: 0; R 346 745: 1800; R 346 746: 0; R 346 747: 0; R 346 748: 1800; R 346 749: 1800; R 346 750: 0; R 346 751: 0; R 346 752: 1800; R 346 754: 0; R 346 755: 0; R 346 756: 1800; R 346 757: 0; R 346 758: 0; R 346 759: 1800; R 346 760: 1800; R 346 761: 1800; R 346 762: 1800; R 346 763: 0; R 346 764: 0; R 346 788: 0; R 346 789: 0; R 346 790: 0; R 346 791: 0; R 346 793: 0; R 346 794: 0; R 346 795: 0; R 346 796: 0; R 346 819: 0; R 346 820: 0; R 346 821: 0; R 346 822: 0; R 346 824: 0; R 346 825: 0; R 346 826: 0; R 346 827: 0; R 346 850: 0; R 346 851: 0; R 346 852: 0; R 346 853: 0; R 346 854: -1800; R 346 855: -1800; R 346 856: 0; R 346 857: 0; R 346 858: 0; R 346 859: 0; R 346 860: -1800; R 346 861: 0; R 346 863: 0; R 346 864: 0; R 346 865: 0; R 346 866: 0; R 346 867: 0; R 346 868: 0; R 346 869: 0; R 346 870: -1800; R 346 871: -1800; R 346 872: -1800; R 346 873: 0
Génération
Distribution
|  | Emetteur | R 346 570: 0; R 346 571: 0; R 346 572: 0; R 346 573: 0; R 346 575: 0; R 346 576: 0; R 346 577: 0; R 346 578: 0; R 346 601: 0; R 346 602: 0; R 346 603: 0; R 346 604: 0; R 346 606: 0; R 346 607: 0; R 346 608: 0; R 346 609: 0; R 346 632: 0; R 346 633: -2901.03; R 346 634: -2901.03; R 346 635: 0; R 346 636: 256.08; R 346 637: 256.08; R 346 638: 0; R 346 639: 925.77; R 346 640: -2901.03; R 346 641: 0; R 346 642: 0; R 346 643: -2901.03; R 346 645: 0; R 346 646: 0; R 346 647: 256.08; R 346 648: 256.08; R 346 649: 0; R 346 650: -2901.03; R 346 651: 925.77; R 346 652: -2901.03; R 346 653: -2901.03; R 346 654: 0; R 346 655: 0; R 346 679: 0; R 346 680: 0; R 346 681: 0; R 346 682: 0; R 346 684: 0; R 346 685: 0; R 346 686: 0; R 346 687: 0; R 346 710: 0; R 346 711: 0; R 346 712: 0; R 346 713: 0; R 346 715: 0; R 346 716: 0; R 346 717: 0; R 346 718: 0; R 346 741: 0; R 346 742: -2901.03; R 346 743: -2901.03; R 346 744: 0; R 346 745: 256.08; R 346 746: 256.08; R 346 747: 0; R 346 748: 925.77; R 346 749: -2901.03; R 346 750: 0; R 346 751: 0; R 346 752: -2901.03; R 346 754: 0; R 346 755: 0; R 346 756: 256.08; R 346 757: 256.08; R 346 758: 0; R 346 759: -2901.03; R 346 760: 925.77; R 346 761: -2901.03; R 346 762: -2901.03; R 346 763: 0; R 346 764: 0; R 346 788: 0; R 346 789: 0; R 346 790: 0; R 346 791: 0; R 346 793: 0; R 346 794: 0; R 346 795: 0; R 346 796: 0; R 346 819: 0; R 346 820: 0; R 346 821: 0; R 346 822: 0; R 346 824: 0; R 346 825: 0; R 346 826: 0; R 346 827: 0; R 346 850: 0; R 346 851: 0; R 346 852: 0; R 346 853: 3157.11; R 346 854: 3157.11; R 346 855: 2901.03; R 346 856: 0; R 346 857: 3826.8; R 346 858: 0; R 346 859: 0; R 346 860: 2901.03; R 346 861: 0; R 346 863: 3157.11; R 346 864: 3826.8; R 346 865: 0; R 346 866: 0; R 346 867: 0; R 346 868: 0; R 346 869: 0; R 346 870: 3157.11; R 346 871: 2901.03; R 346 872: 2901.03; R 346 873: 0
|  | PV | R 346 570: 0; R 346 571: 0; R 346 572: 0; R 346 573: 0; R 346 575: 0; R 346 576: 0; R 346 577: 0; R 346 578: 0; R 346 601: 0; R 346 602: 0; R 346 603: 0; R 346 604: 0; R 346 606: 0; R 346 607: 0; R 346 608: 0; R 346 609: 0; R 346 632: 0; R 346 633: 3230; R 346 634: 0; R 346 635: 0; R 346 636: 0; R 346 637: 1610; R 346 638: 0; R 346 639: 0; R 346 640: 0; R 346 641: 0; R 346 642: 0; R 346 643: 0; R 346 645: 0; R 346 646: 0; R 346 647: 8900; R 346 648: 1610; R 346 649: 0; R 346 650: 28330; R 346 651: 2420; R 346 652: 28330; R 346 653: 28330; R 346 654: 0; R 346 655: 0; R 346 679: 0; R 346 680: 0; R 346 681: 0; R 346 682: 0; R 346 684: 0; R 346 685: 0; R 346 686: 3230; R 346 687: 1610; R 346 710: 0; R 346 711: 0; R 346 712: 0; R 346 713: 0; R 346 715: 0; R 346 716: 0; R 346 717: 1610; R 346 718: 1610; R 346 741: 0; R 346 742: 2420; R 346 743: 0; R 346 744: 0; R 346 745: 0; R 346 746: 1610; R 346 747: 0; R 346 748: 0; R 346 749: 0; R 346 750: 0; R 346 751: 0; R 346 752: 0; R 346 754: 0; R 346 755: 0; R 346 756: 9710; R 346 757: 4040; R 346 758: 1610; R 346 759: 28330; R 346 760: 4040; R 346 761: 28330; R 346 762: 28330; R 346 763: 2420; R 346 764: 0; R 346 788: 0; R 346 789: 0; R 346 790: 0; R 346 791: 0; R 346 793: 0; R 346 794: 0; R 346 795: 0; R 346 796: 0; R 346 819: 0; R 346 820: 0; R 346 821: 0; R 346 822: 0; R 346 824: 0; R 346 825: 0; R 346 826: 3230; R 346 827: 2420; R 346 850: 0; R 346 851: 0; R 346 852: 0; R 346 853: 0; R 346 854: 1610; R 346 855: 0; R 346 856: 2420; R 346 857: 0; R 346 858: 0; R 346 859: 0; R 346 860: 0; R 346 861: 0; R 346 863: 0; R 346 864: 0; R 346 865: 0; R 346 866: 0; R 346 867: 4850; R 346 868: 6470; R 346 869: 1610; R 346 870: 1610; R 346 871: 0; R 346 872: 0; R 346 873: 0
|  | TOTAL | R 346 570: 0; R 346 571: 0; R 346 572: 0; R 346 573: 0; R 346 575: 0; R 346 576: 0; R 346 577: 500; R 346 578: 0; R 346 601: 0; R 346 602: 0; R 346 603: 0; R 346 604: 0; R 346 606: 0; R 346 607: 0; R 346 608: 500; R 346 609: 0; R 346 632: 0; R 346 633: -174.53; R 346 634: -2904.53; R 346 635: 0; R 346 636: -1273.92; R 346 637: -1263.92; R 346 638: -330; R 346 639: -474.23; R 346 640: -3609.27; R 346 641: 0; R 346 642: 0; R 346 643: -1309.27; R 346 645: 0; R 346 646: 0; R 346 647: 8126.08; R 346 648: -763.92; R 346 649: 170; R 346 650: 25425.47; R 346 651: 2445.77; R 346 652: 25220.73; R 346 653: 27520.73; R 346 654: 500; R 346 655: 0; R 346 679: 0; R 346 680: 0; R 346 681: 0; R 346 682: 0; R 346 684: 0; R 346 685: 0; R 346 686: 3730; R 346 687: 2110; R 346 710: 0; R 346 711: 0; R 346 712: 0; R 346 713: 0; R 346 715: 0; R 346 716: 0; R 346 717: 2110; R 346 718: 2110; R 346 741: 0; R 346 742: -984.53; R 346 743: -2904.53; R 346 744: 0; R 346 745: -1273.92; R 346 746: -1263.92; R 346 747: -330; R 346 748: -474.23; R 346 749: -3609.27; R 346 750: 0; R 346 751: 0; R 346 752: -1309.27; R 346 754: 0; R 346 755: 0; R 346 756: 8936.08; R 346 757: 1666.08; R 346 758: 1780; R 346 759: 25425.47; R 346 760: 4065.77; R 346 761: 25220.73; R 346 762: 27520.73; R 346 763: 2920; R 346 764: 500; R 346 788: 0; R 346 789: 0; R 346 790: 0; R 346 791: 0; R 346 793: 0; R 346 794: 0; R 346 795: 500; R 346 796: 0; R 346 819: 0; R 346 820: 0; R 346 821: 0; R 346 822: 0; R 346 824: 0; R 346 825: 0; R 346 826: 3730; R 346 827: 2920; R 346 850: 0; R 346 851: 204.74; R 346 852: 0; R 346 853: 2335.35; R 346 854: 2345.35; R 346 855: 3279.27; R 346 856: 2624.74; R 346 857: 3135.04; R 346 858: 0; R 346 859: 0; R 346 860: 3609.27; R 346 861: 2300; R 346 863: 2335.35; R 346 864: 3135.04; R 346 865: 0; R 346 866: 0; R 346 867: 5554.74; R 346 868: 9270; R 346 869: 2110; R 346 870: 2345.35; R 346 871: 3279.27; R 346 872: 3609.27; R 346 873: 0
| Total | Surcoûts €HT fourni / posé | R 346 570: 52.5; R 346 571: 2577.92; R 346 572: 0; R 346 573: 0; R 346 575: 6720.738; R 346 576: 6720.738; R 346 577: 8821.42; R 346 578: 5030.58; R 346 601: -118.7; R 346 602: 2003.532; R 346 603: 0; R 346 604: 0; R 346 606: 8989.532; R 346 607: 8989.532; R 346 608: 11878.532; R 346 609: 8364.4; R 346 632: 18.4; R 346 633: 6333.244; R 346 634: 6076.644; R 346 635: 8898.64; R 346 636: -1273.92; R 346 637: -1263.92; R 346 638: -330; R 346 639: -474.23; R 346 640: -2931.07; R 346 641: 0; R 346 642: 0; R 346 643: 816.43; R 346 645: 6987.174; R 346 646: 6987.174; R 346 647: 17107.254; R 346 648: 8217.254; R 346 649: 9151.174; R 346 650: 34406.644; R 346 651: 11426.944; R 346 652: 34201.904; R 346 653: 36501.904; R 346 654: 14829.04; R 346 655: 6152.1; R 346 679: -47.2; R 346 680: 2478.22; R 346 681: 0; R 346 682: 0; R 346 684: 6921.038; R 346 685: 6921.038; R 346 686: 11951.72; R 346 687: 7765.88; R 346 710: 158.8; R 346 711: 2003.532; R 346 712: 0; R 346 713: 0; R 346 715: 9289.532; R 346 716: 9289.532; R 346 717: 13488.532; R 346 718: 10474.4; R 346 741: 18.4; R 346 742: 5823.244; R 346 743: 6076.644; R 346 744: 8898.64; R 346 745: -1273.92; R 346 746: -1263.92; R 346 747: -330; R 346 748: -385.13; R 346 749: -1483.57; R 346 750: 0; R 346 751: 0; R 346 752: 1976.43; R 346 754: 7187.174; R 346 755: 7187.174; R 346 756: 17917.254; R 346 757: 10647.254; R 346 758: 10761.174; R 346 759: 34406.644; R 346 760: 13046.944; R 346 761: 34201.904; R 346 762: 36501.904; R 346 763: 17249.04; R 346 764: 6652.1; R 346 788: -447.5; R 346 789: 2377.02; R 346 790: 0; R 346 791: 0; R 346 793: 6519.838; R 346 794: 6519.838; R 346 795: 8620.52; R 346 796: 4529.68; R 346 819: 158.8; R 346 820: 2281.032; R 346 821: 0; R 346 822: 0; R 346 824: 9767.032; R 346 825: 9767.032; R 346 826: 15386.032; R 346 827: 11561.9; R 346 850: -303.4; R 346 851: 3712.24; R 346 852: 8547.94; R 346 853: 1746.25; R 346 854: 1756.25; R 346 855: 2690.17; R 346 856: 2452.24; R 346 857: 2873.44; R 346 858: 0; R 346 859: 0; R 346 860: 3020.17; R 346 861: 1949.3; R 346 863: 5842.85; R 346 864: 6642.54; R 346 865: 3704; R 346 866: 3704; R 346 867: 14185.214; R 346 868: 17900.474; R 346 869: 15788.34; R 346 870: 5280.35; R 346 871: 2928.57; R 346 872: 3258.57; R 346 873: 4007.4
|  | Surcoûts €HT fourni / posé / m² | R 346 570: 0.52637; R 346 571: 25.8464; R 346 572: 0; R 346 573: 0; R 346 575: 67.3826; R 346 576: 67.3826; R 346 577: 88.4442; R 346 578: 50.4369; R 346 601: -1.1034; R 346 602: 18.6236; R 346 603: 0; R 346 604: 0; R 346 606: 83.5614; R 346 607: 83.5614; R 346 608: 110.4158; R 346 609: 77.7505; R 346 632: 0.1823; R 346 633: 62.7489; R 346 634: 60.2065; R 346 635: 88.1665; R 346 636: -12.6218; R 346 637: -12.5227; R 346 638: -3.2696; R 346 639: -4.6986; R 346 640: -29.0406; R 346 641: 0; R 346 642: 0; R 346 643: 8.0891; R 346 645: 69.2279; R 346 646: 69.2279; R 346 647: 169.4962; R 346 648: 81.4154; R 346 649: 90.6685; R 346 650: 340.8961; R 346 651: 113.2165; R 346 652: 338.8676; R 346 653: 361.6556; R 346 654: 146.924; R 346 655: 60.9541; R 346 679: -0.47323; R 346 680: 24.8468; R 346 681: 0; R 346 682: 0; R 346 684: 69.3908; R 346 685: 69.3908; R 346 686: 119.8288; R 346 687: 77.8612; R 346 710: 1.4761; R 346 711: 18.6236; R 346 712: 0; R 346 713: 0; R 346 715: 86.35; R 346 716: 86.35; R 346 717: 125.3814; R 346 718: 97.3638; R 346 741: 0.1823; R 346 742: 57.6959; R 346 743: 60.2065; R 346 744: 88.1665; R 346 745: -12.6218; R 346 746: -12.5227; R 346 747: -3.2696; R 346 748: -3.8158; R 346 749: -14.699; R 346 750: 0; R 346 751: 0; R 346 752: 19.5822; R 346 754: 71.2095; R 346 755: 71.2095; R 346 756: 177.5216; R 346 757: 105.4915; R 346 758: 106.6202; R 346 759: 340.8961; R 346 760: 129.2673; R 346 761: 338.8676; R 346 762: 361.6556; R 346 763: 170.901; R 346 764: 65.9081; R 346 788: -4.4867; R 346 789: 23.8322; R 346 790: 0; R 346 791: 0; R 346 793: 65.3683; R 346 794: 65.3683; R 346 795: 86.4299; R 346 796: 45.4149; R 346 819: 1.4761; R 346 820: 21.2031; R 346 821: 0; R 346 822: 0; R 346 824: 90.7885; R 346 825: 90.7885; R 346 826: 143.0194; R 346 827: 107.4726; R 346 850: -3.006; R 346 851: 36.7803; R 346 852: 84.6918; R 346 853: 17.3016; R 346 854: 17.4007; R 346 855: 26.6538; R 346 856: 24.2964; R 346 857: 28.4696; R 346 858: 0; R 346 859: 0; R 346 860: 29.9234; R 346 861: 19.3134; R 346 863: 57.8901; R 346 864: 65.8133; R 346 865: 36.6987; R 346 866: 36.6987; R 346 867: 140.5451; R 346 868: 177.3553; R 346 869: 156.4286; R 346 870: 52.317; R 346 871: 29.0159; R 346 872: 32.2854; R 346 873: 39.7047

## MI OCCULTATIONS AUTO
Bâtiment | Zone climatique | Variante | Moteur | DH | Bfr | Cfr
1N | H1a | Matrice IGNES | Moteur R_346_B_278 | 754.7 | 3.6 | 2.99
1N | H2b | Matrice IGNES | Moteur R_346_B_278 | 654.9 | 3.6 | 4.6
1N | H3 | Matrice IGNES | Moteur R_346_B_278 | 1536.4 | 24.2 | 11.04
R+1 | H1a | Matrice IGNES | Moteur R_346_B_278 | 718 | 5.8 | 3.91
R+1 | H2b | Matrice IGNES | Moteur R_346_B_278 | 651.7 | 6.2 | 5.52
R+1 | H3 | Matrice IGNES | Moteur R_346_B_278 | 1471.6 | 33.8 | 14.26
R+C | H1a | Matrice IGNES | Moteur R_346_B_278 | 735.4 | 4.4 | 3.68
R+C | H2b | Matrice IGNES | Moteur R_346_B_278 | 726.9 | 5.2 | 5.06
R+C | H3 | Matrice IGNES | Moteur R_346_B_278 | 1836.6 | 28.4 | 11.96
1N | H1a | Matrice IGNES | Moteur R_379_B_12 | 535.1 | 2.8 | 3.22
1N | H2b | Matrice IGNES | Moteur R_379_B_12 | 454 | 3.4 | 5.06
1N | H3 | Matrice IGNES | Moteur R_379_B_12 | 926.7 | 18.6 | 10.58
R+1 | H1a | Matrice IGNES | Moteur R_379_B_12 | 513.1 | 3.8 | 4.37
R+1 | H2b | Matrice IGNES | Moteur R_379_B_12 | 455.8 | 5.8 | 6.21
R+1 | H3 | Matrice IGNES | Moteur R_379_B_12 | 968.4 | 26.2 | 14.49
R+C | H1a | Matrice IGNES | Moteur R_379_B_12 | 526.6 | 3.6 | 3.68
R+C | H2b | Matrice IGNES | Moteur R_379_B_12 | 508.6 | 4.8 | 5.75
R+C | H3 | Matrice IGNES | Moteur R_379_B_12 | 1107.3 | 21.6 | 13.57