## BB_02
Caractéristiques générales
Type de bâtiment | Tertiaire
Destination d'usage | Bureaux
Identifiant (du bâtiment et de la variante): | 2
Zone climatique | H2b
Altitude | 0-400
Surface de référence (SHAB ou SU) | 14707.2
Nombre de niveaux (y compris RDC): | 8
Fondations | Semelles filantes
Contraintes estivales extérieures (CE1/CE2, hors condition de présence de climatisation) | CE2
Compacité m²déper/shab | 0.72
Périmètre emprise au sol / Surface emprise au sol | 0.088
Nombre d'occupants de référence (différent du nb d'occ, conventionnel du calcul RT ; calcul à définir avec DHUP) | 7059.456
Période d'étude de référence | 50
PHASE 3
ENVELOPPE |  | 00_Base recalé 2012 | 01_Standard 2019 | BU_EXP_01_000 | BU_EXP_01_001 | BU_EXP_01_002 | BU_EXP_01_003 | BU_EXP_01_004 | BU_EXP_01_005 | BU_EXP_01_006 | BU_EXP_01_007 | BU_EXP_01_008 | BU_EXP_01_009 | BU_EXP_01_010 | BU_EXP_01_011 | BU_EXP_01_012 | BU_EXP_01_013 | BU_EXP_01_014 | BU_EXP_01_015 | BU_EXP_01_016 | BU_EXP_01_017 | BU_EXP_01_018 | BU_EXP_01_019 | BU_EXP_01_020
Murs extérieurs |  | Up=0,19 Ossature bois, isolation entre montants LDV type Isofaçade32 14cm R=4,35 + ITI Isofaçade32 4,5cm R=1,4 | Up=0,19 Ossature bois, isolation entre montants LDV type Isofaçade32 14cm R=4,35 + ITI Isofaçade32 4,5cm R=1,4 | Up=0,19 Ossature bois, isolation entre montants LDV type Isofaçade32 14cm R=4,35 + ITI Isofaçade32 4,5cm R=1,4 | Up=0,19 Ossature bois, isolation entre montants LDV type Isofaçade32 14cm R=4,35 + ITI Isofaçade32 4,5cm R=1,4 | Up=0,19 Ossature bois, isolation entre montants LDV type Isofaçade32 14cm R=4,35 + ITI Isofaçade32 4,5cm R=1,4 | Up=0,19 Ossature bois, isolation entre montants LDV type Isofaçade32 14cm R=4,35 + ITI Isofaçade32 4,5cm R=1,4 | Up=0,19 Ossature bois, isolation entre montants LDV type Isofaçade32 14cm R=4,35 + ITI Isofaçade32 4,5cm R=1,4 | Up=0,19 Ossature bois, isolation entre montants LDV type Isofaçade32 14cm R=4,35 + ITI Isofaçade32 4,5cm R=1,4 | Up=0,19 Ossature bois, isolation entre montants LDV type Isofaçade32 14cm R=4,35 + ITI Isofaçade32 4,5cm R=1,4 | Up=0,19 Ossature bois, isolation entre montants LDV type Isofaçade32 14cm R=4,35 + ITI Isofaçade32 4,5cm R=1,4 | Up=0,19 Ossature bois, isolation entre montants LDV type Isofaçade32 14cm R=4,35 + ITI Isofaçade32 4,5cm R=1,4 | Up=0,19 Ossature bois, isolation entre montants LDV type Isofaçade32 14cm R=4,35 + ITI Isofaçade32 4,5cm R=1,4 | Up=0,19 Ossature bois, isolation entre montants LDV type Isofaçade32 14cm R=4,35 + ITI Isofaçade32 4,5cm R=1,4 | Up=0,19 Ossature bois, isolation entre montants LDV type Isofaçade32 14cm R=4,35 + ITI Isofaçade32 4,5cm R=1,4 | Up=0,19 Ossature bois, isolation entre montants LDV type Isofaçade32 14cm R=4,35 + ITI Isofaçade32 4,5cm R=1,4 | Up=0,19 Ossature bois, isolation entre montants LDV type Isofaçade32 14cm R=4,35 + ITI Isofaçade32 4,5cm R=1,4 | Up=0,19 Ossature bois, isolation entre montants LDV type Isofaçade32 14cm R=4,35 + ITI Isofaçade32 4,5cm R=1,4 | Up=0,19 Ossature bois, isolation entre montants LDV type Isofaçade32 14cm R=4,35 + ITI Isofaçade32 4,5cm R=1,4 | Up=0,19 Ossature bois, isolation entre montants LDV type Isofaçade32 14cm R=4,35 + ITI Isofaçade32 4,5cm R=1,4 | Up=0,19 Ossature bois, isolation entre montants LDV type Isofaçade32 14cm R=4,35 + ITI Isofaçade32 4,5cm R=1,4 | Up=0,19 Ossature bois, isolation entre montants LDV type Isofaçade32 14cm R=4,35 + ITI Isofaçade32 4,5cm R=1,4 | Up=0,19 Ossature bois, isolation entre montants LDV type Isofaçade32 14cm R=4,35 + ITI Isofaçade32 4,5cm R=1,4 | Up=0,19 Ossature bois, isolation entre montants LDV type Isofaçade32 14cm R=4,35 + ITI Isofaçade32 4,5cm R=1,4
Murs sur locaux non chauffés |  | Up=0,34 Mur béton ITI 8cm PSE type Doublissimo R=2,55 | Up=0,34 Mur béton ITI 8cm PSE type Doublissimo R=2,55 | Up=0,34 Mur béton ITI 8cm PSE type Doublissimo R=2,55 | Up=0,34 Mur béton ITI 8cm PSE type Doublissimo R=2,55 | Up=0,34 Mur béton ITI 8cm PSE type Doublissimo R=2,55 | Up=0,34 Mur béton ITI 8cm PSE type Doublissimo R=2,55 | Up=0,34 Mur béton ITI 8cm PSE type Doublissimo R=2,55 | Up=0,34 Mur béton ITI 8cm PSE type Doublissimo R=2,55 | Up=0,34 Mur béton ITI 8cm PSE type Doublissimo R=2,55 | Up=0,34 Mur béton ITI 8cm PSE type Doublissimo R=2,55 | Up=0,34 Mur béton ITI 8cm PSE type Doublissimo R=2,55 | Up=0,34 Mur béton ITI 8cm PSE type Doublissimo R=2,55 | Up=0,34 Mur béton ITI 8cm PSE type Doublissimo R=2,55 | Up=0,34 Mur béton ITI 8cm PSE type Doublissimo R=2,55 | Up=0,34 Mur béton ITI 8cm PSE type Doublissimo R=2,55 | Up=0,34 Mur béton ITI 8cm PSE type Doublissimo R=2,55 | Up=0,34 Mur béton ITI 8cm PSE type Doublissimo R=2,55 | Up=0,34 Mur béton ITI 8cm PSE type Doublissimo R=2,55 | Up=0,34 Mur béton ITI 8cm PSE type Doublissimo R=2,55 | Up=0,34 Mur béton ITI 8cm PSE type Doublissimo R=2,55 | Up=0,34 Mur béton ITI 8cm PSE type Doublissimo R=2,55 | Up=0,34 Mur béton ITI 8cm PSE type Doublissimo R=2,55 | Up=0,34 Mur béton ITI 8cm PSE type Doublissimo R=2,55
Toiture terrasse accessible
Toiture terrasse inaccessible |  | Up=0,17 Dalle béton 20 +PUR Utherm 120mm R=5,55 | Up=0,15 Dalle béton 20 +PUR Utherm 140mm R=6,35 | Up=0,15 Dalle béton 20 +PUR Utherm 140mm R=6,35 | Up=0,19 Dalle béton 20 +PUR Utherm 110mm R=5,1 | Up=0,15 Dalle béton 20 +PSE 200 mmR=6,35 | Up=0,19 Dalle béton 20 +PSE 160 mmR=5,1 | Up=0,15 Dalle béton 20 +PUR Utherm 140mm R=6,35 | Up=0,15 Dalle béton 20 +PUR Utherm 140mm R=6,35 | Up=0,19 Dalle béton 20 +PUR Utherm 110mm R=5,1 | Up=0,15 Dalle béton 20 +PSE 200 mmR=6,35 | Up=0,19 Dalle béton 20 +PUR Utherm 110mm R=5,1 | Up=0,19 Dalle béton 20 +PUR Utherm 110mm R=5,1 | Up=0,19 Dalle béton 20 +PSE 160 mmR=5,1 | Up=0,15 Dalle béton 20 +PUR Utherm 140mm R=6,35 | Up=0,15 Dalle béton 20 +PUR Utherm 140mm R=6,35 | Up=0,19 Dalle béton 20 +PSE 160 mmR=5,1 | Up=0,19 Dalle béton 20 +PSE 160 mmR=5,1 | Up=0,19 Dalle béton 20 +PUR Utherm 110mm R=5,1 | Up=0,15 Dalle béton 20 +PUR Utherm 140mm R=6,35 | Up=0,15 Dalle béton 20 +PSE 200 mmR=6,35 | Up=0,19 Dalle béton 20 +PSE 160 mmR=5,1 | Up=0,19 Dalle béton 20 +PUR Utherm 110mm R=5,1 | Up=0,19 Dalle béton 20 +PUR Utherm 110mm R=5,1
Toiture combles perdus
Toiture Rampants (combles aménagés)
Plancher sur Terre-plein
Plancher sur Vide Sanitaire
Plancher sur Parking ou Sous-Sol |  | Up=0,30 Dalle béton 20 cm Isol sous dalle R=3 | Up=0,30 Dalle béton 20 cm Isol sous dalle R=3 | Up=0,30 Dalle béton 20 cm Isol sous dalle R=3 | Up=0,30 Dalle béton 20 cm Isol sous dalle R=3 | Up=0,30 Dalle béton 20 cm Isol sous dalle R=3 | Up=0,30 Dalle béton 20 cm Isol sous dalle R=3 | Up=0,30 Dalle béton 20 cm Isol sous dalle R=3 | Up=0,30 Dalle béton 20 cm Isol sous dalle R=3 | Up=0,30 Dalle béton 20 cm Isol sous dalle R=3 | Up=0,30 Dalle béton 20 cm Isol sous dalle R=3 | Up=0,30 Dalle béton 20 cm Isol sous dalle R=3 | Up=0,30 Dalle béton 20 cm Isol sous dalle R=3 | Up=0,30 Dalle béton 20 cm Isol sous dalle R=3 | Up=0,30 Dalle béton 20 cm Isol sous dalle R=3 | Up=0,30 Dalle béton 20 cm Isol sous dalle R=3 | Up=0,30 Dalle béton 20 cm Isol sous dalle R=3 | Up=0,30 Dalle béton 20 cm Isol sous dalle R=3 | Up=0,30 Dalle béton 20 cm Isol sous dalle R=3 | Up=0,30 Dalle béton 20 cm Isol sous dalle R=3 | Up=0,30 Dalle béton 20 cm Isol sous dalle R=3 | Up=0,30 Dalle béton 20 cm Isol sous dalle R=3 | Up=0,30 Dalle béton 20 cm Isol sous dalle R=3 | Up=0,30 Dalle béton 20 cm Isol sous dalle R=3
Plancher sur Extérieur |  | Up=0,30 Dalle béton 20 cm Isol sous dalle R=3 | Up=0,30 Dalle béton 20 cm Isol sous dalle R=3 | Up=0,30 Dalle béton 20 cm Isol sous dalle R=3 | Up=0,30 Dalle béton 20 cm Isol sous dalle R=3 | Up=0,30 Dalle béton 20 cm Isol sous dalle R=3 | Up=0,30 Dalle béton 20 cm Isol sous dalle R=3 | Up=0,30 Dalle béton 20 cm Isol sous dalle R=3 | Up=0,30 Dalle béton 20 cm Isol sous dalle R=3 | Up=0,30 Dalle béton 20 cm Isol sous dalle R=3 | Up=0,30 Dalle béton 20 cm Isol sous dalle R=3 | Up=0,30 Dalle béton 20 cm Isol sous dalle R=3 | Up=0,30 Dalle béton 20 cm Isol sous dalle R=3 | Up=0,30 Dalle béton 20 cm Isol sous dalle R=3 | Up=0,30 Dalle béton 20 cm Isol sous dalle R=3 | Up=0,30 Dalle béton 20 cm Isol sous dalle R=3 | Up=0,30 Dalle béton 20 cm Isol sous dalle R=3 | Up=0,30 Dalle béton 20 cm Isol sous dalle R=3 | Up=0,30 Dalle béton 20 cm Isol sous dalle R=3 | Up=0,30 Dalle béton 20 cm Isol sous dalle R=3 | Up=0,30 Dalle béton 20 cm Isol sous dalle R=3 | Up=0,30 Dalle béton 20 cm Isol sous dalle R=3 | Up=0,30 Dalle béton 20 cm Isol sous dalle R=3 | Up=0,30 Dalle béton 20 cm Isol sous dalle R=3
Traitement Pont Thermique plancher Intermédiaire
Baies / façade rideau | Uw | Alu : 1,6 | Alu : 1,6 | Alu : 1,6 | Alu : 1,6 | Alu : 1,6 | Alu : 1,6 | Alu : 1,6 | Alu : 1,6 | Alu : 1,6 | Alu : 1,6 | Alu : 1,6 | Alu : 1,6 | Alu : 1,6 | Alu : 1,6 | Alu : 1,6 | Alu : 1,6 | Alu : 1,6 | Alu : 1,6 | Alu : 1,6 | Alu : 1,6 | Alu : 1,6 | Alu : 1,6 | Alu : 1,6
| Sw / Tlw sans Protect° | 0,35 / 0,6 | 0,35 / 0,6 | 0,35 / 0,6 | 0,35 / 0,6 | 0,35 / 0,6 | 0,35 / 0,6 | 0,35 / 0,6 | 0,35 / 0,6 | 0,35 / 0,6 | 0,35 / 0,6 | 0,35 / 0,6 | 0,35 / 0,6 | 0,35 / 0,6 | 0,35 / 0,6 | 0,35 / 0,6 | 0,35 / 0,6 | 0,35 / 0,6 | 0,35 / 0,6 | 0,35 / 0,6 | 0,35 / 0,6 | 0,35 / 0,6 | 0,35 / 0,6 | 0,35 / 0,6
| Sw / Tlw avec Protect° | 0,25 / 0,1 | 0,25 / 0,1 | 0,25 / 0,1 | 0,25 / 0,1 | 0,25 / 0,1 | 0,25 / 0,1 | 0,25 / 0,1 | 0,25 / 0,1 | 0,25 / 0,1 | 0,25 / 0,1 | 0,25 / 0,1 | 0,25 / 0,1 | 0,25 / 0,1 | 0,25 / 0,1 | 0,25 / 0,1 | 0,25 / 0,1 | 0,25 / 0,1 | 0,25 / 0,1 | 0,25 / 0,1 | 0,25 / 0,1 | 0,25 / 0,1 | 0,25 / 0,1 | 0,25 / 0,1
Coffre volet roulant
Protections solaires | Nature | Stores intérieurs | Stores intérieurs | Stores intérieurs | Stores intérieurs | Stores intérieurs | Stores intérieurs | Stores intérieurs | Stores intérieurs | Stores intérieurs | Stores intérieurs | Stores intérieurs | Stores intérieurs | Stores intérieurs | Stores intérieurs | Stores intérieurs | Stores intérieurs | Stores intérieurs | Stores intérieurs | Stores intérieurs | Stores intérieurs | Stores intérieurs | Stores intérieurs | Stores intérieurs
| Gestion | Manuelle | Manuelle | Manuelle | Manuelle | Manuelle | Manuelle | Manuelle | Manuelle | Manuelle | Manuelle | Manuelle | Manuelle | Manuelle | Manuelle | Manuelle | Manuelle | Manuelle | Manuelle | Manuelle | Manuelle | Manuelle | Manuelle | Manuelle
Perméa I4 |  | 1.7 | 1.7 | 1.7 | 1.7 | 1.7 | 1.7 | 1 (mesurée) | 1.7 | 1.7 | 1 (mesurée) | 1.7 | 1.7 | 1.7 | 1.7 | 1.7 | 1.7 | 1.7 | 1.7 | 1 (mesurée) | 1.7 | 1.7 | 1.7 | 1.7
SYSTEMES |  | 00_Base recalé 2012 | 01_Standard 2019 | BU_EXP_01_000 | BU_EXP_01_001 | BU_EXP_01_002 | BU_EXP_01_003 | BU_EXP_01_004 | BU_EXP_01_005 | BU_EXP_01_006 | BU_EXP_01_007 | BU_EXP_01_008 | BU_EXP_01_009 | BU_EXP_01_010 | BU_EXP_01_011 | BU_EXP_01_012 | BU_EXP_01_013 | BU_EXP_01_014 | BU_EXP_01_015 | BU_EXP_01_016 | BU_EXP_01_017 | BU_EXP_01_018 | BU_EXP_01_019 | BU_EXP_01_020
Ventilation | Nature | Double flux Pabs soufflage=0,4 W/m3/h Pabs extraction=0,3 W/m3/h rdt échangeur=70% certifié | Double flux Pabs soufflage=0,4 W/m3/h Pabs extraction=0,3 W/m3/h rdt échangeur=70% certifié | Double flux Pabs soufflage=0,4 W/m3/h Pabs extraction=0,3 W/m3/h rdt échangeur=70% certifié | Double flux Pabs soufflage=0,5 W/m3/h Pabs extraction=0,4 W/m3/h rdt échangeur=70% certifié | Double flux Pabs soufflage=0,4 W/m3/h Pabs extraction=0,3 W/m3/h rdt échangeur=70% certifié | Double flux Pabs soufflage=0,5 W/m3/h Pabs extraction=0,4 W/m3/h rdt échangeur=70% certifié | Double flux Pabs soufflage=0,4 W/m3/h Pabs extraction=0,3 W/m3/h rdt échangeur=70% certifié | Double flux Pabs soufflage=0,4 W/m3/h Pabs extraction=0,3 W/m3/h rdt échangeur=70% certifié | Double flux Pabs soufflage=0,45 W/m3/h Pabs extraction=0,35 W/m3/h rdt échangeur=70% certifié | Double flux Pabs soufflage=0,4 W/m3/h Pabs extraction=0,3 W/m3/h rdt échangeur=70% certifié | Double flux Pabs soufflage=0,4 W/m3/h Pabs extraction=0,3 W/m3/h rdt échangeur=70% certifié | Double flux Pabs soufflage=0,45 W/m3/h Pabs extraction=0,35 W/m3/h rdt échangeur=70% certifié | Double flux Pabs soufflage=0,4 W/m3/h Pabs extraction=0,3 W/m3/h rdt échangeur=70% certifié | Double flux Pabs soufflage=0,4 W/m3/h Pabs extraction=0,3 W/m3/h rdt échangeur=70% certifié | Double flux Pabs soufflage=0,4 W/m3/h Pabs extraction=0,3 W/m3/h rdt échangeur=70% certifié | Double flux Pabs soufflage=0,45 W/m3/h Pabs extraction=0,35 W/m3/h rdt échangeur=70% certifié | Double flux Pabs soufflage=0,45 W/m3/h Pabs extraction=0,35 W/m3/h rdt échangeur=70% certifié | Double flux Pabs soufflage=0,45 W/m3/h Pabs extraction=0,35 W/m3/h rdt échangeur=70% certifié | Double flux Pabs soufflage=0,4 W/m3/h Pabs extraction=0,3 W/m3/h rdt échangeur=70% certifié | Double flux Pabs soufflage=0,4 W/m3/h Pabs extraction=0,3 W/m3/h rdt échangeur=70% certifié | Double flux Pabs soufflage=0,45 W/m3/h Pabs extraction=0,35 W/m3/h rdt échangeur=70% certifié | Double flux Pabs soufflage=0,45 W/m3/h Pabs extraction=0,35 W/m3/h rdt échangeur=70% certifié | Double flux Pabs soufflage=0,45 W/m3/h Pabs extraction=0,35 W/m3/h rdt échangeur=70% certifié
| Débit d'air | 58829 m3/h occup 6177 inoccup | 58829 m3/h occup 6177 inoccup | 58829 m3/h occup 6177 inoccup | 58829 m3/h occup 6177 inoccup | 58829 m3/h occup 6177 inoccup | 58829 m3/h occup 6177 inoccup | 58829 m3/h occup 6177 inoccup | 58829 m3/h occup 6177 inoccup | 58829 m3/h occup 6177 inoccup | 58829 m3/h occup 6177 inoccup | 58829 m3/h occup 6177 inoccup | 58829 m3/h occup 6177 inoccup | 58829 m3/h occup 6177 inoccup | 58829 m3/h occup 6177 inoccup | 58829 m3/h occup 6177 inoccup | 58829 m3/h occup 6177 inoccup | 58829 m3/h occup 6177 inoccup | 58829 m3/h occup 6177 inoccup | 58829 m3/h occup 6177 inoccup | 58829 m3/h occup 6177 inoccup | 58829 m3/h occup 6177 inoccup | 58829 m3/h occup 6177 inoccup | 58829 m3/h occup 6177 inoccup
| Régulation débits | sans | sans | sans | sans | sans | sans | sans | sans | sans | sans | sans | sans | sans | sans | sans | sans | sans | sans | sans | sans | sans | sans | sans
| Classe Réseau | Défaut | Défaut | Défaut | Défaut | Défaut | Défaut | Défaut | classe B | Défaut | Défaut | Défaut | Défaut | Défaut | Défaut | Défaut | Défaut | Défaut | Défaut | Défaut | Défaut | Défaut | Défaut | Défaut
Chauffage | Nature | PAC réversible | PAC réversible | PAC réversible | PAC réversible | PAC réversible | PAC réversible | PAC réversible | PAC réversible | PAC réversible | PAC réversible | PAC réversible | PAC réversible | PAC réversible | PAC réversible | PAC réversible | PAC réversible | PAC réversible | PAC réversible | PAC réversible | PAC réversible | PAC réversible | PAC réversible | PAC réversible
| Puissance | 2x112 kW (puissance absorbée à 7/35°C) | 2x112 kW (puissance absorbée à 7/35°C) | 2x112 kW (puissance absorbée à 7/35°C) | 2x112 kW (puissance absorbée à 7/35°C) | 2x112 kW (puissance absorbée à 7/35°C) | 2x112 kW (puissance absorbée à 7/35°C) | 2x112 kW (puissance absorbée à 7/35°C) | 2x112 kW (puissance absorbée à 7/35°C) | 2x112 kW (puissance absorbée à 7/35°C) | 2x112 kW (puissance absorbée à 7/35°C) | 2x112 kW (puissance absorbée à 7/35°C) | 2x112 kW (puissance absorbée à 7/35°C) | 2x112 kW (puissance absorbée à 7/35°C) | 2x112 kW (puissance absorbée à 7/35°C) | 2x112 kW (puissance absorbée à 7/35°C) | 2x112 kW (puissance absorbée à 7/35°C) | 2x112 kW (puissance absorbée à 7/35°C) | 2x112 kW (puissance absorbée à 7/35°C) | 2x112 kW (puissance absorbée à 7/35°C) | 2x112 kW (puissance absorbée à 7/35°C) | 2x112 kW (puissance absorbée à 7/35°C) | 2x112 kW (puissance absorbée à 7/35°C) | 2x112 kW (puissance absorbée à 7/35°C)
| Performance | COP 7/35°C=3,71 non certifié | COP 7/35°C=3,71 certifié | COP 7/35°C=3,71 certifié | COP 7/35°C=3,71 certifié | COP 7/35°C=3,71 certifié | COP 7/35°C=3,71 certifié | COP 7/35°C=3,71 certifié | COP 7/35°C=3,71 certifié | COP 7/35°C=3,71 certifié | COP 7/35°C=3,71 certifié | COP 7/35°C=3,71 certifié | COP 7/35°C=3,71 certifié | COP 7/35°C=3,71 certifié | COP 7/35°C=3,71 certifié | COP 7/35°C=3,71 certifié | COP 7/35°C=3,71 certifié | COP 7/35°C=3,71 certifié | COP 7/35°C=3,71 certifié | COP 7/35°C=3,71 certifié | COP 7/35°C=3,71 certifié | COP 7/35°C=3,71 certifié | COP 7/35°C=3,71 certifié | COP 7/35°C=3,71 certifié
| Programmation | Optimiseur | Optimiseur | Heure fixe + contrôle d'ambiance | Heure fixe + contrôle d'ambiance | Heure fixe + contrôle d'ambiance | Heure fixe + contrôle d'ambiance | Optimiseur | Optimiseur | Heure fixe + contrôle d'ambiance | Optimiseur | Heure fixe + contrôle d'ambiance | Heure fixe + contrôle d'ambiance | Heure fixe + contrôle d'ambiance | Heure fixe + contrôle d'ambiance | Optimiseur | Heure fixe + contrôle d'ambiance | Heure fixe + contrôle d'ambiance | Heure fixe + contrôle d'ambiance | Optimiseur | Optimiseur | Optimiseur | Optimiseur | Optimiseur
Emetteur | Nature | Plafonds rayonnants - Régime 35-30°C nu à l'air libre / HVC classe B3 | Plafonds rayonnants - Régime 35-30°C nu à l'air libre / HVC classe B3 | VCV 4 tubes Puissance petite vitesse : 0,5W/m² Puissance moyenne vitesse : 2W/m² Puissance grande vitesse : 3W/m² Débit d'air petite vitesse : 10 m3/h/m² Débit d'air moyenne vitesse : 20 m3/h/m² Débit d'air grande vitesse : 25 m3/h/m² | VCV 2 tubes 2 fils Puissance petite vitesse : 0,5W/m² Puissance moyenne vitesse : 2W/m² Puissance grande vitesse : 3W/m² Débit d'air petite vitesse : 10 m3/h/m² Débit d'air moyenne vitesse : 20 m3/h/m² Débit d'air grande vitesse : 25 m3/h/m² | VCV 4 tubes Puissance petite vitesse : 0,5W/m² Puissance moyenne vitesse : 2W/m² Puissance grande vitesse : 3W/m² Débit d'air petite vitesse : 10 m3/h/m² Débit d'air moyenne vitesse : 20 m3/h/m² Débit d'air grande vitesse : 25 m3/h/m² | VCV 2 tubes 2 fils Puissance petite vitesse : 0,5W/m² Puissance moyenne vitesse : 2W/m² Puissance grande vitesse : 3W/m² Débit d'air petite vitesse : 10 m3/h/m² Débit d'air moyenne vitesse : 20 m3/h/m² Débit d'air grande vitesse : 25 m3/h/m² | VCV 2 tubes 2 fils Puissance petite vitesse : 0,5W/m² Puissance moyenne vitesse : 2W/m² Puissance grande vitesse : 3W/m² Débit d'air petite vitesse : 10 m3/h/m² Débit d'air moyenne vitesse : 20 m3/h/m² Débit d'air grande vitesse : 25 m3/h/m² | Plafonds rayonnants - Régime 35-30°C nu à l'air libre / HVC classe B3 | VCV 2 tubes 2 fils Puissance petite vitesse : 0,5W/m² Puissance moyenne vitesse : 2W/m² Puissance grande vitesse : 3W/m² Débit d'air petite vitesse : 10 m3/h/m² Débit d'air moyenne vitesse : 20 m3/h/m² Débit d'air grande vitesse : 25 m3/h/m² | VCV 2 tubes 2 fils Puissance petite vitesse : 0,5W/m² Puissance moyenne vitesse : 2W/m² Puissance grande vitesse : 3W/m² Débit d'air petite vitesse : 10 m3/h/m² Débit d'air moyenne vitesse : 20 m3/h/m² Débit d'air grande vitesse : 25 m3/h/m² | VCV 2 tubes 2 fils Puissance petite vitesse : 0,5W/m² Puissance moyenne vitesse : 2W/m² Puissance grande vitesse : 3W/m² Débit d'air petite vitesse : 10 m3/h/m² Débit d'air moyenne vitesse : 20 m3/h/m² Débit d'air grande vitesse : 25 m3/h/m² | VCV 4 tubes Puissance petite vitesse : 0,5W/m² Puissance moyenne vitesse : 2W/m² Puissance grande vitesse : 3W/m² Débit d'air petite vitesse : 10 m3/h/m² Débit d'air moyenne vitesse : 20 m3/h/m² Débit d'air grande vitesse : 25 m3/h/m² | VCV 2 tubes 2 fils Puissance petite vitesse : 0,5W/m² Puissance moyenne vitesse : 2W/m² Puissance grande vitesse : 3W/m² Débit d'air petite vitesse : 10 m3/h/m² Débit d'air moyenne vitesse : 20 m3/h/m² Débit d'air grande vitesse : 25 m3/h/m² | VCV 2 tubes 2 fils Puissance petite vitesse : 0,5W/m² Puissance moyenne vitesse : 2W/m² Puissance grande vitesse : 3W/m² Débit d'air petite vitesse : 10 m3/h/m² Débit d'air moyenne vitesse : 20 m3/h/m² Débit d'air grande vitesse : 25 m3/h/m² | VCV 2 tubes 2 fils Puissance petite vitesse : 0,5W/m² Puissance moyenne vitesse : 2W/m² Puissance grande vitesse : 3W/m² Débit d'air petite vitesse : 10 m3/h/m² Débit d'air moyenne vitesse : 20 m3/h/m² Débit d'air grande vitesse : 25 m3/h/m² | VCV 2 tubes 2 fils Puissance petite vitesse : 0,5W/m² Puissance moyenne vitesse : 2W/m² Puissance grande vitesse : 3W/m² Débit d'air petite vitesse : 10 m3/h/m² Débit d'air moyenne vitesse : 20 m3/h/m² Débit d'air grande vitesse : 25 m3/h/m² | VCV 4 tubes Puissance petite vitesse : 0,5W/m² Puissance moyenne vitesse : 2W/m² Puissance grande vitesse : 3W/m² Débit d'air petite vitesse : 10 m3/h/m² Débit d'air moyenne vitesse : 20 m3/h/m² Débit d'air grande vitesse : 25 m3/h/m² | VCV 2 tubes 2 fils Puissance petite vitesse : 0,5W/m² Puissance moyenne vitesse : 2W/m² Puissance grande vitesse : 3W/m² Débit d'air petite vitesse : 10 m3/h/m² Débit d'air moyenne vitesse : 20 m3/h/m² Débit d'air grande vitesse : 25 m3/h/m² | VCV 2 tubes 2 fils Puissance petite vitesse : 0,5W/m² Puissance moyenne vitesse : 2W/m² Puissance grande vitesse : 3W/m² Débit d'air petite vitesse : 10 m3/h/m² Débit d'air moyenne vitesse : 20 m3/h/m² Débit d'air grande vitesse : 25 m3/h/m² | VCV 4 tubes Puissance petite vitesse : 0,5W/m² Puissance moyenne vitesse : 2W/m² Puissance grande vitesse : 3W/m² Débit d'air petite vitesse : 10 m3/h/m² Débit d'air moyenne vitesse : 20 m3/h/m² Débit d'air grande vitesse : 25 m3/h/m² | VCV 2 tubes 2 fils Puissance petite vitesse : 0,5W/m² Puissance moyenne vitesse : 2W/m² Puissance grande vitesse : 3W/m² Débit d'air petite vitesse : 10 m3/h/m² Débit d'air moyenne vitesse : 20 m3/h/m² Débit d'air grande vitesse : 25 m3/h/m² | VCV 4 tubes Puissance petite vitesse : 0,5W/m² Puissance moyenne vitesse : 2W/m² Puissance grande vitesse : 3W/m² Débit d'air petite vitesse : 10 m3/h/m² Débit d'air moyenne vitesse : 20 m3/h/m² Débit d'air grande vitesse : 25 m3/h/m² | VCV 2 tubes 2 fils Puissance petite vitesse : 0,5W/m² Puissance moyenne vitesse : 2W/m² Puissance grande vitesse : 3W/m² Débit d'air petite vitesse : 10 m3/h/m² Débit d'air moyenne vitesse : 20 m3/h/m² Débit d'air grande vitesse : 25 m3/h/m²
| Régulation | variation temporelle par défaut | variation temporelle certifiée 0,4/-0,4°C | variation temporelle certifiée 0,4/-0,4°C | variation temporelle certifiée 0,4/-0,4°C | variation temporelle certifiée 0,4/-0,4°C | variation temporelle certifiée 0,4/-0,4°C | variation temporelle certifiée 0,4/-0,4°C | variation temporelle certifiée 0,4/-0,4°C | variation temporelle certifiée 0,4/-0,4°C | variation temporelle certifiée 0,4/-0,4°C | variation temporelle certifiée 0,4/-0,4°C | variation temporelle certifiée 0,4/-0,4°C | variation temporelle certifiée 0,4/-0,4°C | variation temporelle certifiée 0,4/-0,4°C | variation temporelle certifiée 0,4/-0,4°C | variation temporelle certifiée 0,4/-0,4°C | variation temporelle certifiée 0,4/-0,4°C | variation temporelle certifiée 0,4/-0,4°C | variation temporelle certifiée 0,4/-0,4°C | variation temporelle certifiée 0,4/-0,4°C | variation temporelle certifiée 0,4/-0,4°C | variation temporelle certifiée 0,4/-0,4°C | variation temporelle certifiée 0,4/-0,4°C
Eau Chaude Sanitaire | Nature | Ballon électrique 30x50 litres | Ballon électrique 30x50 litres | Ballon électrique 30x50 litres | Ballon électrique 30x50 litres | Ballon électrique 30x50 litres | Ballon électrique 30x50 litres | Ballon électrique 30x50 litres | Ballon électrique 30x50 litres | Ballon électrique 30x50 litres | Ballon électrique 30x50 litres | Ballon électrique 30x50 litres | Ballon électrique 30x50 litres | Ballon électrique 30x50 litres | Ballon électrique 30x50 litres | Ballon électrique 30x50 litres | Ballon électrique 30x50 litres | Ballon électrique 30x50 litres | Ballon électrique 30x50 litres | Ballon électrique 30x50 litres | Ballon électrique 30x50 litres | Ballon électrique 30x50 litres | Ballon électrique 30x50 litres | Ballon électrique 30x50 litres
| Puissance | 1,5 kW x30 | 1,5 kW x30 | 1,5 kW x30 | 1,5 kW x30 | 1,5 kW x30 | 1,5 kW x30 | 1,5 kW x30 | 1,5 kW x30 | 1,5 kW x30 | 1,5 kW x30 | 1,5 kW x30 | 1,5 kW x30 | 1,5 kW x30 | 1,5 kW x30 | 1,5 kW x30 | 1,5 kW x30 | 1,5 kW x30 | 1,5 kW x30 | 1,5 kW x30 | 1,5 kW x30 | 1,5 kW x30 | 1,5 kW x30 | 1,5 kW x30
| Performance | Ua = 0,63 W/K | Ua = 0,63 W/K | Ua = 0,63 W/K | Ua = 0,63 W/K | Ua = 0,63 W/K | Ua = 0,63 W/K | Ua = 0,63 W/K | Ua = 0,63 W/K | Ua = 0,63 W/K | Ua = 0,63 W/K | Ua = 0,63 W/K | Ua = 0,63 W/K | Ua = 0,63 W/K | Ua = 0,63 W/K | Ua = 0,63 W/K | Ua = 0,63 W/K | Ua = 0,63 W/K | Ua = 0,63 W/K | Ua = 0,63 W/K | Ua = 0,63 W/K | Ua = 0,63 W/K | Ua = 0,63 W/K | Ua = 0,63 W/K
| Points de puisage | Mitigeurs mécaniques | Mitigeurs mécaniques | Mitigeurs mécaniques | Mitigeurs mécaniques | Mitigeurs mécaniques | Mitigeurs mécaniques | Mitigeurs mécaniques | Mitigeurs mécaniques | Mitigeurs mécaniques | Mitigeurs mécaniques | Mitigeurs mécaniques | Mitigeurs mécaniques | Mitigeurs mécaniques | Mitigeurs mécaniques | Mitigeurs mécaniques | Mitigeurs mécaniques | Mitigeurs mécaniques | Mitigeurs mécaniques | Mitigeurs mécaniques | Mitigeurs mécaniques | Mitigeurs mécaniques | Mitigeurs mécaniques | Mitigeurs mécaniques
Refroidissement | Nature | PAC réversible | PAC réversible | PAC réversible | PAC réversible | PAC réversible | PAC réversible | PAC réversible | PAC réversible | PAC réversible | PAC réversible | PAC réversible | PAC réversible | PAC réversible | PAC réversible | PAC réversible | PAC réversible | PAC réversible | PAC réversible | PAC réversible | PAC réversible | PAC réversible | PAC réversible | PAC réversible
| Puissance | 2x134 kW (puissance absorbée à 35/7°C) | 2x134 kW (puissance absorbée à 35/7°C) | 2x134 kW (puissance absorbée à 35/7°C) | 2x134 kW (puissance absorbée à 35/7°C) | 2x134 kW (puissance absorbée à 35/7°C) | 2x134 kW (puissance absorbée à 35/7°C) | 2x134 kW (puissance absorbée à 35/7°C) | 2x134 kW (puissance absorbée à 35/7°C) | 2x134 kW (puissance absorbée à 35/7°C) | 2x134 kW (puissance absorbée à 35/7°C) | 2x134 kW (puissance absorbée à 35/7°C) | 2x134 kW (puissance absorbée à 35/7°C) | 2x134 kW (puissance absorbée à 35/7°C) | 2x134 kW (puissance absorbée à 35/7°C) | 2x134 kW (puissance absorbée à 35/7°C) | 2x134 kW (puissance absorbée à 35/7°C) | 2x134 kW (puissance absorbée à 35/7°C) | 2x134 kW (puissance absorbée à 35/7°C) | 2x134 kW (puissance absorbée à 35/7°C) | 2x134 kW (puissance absorbée à 35/7°C) | 2x134 kW (puissance absorbée à 35/7°C) | 2x134 kW (puissance absorbée à 35/7°C) | 2x134 kW (puissance absorbée à 35/7°C)
| Performance | EER 35/7°C=2,64 non certifié | EER 35/7°C=2,64 certifié | EER 35/7°C=2,64 certifié | EER 35/7°C=2,64 certifié | EER 35/7°C=2,64 certifié | EER 35/7°C=2,64 certifié | EER 35/7°C=2,64 certifié | EER 35/7°C=2,64 certifié | EER 35/7°C=2,64 certifié | EER 35/7°C=2,64 certifié | EER 35/7°C=2,64 certifié | EER 35/7°C=2,64 certifié | EER 35/7°C=2,64 certifié | EER 35/7°C=2,64 certifié | EER 35/7°C=2,64 certifié | EER 35/7°C=2,64 certifié | EER 35/7°C=2,64 certifié | EER 35/7°C=2,64 certifié | EER 35/7°C=2,64 certifié | EER 35/7°C=2,64 certifié | EER 35/7°C=2,64 certifié | EER 35/7°C=2,64 certifié | EER 35/7°C=2,64 certifié
Eclairage | Puissance | 20 W/m² | 5 W/m² | 5 W/m² | 7 W/m² | 7 W/m² | 7 W/m² | 5 W/m² | 5 W/m² | 7 W/m² | 5 W/m² | 7 W/m² | 7 W/m² | 7 W/m² | 5 W/m² | 5 W/m² | 7 W/m² | 7 W/m² | 7 W/m² | 5 W/m² | 7 W/m² | 5 W/m² | 7 W/m² | 7 W/m²
| Auxiliaires | 0,15W/m² | 0,15W/m² | 0,15W/m² | 0,15W/m² | 0,15W/m² | 0,15W/m² | 0,15W/m² | 0,15W/m² | 0,15W/m² | 0,15W/m² | 0,15W/m² | 0,15W/m² | 0,15W/m² | 0,15W/m² | 0,15W/m² | 0,15W/m² | 0,15W/m² | 0,15W/m² | 0,15W/m² | 0,15W/m² | 0,15W/m² | 0,15W/m² | 0,15W/m²
| Type d'appareillage | Marche/arrêt par détection de présence + gradation lumineuse dans bureaux et SDR | Marche/arrêt par détection de présence + gradation lumineuse dans bureaux et SDR | Marche/arrêt par détection de présence + gradation lumineuse dans bureaux et SDR | Marche/arrêt par détection de présence + gradation lumineuse dans bureaux et SDR | Marche/arrêt par détection de présence + gradation lumineuse dans bureaux et SDR | Marche/arrêt par détection de présence + gradation lumineuse dans bureaux et SDR | Marche/arrêt par détection de présence + gradation lumineuse dans bureaux et SDR | Marche/arrêt par détection de présence + gradation lumineuse dans bureaux et SDR | Marche/arrêt par détection de présence + gradation lumineuse dans bureaux et SDR | Marche/arrêt par détection de présence + gradation lumineuse dans bureaux et SDR | Marche/arrêt par détection de présence + gradation lumineuse dans bureaux et SDR | Marche/arrêt par détection de présence + gradation lumineuse dans bureaux et SDR | Marche/arrêt par détection de présence + gradation lumineuse dans bureaux et SDR | Marche/arrêt par détection de présence + gradation lumineuse dans bureaux et SDR | Marche/arrêt par détection de présence + gradation lumineuse dans bureaux et SDR | Marche/arrêt par détection de présence + gradation lumineuse dans bureaux et SDR | Marche/arrêt par détection de présence + gradation lumineuse dans bureaux et SDR | Marche/arrêt par détection de présence + gradation lumineuse dans bureaux et SDR | Marche/arrêt par détection de présence + gradation lumineuse dans bureaux et SDR | Marche/arrêt par détection de présence + gradation lumineuse dans bureaux et SDR | Marche/arrêt par détection de présence + gradation lumineuse dans bureaux et SDR | Marche/arrêt par détection de présence + gradation lumineuse dans bureaux et SDR | Marche/arrêt par détection de présence + gradation lumineuse dans bureaux et SDR
| Gestion fractionnée | dans bureaux et SDR | dans bureaux et SDR | dans bureaux et SDR | dans bureaux et SDR | dans bureaux et SDR | dans bureaux et SDR | dans bureaux et SDR | dans bureaux et SDR | dans bureaux et SDR | dans bureaux et SDR | dans bureaux et SDR | dans bureaux et SDR | dans bureaux et SDR | dans bureaux et SDR | dans bureaux et SDR | dans bureaux et SDR | dans bureaux et SDR | dans bureaux et SDR | dans bureaux et SDR | dans bureaux et SDR | dans bureaux et SDR | dans bureaux et SDR | dans bureaux et SDR
Auxiliaires
Production PV | - | - | - | - | - | - | - | - | - | - | - | - | - | - | - | - | - | - | - | - | - | - | - | -
Rafraîchissement passif
Ascenseur |  | 4 ascenseurs de charge utile 1000kg chacun | 4 ascenseurs de charge utile 1000kg chacun | 4 ascenseurs de charge utile 1000kg chacun | 4 ascenseurs de charge utile 1000kg chacun | 4 ascenseurs de charge utile 1000kg chacun | 4 ascenseurs de charge utile 1000kg chacun | 4 ascenseurs de charge utile 1000kg chacun | 4 ascenseurs de charge utile 1000kg chacun | 4 ascenseurs de charge utile 1000kg chacun | 4 ascenseurs de charge utile 1000kg chacun | 4 ascenseurs de charge utile 1000kg chacun | 4 ascenseurs de charge utile 1000kg chacun | 4 ascenseurs de charge utile 1000kg chacun | 4 ascenseurs de charge utile 1000kg chacun | 4 ascenseurs de charge utile 1000kg chacun | 4 ascenseurs de charge utile 1000kg chacun | 4 ascenseurs de charge utile 1000kg chacun | 4 ascenseurs de charge utile 1000kg chacun | 4 ascenseurs de charge utile 1000kg chacun | 4 ascenseurs de charge utile 1000kg chacun | 4 ascenseurs de charge utile 1000kg chacun | 4 ascenseurs de charge utile 1000kg chacun | 4 ascenseurs de charge utile 1000kg chacun
Parking
Divers |  | 00_Base recalé 2012 | 01_Standard 2019 | BU_EXP_01_000 | BU_EXP_01_001 | BU_EXP_01_002 | BU_EXP_01_003 | BU_EXP_01_004 | BU_EXP_01_005 | BU_EXP_01_006 | BU_EXP_01_007 | BU_EXP_01_008 | BU_EXP_01_009 | BU_EXP_01_010 | BU_EXP_01_011 | BU_EXP_01_012 | BU_EXP_01_013 | BU_EXP_01_014 | BU_EXP_01_015 | BU_EXP_01_016 | BU_EXP_01_017 | BU_EXP_01_018 | BU_EXP_01_019 | BU_EXP_01_020
Revêtement de sol |  | PVC | PVC | Marmoléum | Marmoléum | PVC | PVC | PVC | Marmoléum | PVC | PVC | Marmoléum | PVC | PVC | Marmoléum | PVC | PVC | PVC | Marmoléum | Marmoléum | PVC | PVC | PVC | PVC
Peintures intérieures murs et plafonds |  |  |  | Peinture recyclée type CIRCOULEUR | Peinture recyclée type CIRCOULEUR | Peinture mâte en phase aqueuse | Peinture mâte en phase aqueuse | Peinture mâte en phase aqueuse | Peinture recyclée type CIRCOULEUR | Peinture mâte en phase aqueuse | Peinture mâte en phase aqueuse | Peinture recyclée type CIRCOULEUR | Peinture mâte en phase aqueuse | Peinture mâte en phase aqueuse | Peinture recyclée type CIRCOULEUR | Peinture mâte en phase aqueuse | Peinture mâte en phase aqueuse | Peinture mâte en phase aqueuse | Peinture recyclée type CIRCOULEUR | Peinture recyclée type CIRCOULEUR | Peinture mâte en phase aqueuse | Peinture mâte en phase aqueuse | Peinture mâte en phase aqueuse | Peinture mâte en phase aqueuse
Isolant toiture |  | PUR th22 | PUR th22 | PSE th32 | PSE th32 | PUR th22 | PUR th22 | PUR th22 | PSE th32 | PUR th22 | PUR th22 | PSE th32 | PUR th22 | PUR th22 | PSE th32 | PUR th22 | PUR th22 | PUR th22 | PSE th32 | PSE th32 | PUR th22 | PUR th22 | PUR th22 | PUR th22
Isolant plancher bas sous chape |  | PUR th22 | PUR th22 | laine de roche | laine de roche | PUR th22 | PUR th22 | PUR th22 | laine de roche | PUR th22 | PUR th22 | laine de roche | PUR th22 | PUR th22 | laine de roche | PUR th22 | PUR th22 | PUR th22 | laine de roche | laine de roche | PUR th22 | PUR th22 | PUR th22 | PUR th22
Bardage sur plateaud de bardage et ossature métallique |  | Bardage Aluminium simple peau | Bardage Aluminium simple peau | Bardage aluminium simple peau | Bardage aluminium simple peau | Bardage Bois | Bardage aluminium simple peau | Bardage aluminium simple peau | Bardage aluminium simple peau | Bardage Bois | Bardage aluminium simple peau | Bardage aluminium simple peau | Bardage Bois | Bardage aluminium simple peau | Bardage aluminium simple peau | Bardage Bois | Bardage Bois | Bardage aluminium simple peau | Bardage aluminium simple peau | Bardage aluminium simple peau | Bardage Bois | Bardage Bois | Bardage aluminium simple peau | Bardage aluminium simple peau
Fenetres extérieures |  |  |  | Menuiseries Bois | Menuiseries Bois | Menuiseries Aluminium | Menuiseries Aluminium | Menuiseries Aluminium | Menuiseries Bois | Menuiseries Aluminium | Menuiseries Aluminium | Menuiseries Bois | Menuiseries Aluminium | Menuiseries Aluminium | Menuiseries Bois | Menuiseries Aluminium | Menuiseries Aluminium | Menuiseries Aluminium | Menuiseries Bois | Menuiseries Bois | Menuiseries Aluminium | Menuiseries Aluminium | Menuiseries Aluminium | Menuiseries Aluminium
Charge fluide frigo |  | 258 | 258 | 258 | 90 | 258 | 90 | 90 | 258 | 90 | 90 | 90 | 258 | 90 | 90 | 90 | 90 | 258 | 90 | 90 | 258 | 90 | 258 | 90
Linéaire réseau de distribution fluide chaud et froid |  | 2902 | 2902 | 2902 | 1789 | 2902 | 1789 | 1789 | 2902 | 1789 | 1789 | 1789 | 2902 | 1789 | 1789 | 1789 | 1789 | 2902 | 1789 | 1789 | 2902 | 1789 | 2902 | 1789

## BB_09
Caractéristiques générales
Type de bâtiment | Tertiaire
Destination d'usage | Bureaux
Identifiant (du bâtiment et de la variante): | 9
Zone climatique | H2b
Altitude | 0-400
Surface de référence (SHAB ou SU) | 1784.6
Nombre de niveaux (y compris RDC): | 3
Fondations | Semelles filantes
Contraintes estivales extérieures (CE1/CE2, hors condition de présence de climatisation) | CE2
Compacité m²déper/shab | 1.35
Périmètre emprise au sol / Surface emprise au sol | 0.18
Nombre d'occupants de référence (différent du nb d'occ, conventionnel du calcul RT ; calcul à définir avec DHUP) | 285.536
Période d'étude de référence | 50
Phase 3
ENVELOPPE |  | 00_Base recalé 2012 | Standard 2019 | BU_EXP_01_021 | BU_EXP_01_022 | BU_EXP_01_023 | BU_EXP_01_024 | BU_EXP_01_025 | BU_EXP_01_026 | BU_EXP_01_027 | BU_EXP_01_028 | BU_EXP_01_029 | BU_EXP_01_030 | BU_EXP_01_031 | BU_EXP_01_032 | BU_EXP_01_033 | BU_EXP_01_034 | BU_EXP_01_035 | BU_EXP_01_036 | BU_EXP_01_037 | BU_EXP_01_038 | BU_EXP_01_039 | BU_EXP_01_040 | BU_EXP_01_041
Murs extérieurs |  | Up = 0,22 Type rockbardage Double couches 130 + 80 | Up = 0,22 Type rockbardage Double couches 130 + 80 | Up = 0,22 Type rockbardage Double couches 130 + 80 | Up = 0,22 Type rockbardage Double couches 130 + 80 | Up = 0,22 Type rockbardage Double couches 130 + 80 | Up = 0,22 Type rockbardage Double couches 130 + 80 | Up = 0,22 Type rockbardage Double couches 130 + 80 | Up = 0,22 Type rockbardage Double couches 130 + 80 | Up = 0,22 Type rockbardage Double couches 130 + 80 | Up = 0,22 Type rockbardage Double couches 130 + 80 | Up = 0,22 Type rockbardage Double couches 130 + 80 | Up = 0,22 Type rockbardage Double couches 130 + 80 | Up = 0,22 Type rockbardage Double couches 130 + 80 | Up = 0,22 Type rockbardage Double couches 130 + 80 | Up = 0,22 Type rockbardage Double couches 130 + 80 | Up = 0,22 Type rockbardage Double couches 130 + 79 | Up = 0,22 Type rockbardage Double couches 130 + 79 | Up = 0,22 Type rockbardage Double couches 130 + 80 | Up = 0,22 Type rockbardage Double couches 130 + 81 | Up = 0,22 Type rockbardage Double couches 130 + 80 | Up = 0,22 Type rockbardage Double couches 130 + 80 | Up = 0,22 Type rockbardage Double couches 130 + 80 | Up = 0,22 Type rockbardage Double couches 130 + 80
Murs sur locaux non chauffés |  | Up = 0,29 Voile béton + 100mm PSE R=3,15 | Up = 0,29 Voile béton + 100mm PSE R=3,15 | Up = 0,29 Voile béton + 100mm PSE R=3,15 | Up = 0,29 Voile béton + 100mm PSE R=3,15 | Up = 0,29 Voile béton + 100mm PSE R=3,15 | Up = 0,29 Voile béton + 100mm PSE R=3,15 | Up = 0,29 Voile béton + 100mm PSE R=3,15 | Up = 0,29 Voile béton + 100mm PSE R=3,15 | Up = 0,29 Voile béton + 100mm PSE R=3,15 | Up = 0,29 Voile béton + 100mm PSE R=3,15 | Up = 0,29 Voile béton + 100mm PSE R=3,15 | Up = 0,29 Voile béton + 100mm PSE R=3,15 | Up = 0,29 Voile béton + 100mm PSE R=3,15 | Up = 0,29 Voile béton + 100mm PSE R=3,15 | Up = 0,29 Voile béton + 100mm PSE R=3,15 | Up = 0,29 Voile béton + 100mm PSE R=3,14 | Up = 0,29 Voile béton + 100mm PSE R=3,14 | Up = 0,29 Voile béton + 100mm PSE R=3,15 | Up = 0,29 Voile béton + 100mm PSE R=3,16 | Up = 0,29 Voile béton + 100mm PSE R=3,15 | Up = 0,29 Voile béton + 100mm PSE R=3,15 | Up = 0,29 Voile béton + 100mm PSE R=3,15 | Up = 0,29 Voile béton + 100mm PSE R=3,15
Toiture terrasse accessible |  | Up=0,189 Dalle béton + PUR 120mm R=5,21 | Up=0,189 Dalle béton + PUR 120mm R=5,21 | Up=0,189 Dalle béton + PUR 120mm R=5,21 | Up=0,189 Dalle béton + PUR 120mm R=5,21 | Up=0,189 Dalle béton + PSE 170mm R=5,21 | Up=0,189 Dalle béton + PUR 120mm R=5,21 | Up=0,189 Dalle béton + PUR 120mm R=5,21 | Up=0,189 Dalle béton + PSE 170mm R=5,21 | Up=0,189 Dalle béton + PUR 120mm R=5,21 | Up=0,189 Dalle béton + PUR 120mm R=5,21 | Up=0,189 Dalle béton + PSE 170mm R=5,21 | Up=0,189 Dalle béton + PUR 120mm R=5,21 | Up=0,189 Dalle béton + PUR 120mm R=5,21 | Up=0,189 Dalle béton + PUR 120mm R=5,21 | Up=0,189 Dalle béton + PSE 170mm R=5,21 | Up=0,189 Dalle béton + PSE 170mm R=5,21 | Up=0,189 Dalle béton + PUR 120mm R=5,21 | Up=0,189 Dalle béton + PUR 120mm R=5,21 | Up=0,189 Dalle béton + PUR 120mm R=5,21 | Up=0,189 Dalle béton + PUR 120mm R=5,21 | Up=0,189 Dalle béton + PSE 170mm R=5,21 | Up=0,189 Dalle béton + PSE 170mm R=5,21 | Up=0,189 Dalle béton + PUR 120mm R=5,21
Toiture terrasse inaccessible |  | Up = 0,15 Dalle béton + PUR 140mm R=6,35 | Up = 0,15 Dalle béton + PUR 140mm R=6,35 | Up=0,15 Dalle béton + PUR 140mm R=6,35 | Up=0,15 Dalle béton + PUR 140mm R=6,35 | Up=0,15 Dalle béton + PSE 200mm R=6,35 | Up=0,15 Dalle béton + PUR 140mm R=6,35 | Up=0,15 Dalle béton + PUR 140mm R=6,35 | Up=0,15 Dalle béton + PSE 200mm R=6,35 | Up=0,15 Dalle béton + PUR 140mm R=6,35 | Up=0,15 Dalle béton + PUR 140mm R=6,35 | Up=0,15 Dalle béton + PSE 200mm R=6,35 | Up=0,15 Dalle béton + PUR 140mm R=6,35 | Up=0,15 Dalle béton + PUR 140mm R=6,35 | Up=0,15 Dalle béton + PUR 140mm R=6,35 | Up=0,15 Dalle béton + PSE 200mm R=6,35 | Up=0,189 Dalle béton + PUR 120mm R=5,21 | Up=0,15 Dalle béton + PUR 140mm R=6,35 | Up=0,15 Dalle béton + PUR 140mm R=6,35 | Up=0,15 Dalle béton + PUR 140mm R=6,35 | Up=0,15 Dalle béton + PUR 140mm R=6,35 | Up=0,15 Dalle béton + PSE 200mm R=6,35 | Up=0,15 Dalle béton + PSE 200mm R=6,35 | Up=0,15 Dalle béton + PUR 140mm R=6,35
Toiture combles perdus
Toiture Rampants (combles aménagés)
Plancher sur Terre-plein |  | Up = 0,25 Dalle béton de 13cm isolée sous chape 8cm TMS MF SI R=3.70 | Up = 0,25 Dalle béton de 13cm isolée sous chape 8cm TMS MF SI R=3.70 | Up=0,25 Dalle béton 13cm isolée sous chape 8 cm + PUR 80mm R=3,70 | Up=0,25 Dalle béton 13cm isolée sous chape 8 cm + PUR 80mm R=3,70 | Up=0,25 Dalle béton 20 cm+ LDR 140mm R=3,70 | Up=0,25 Dalle béton 13cm isolée sous chape 8 cm + PUR 80mm R=3,70 | Up=0,25 Dalle béton 13cm isolée sous chape 8 cm + PUR 80mm R=3,70 | Up=0,25 Dalle béton 20 cm+ LDR 140mm R=3,70 | Up=0,25 Dalle béton 13cm isolée sous chape 8 cm + PUR 80mm R=3,70 | Up=0,25 Dalle béton 13cm isolée sous chape 8 cm + PUR 80mm R=3,70 | Up=0,25 Dalle béton 20 cm+ LDR 140mm R=3,70 | Up=0,25 Dalle béton 13cm isolée sous chape 8 cm + PUR 80mm R=3,70 | Up=0,25 Dalle béton 13cm isolée sous chape 8 cm + PUR 80mm R=3,70 | Up=0,25 Dalle béton 13cm isolée sous chape 8 cm + PUR 80mm R=3,70 | Up=0,25 Dalle béton 20 cm+ LDR 140mm R=3,70 | Up=0,25 Dalle béton 20 cm+ LDR 140mm R=3,70 | Up=0,25 Dalle béton 13cm isolée sous chape 8 cm + PUR 80mm R=3,70 | Up=0,25 Dalle béton 13cm isolée sous chape 8 cm + PUR 80mm R=3,70 | Up=0,25 Dalle béton 13cm isolée sous chape 8 cm + PUR 80mm R=3,70 | Up=0,25 Dalle béton 13cm isolée sous chape 8 cm + PUR 80mm R=3,70 | Up=0,25 Dalle béton 20 cm+ LDR 140mm R=3,70 | Up=0,25 Dalle béton 20 cm+ LDR 140mm R=3,70 | Up=0,25 Dalle béton 13cm isolée sous chape 8 cm + PUR 80mm R=3,70
Plancher sur Vide Sanitaire |  | - | - | - | - | - | - | - | - | - | - | - | - | - | - | - | - | - | - | - | - | - | - | -
Plancher sur Parking ou Sous-Sol
Plancher sur Extérieur |  | Up = 0,25 Voile béton + 120mm LDV R=3,75 en sous-face | Up = 0,25 Voile béton + 120mm LDV R=3,75 en sous-face | Up = 0,25 Voile béton + 120mm LDV R=3,75 en sous-face | Up = 0,25 Voile béton + 120mm LDV R=3,75 en sous-face | Up = 0,25 Voile béton + 120mm LDV R=3,75 en sous-face | Up = 0,25 Voile béton + 120mm LDV R=3,75 en sous-face | Up = 0,25 Voile béton + 120mm LDV R=3,75 en sous-face | Up = 0,25 Voile béton + 120mm LDV R=3,75 en sous-face | Up = 0,25 Voile béton + 120mm LDV R=3,75 en sous-face | Up = 0,25 Voile béton + 120mm LDV R=3,75 en sous-face | Up = 0,25 Voile béton + 120mm LDV R=3,75 en sous-face | Up = 0,25 Voile béton + 120mm LDV R=3,75 en sous-face | Up = 0,25 Voile béton + 120mm LDV R=3,75 en sous-face | Up = 0,25 Voile béton + 120mm LDV R=3,75 en sous-face | Up = 0,25 Voile béton + 120mm LDV R=3,75 en sous-face | Up = 0,25 Voile béton + 120mm LDV R=3,75 en sous-face | Up = 0,25 Voile béton + 120mm LDV R=3,75 en sous-face | Up = 0,25 Voile béton + 120mm LDV R=3,75 en sous-face | Up = 0,25 Voile béton + 120mm LDV R=3,75 en sous-face | Up = 0,25 Voile béton + 120mm LDV R=3,75 en sous-face | Up = 0,25 Voile béton + 120mm LDV R=3,75 en sous-face | Up = 0,25 Voile béton + 120mm LDV R=3,75 en sous-face | Up = 0,25 Voile béton + 120mm LDV R=3,75 en sous-face
Traitement Pont Thermique plancher Intermédiaire
Baies / façade rideau | Uw | Alu : 1,6 | Alu : 1,6 | Alu : 1,6 | Alu : 1,6 | Bois : 1,6 | Alu : 1,6 | Alu : 1,6 | Bois : 1,6 | Alu : 1,6 | Alu : 1,6 | Bois : 1,6 | Alu : 1,6 | Alu : 1,6 | Alu : 1,6 | Bois : 1,6 | Bois : 1,6 | Alu : 1,6 | Alu : 1,6 | Alu : Uw sp = 1,4 Uw ap = 1,19 | Alu : 1,6 | Bois : 1,6 | Bois : 1,6 | Alu : 1,6
| Sw / Tlw sans Protect° | Nord : 0,45 / 0,55 E O S : 0,32 / 0,50 | Nord : 0,45 / 0,55 E O S : 0,32 / 0,50 | Nord : 0,45 / 0,55 E O S : 0,32 / 0,50 | Nord : 0,45 / 0,55 E O S : 0,32 / 0,50 | Nord : 0,45 / 0,55 E O S : 0,32 / 0,50 | Nord : 0,45 / 0,55 E O S : 0,32 / 0,50 | Nord : 0,45 / 0,55 E O S : 0,32 / 0,50 | Nord : 0,45 / 0,55 E O S : 0,32 / 0,50 | Nord : 0,45 / 0,55 E O S : 0,32 / 0,50 | Nord : 0,45 / 0,55 E O S : 0,32 / 0,50 | Nord : 0,45 / 0,55 E O S : 0,32 / 0,50 | Nord : 0,45 / 0,55 E O S : 0,32 / 0,50 | Nord : 0,45 / 0,55 E O S : 0,32 / 0,50 | Nord : 0,45 / 0,55 E O S : 0,32 / 0,50 | Nord : 0,45 / 0,55 E O S : 0,32 / 0,50 | Nord : 0,45 / 0,55 E O S : 0,32 / 0,50 | Nord : 0,45 / 0,55 E O S : 0,32 / 0,50 | Nord : 0,45 / 0,55 E O S : 0,32 / 0,50 | Nord : 0,45 / 0,55 E O S : 0,32 / 0,50 | Nord : 0,45 / 0,55 E O S : 0,32 / 0,50 | Nord : 0,45 / 0,55 E O S : 0,32 / 0,50 | Nord : 0,45 / 0,55 E O S : 0,32 / 0,50 | Nord : 0,45 / 0,55 E O S : 0,32 / 0,50
| Sw / Tlw avec Protect° | Nord : 0,03 / 0 EOS : 0,03 / 0 | Nord : 0,03 / 0 EOS : 0,03 / 0 | Nord : 0,03 / 0 EOS : 0,03 / 0 | Nord : 0,03 / 0 EOS : 0,03 / 0 | Nord : 0,03 / 0 EOS : 0,03 / 0 | Nord : 0,03 / 0 EOS : 0,03 / 0 | Nord : 0,03 / 0 EOS : 0,03 / 0 | Nord : 0,03 / 0 EOS : 0,03 / 0 | Nord : 0,03 / 0 EOS : 0,03 / 0 | Nord : 0,03 / 0 EOS : 0,03 / 0 | Nord : 0,03 / 0 EOS : 0,03 / 0 | Nord : 0,03 / 0 EOS : 0,03 / 0 | Nord : 0,03 / 0 EOS : 0,03 / 0 | Nord : 0,03 / 0 EOS : 0,03 / 0 | Nord : 0,03 / 0 EOS : 0,03 / 0 | Nord : 0,03 / 0 EOS : 0,03 / 0 | Nord : 0,03 / 0 EOS : 0,03 / 0 | Nord : 0,03 / 0 EOS : 0,03 / 0 | Nord : 0,03 / 0 EOS : 0,03 / 0 | Nord : 0,03 / 0 EOS : 0,03 / 0 | Nord : 0,03 / 0 EOS : 0,03 / 0 | Nord : 0,03 / 0 EOS : 0,03 / 0 | Nord : 0,03 / 0 EOS : 0,03 / 0
Coffre volet roulant
Protections solaires | Nature | stores ext | stores ext | stores ext | stores ext | stores ext | stores ext | stores ext | stores ext | stores ext | stores ext | stores ext | stores ext | stores ext | stores ext | stores ext | stores ext | stores ext | stores ext | stores ext | stores ext | stores ext | stores ext | stores ext
| Gestion | Manuelle | Manuelle | Manuelle | Manuelle | Manuelle | Manuelle | Manuelle | Manuelle | Manuelle | Manuelle | Manuelle | Manuelle | Manuelle | Manuelle | Manuelle | Manuelle | Manuelle | Manuelle | Manuelle | Manuelle | Manuelle | Manuelle | Manuelle
Perméa I4 |  | 1.7 | 1.7 | 1.7 | 1.7 | 1.7 | 1.7 | 1 | 1.7 | 1.7 | 1.7 | 1.7 | 1 | 1.7 | 1.7 | 1.7 | 1.7 | 1 | 1.7 | 1 | 1.7 | 1.7 | 1 | 1
SYSTEMES |  | 00_Base recalé 2012 | Standard 2019 | BU_EXP_01_021 | BU_EXP_01_022 | BU_EXP_01_023 | BU_EXP_01_024 | BU_EXP_01_025 | BU_EXP_01_026 | BU_EXP_01_027 | BU_EXP_01_028 | BU_EXP_01_029 | BU_EXP_01_030 | BU_EXP_01_031 | BU_EXP_01_032 | BU_EXP_01_033 | BU_EXP_01_034 | BU_EXP_01_035 | BU_EXP_01_036 | BU_EXP_01_037 | BU_EXP_01_038 | BU_EXP_01_039 | BU_EXP_01_040 | BU_EXP_01_041
Ventilation | Nature | Double flux Récupération chaleur 70 % déclarée Puissance soufflage : 0,4 W/m3/h = 2 853,2 W Puissance extraction : 0,3 W/m3/h = 2 140 W | Double flux Récupération chaleur 70 % certifiée Puissance soufflage : 0,4 W/m3/h = 2 853,2 W Puissance extraction : 0,3 W/m3/h = 2 140 W | Double flux Récupération chaleur 80 % certifiée Puissance soufflage : 0,4 W/m3/h = 2 853,2 W Puissance extraction : 0,3 W/m3/h = 2 140 W | Double flux Récupération chaleur 70 % certifiée Puissance soufflage : 0,4 W/m3/h = 2 853,2 W Puissance extraction : 0,3 W/m3/h = 2 140 W | Double flux Récupération chaleur 70 % certifiée Puissance soufflage : 0,4 W/m3/h = 2 853,2 W Puissance extraction : 0,3 W/m3/h = 2 140 W | Double flux Récupération chaleur 70 % certifiée Puissance soufflage : 0,4 W/m3/h = 2 853,2 W Puissance extraction : 0,3 W/m3/h = 2 140 W | Double flux Récupération chaleur 80 % certifiée Puissance soufflage : 0,4 W/m3/h = 2 853,2 W Puissance extraction : 0,3 W/m3/h = 2 140 W | Double flux Récupération chaleur 70 % certifiée Puissance soufflage : 0,4 W/m3/h = 2 853,2 W Puissance extraction : 0,3 W/m3/h = 2 140 W | Double flux Récupération chaleur 70 % certifiée Puissance soufflage : 0,4 W/m3/h = 2 853,2 W Puissance extraction : 0,3 W/m3/h = 2 140 W | Double flux Récupération chaleur 70 % certifiée Puissance soufflage : 0,4 W/m3/h = 2 853,2 W Puissance extraction : 0,3 W/m3/h = 2 140 W | Double flux Récupération chaleur 80 % certifiée Puissance soufflage : 0,4 W/m3/h = 2 853,2 W Puissance extraction : 0,3 W/m3/h = 2 140 W | Double flux Récupération chaleur 80 % certifiée Puissance soufflage : 0,4 W/m3/h = 2 853,2 W Puissance extraction : 0,3 W/m3/h = 2 140 W | Double flux Récupération chaleur 70 % certifiée Puissance soufflage : 0,5 W/m3/h = 3569 W Puissance extraction : 0,4 W/m3/h = 2855 W | Double flux Récupération chaleur 70 % certifiée Puissance soufflage : 0,45 W/m3/h = 3212 W Puissance extraction : 0,35 W/m3/h = 2 498 W | Double flux Récupération chaleur 70 % certifiée Puissance soufflage : 0,4 W/m3/h = 2 853,2 W Puissance extraction : 0,3 W/m3/h = 2 140 W | Double flux Récupération chaleur 70 % certifiée Puissance soufflage : 0,45 W/m3/h = 3212 W Puissance extraction : 0,35 W/m3/h = 2 498 W | Double flux Récupération chaleur 70 % certifiée Puissance soufflage : 0,4 W/m3/h = 2 853,2 W Puissance extraction : 0,3 W/m3/h = 2 140 W | Double flux Récupération chaleur 70 % certifiée Puissance soufflage : 0,4 W/m3/h = 2 853,2 W Puissance extraction : 0,3 W/m3/h = 2 140 W | Double flux Récupération chaleur 70 % certifiée Puissance soufflage : 0,4 W/m3/h = 2 853,2 W Puissance extraction : 0,3 W/m3/h = 2 140 W | Double flux Récupération chaleur 70 % certifiée Puissance soufflage : 0,45 W/m3/h = 3212 W Puissance extraction : 0,35 W/m3/h = 2 498 W | Double flux Récupération chaleur 70 % certifiée Puissance soufflage : 0,4 W/m3/h = 2 853,2 W Puissance extraction : 0,3 W/m3/h = 2 140 W | Double flux Récupération chaleur 70 % certifiée Puissance soufflage : 0,4 W/m3/h = 2 853,2 W Puissance extraction : 0,3 W/m3/h = 2 140 W | Double flux Récupération chaleur 70 % certifiée Puissance soufflage : 0,4 W/m3/h = 2 853,2 W Puissance extraction : 0,3 W/m3/h = 2 140 W
| Débit d'air | Double flux occupation : 7 138 m3/h soufflé Double flux occupation : 7 138 m3/h extrait Double flux innocupation : 750 m3/h extrait Double flux innocupation : 0 m3/h soufflé | Double flux occupation : 7 138 m3/h soufflé Double flux occupation : 7 838 m3/h extrait Double flux innocupation : 750 m3/h extrait Double flux innocupation : 0 m3/h soufflé | Double flux occupation : 7 138 m3/h soufflé Double flux occupation : 7 838 m3/h extrait Double flux innocupation : 750 m3/h extrait Double flux innocupation : 0 m3/h soufflé | Double flux occupation : 7 138 m3/h soufflé Double flux occupation : 7 838 m3/h extrait Double flux innocupation : 750 m3/h extrait Double flux innocupation : 0 m3/h soufflé | Double flux occupation : 7 138 m3/h soufflé Double flux occupation : 7 838 m3/h extrait Double flux innocupation : 750 m3/h extrait Double flux innocupation : 0 m3/h soufflé | Double flux occupation : 7 138 m3/h soufflé Double flux occupation : 7 838 m3/h extrait Double flux innocupation : 750 m3/h extrait Double flux innocupation : 0 m3/h soufflé | Double flux occupation : 7 138 m3/h soufflé Double flux occupation : 7 838 m3/h extrait Double flux innocupation : 750 m3/h extrait Double flux innocupation : 0 m3/h soufflé | Double flux occupation : 7 138 m3/h soufflé Double flux occupation : 7 838 m3/h extrait Double flux innocupation : 750 m3/h extrait Double flux innocupation : 0 m3/h soufflé | Double flux occupation : 7 138 m3/h soufflé Double flux occupation : 7 838 m3/h extrait Double flux innocupation : 750 m3/h extrait Double flux innocupation : 0 m3/h soufflé | Double flux occupation : 7 138 m3/h soufflé Double flux occupation : 7 838 m3/h extrait Double flux innocupation : 750 m3/h extrait Double flux innocupation : 0 m3/h soufflé | Double flux occupation : 7 138 m3/h soufflé Double flux occupation : 7 838 m3/h extrait Double flux innocupation : 750 m3/h extrait Double flux innocupation : 0 m3/h soufflé | Double flux occupation : 7 138 m3/h soufflé Double flux occupation : 7 838 m3/h extrait Double flux innocupation : 750 m3/h extrait Double flux innocupation : 0 m3/h soufflé | Double flux occupation : 7 138 m3/h soufflé Double flux occupation : 7 838 m3/h extrait Double flux innocupation : 750 m3/h extrait Double flux innocupation : 0 m3/h soufflé | Double flux occupation : 7 138 m3/h soufflé Double flux occupation : 7 838 m3/h extrait Double flux innocupation : 750 m3/h extrait Double flux innocupation : 0 m3/h soufflé | Double flux occupation : 7 138 m3/h soufflé Double flux occupation : 7 838 m3/h extrait Double flux innocupation : 750 m3/h extrait Double flux innocupation : 0 m3/h soufflé | Double flux occupation : 7 138 m3/h soufflé Double flux occupation : 7 838 m3/h extrait Double flux innocupation : 750 m3/h extrait Double flux innocupation : 0 m3/h soufflé | Double flux occupation : 7 138 m3/h soufflé Double flux occupation : 7 838 m3/h extrait Double flux innocupation : 750 m3/h extrait Double flux innocupation : 0 m3/h soufflé | Double flux occupation : 7 138 m3/h soufflé Double flux occupation : 7 838 m3/h extrait Double flux innocupation : 750 m3/h extrait Double flux innocupation : 0 m3/h soufflé | Double flux occupation : 7 138 m3/h soufflé Double flux occupation : 7 838 m3/h extrait Double flux innocupation : 750 m3/h extrait Double flux innocupation : 0 m3/h soufflé | Double flux occupation : 7 138 m3/h soufflé Double flux occupation : 7 838 m3/h extrait Double flux innocupation : 750 m3/h extrait Double flux innocupation : 0 m3/h soufflé | Double flux occupation : 7 138 m3/h soufflé Double flux occupation : 7 838 m3/h extrait Double flux innocupation : 750 m3/h extrait Double flux innocupation : 0 m3/h soufflé | Double flux occupation : 7 138 m3/h soufflé Double flux occupation : 7 838 m3/h extrait Double flux innocupation : 750 m3/h extrait Double flux innocupation : 0 m3/h soufflé | Double flux occupation : 7 138 m3/h soufflé Double flux occupation : 7 838 m3/h extrait Double flux innocupation : 750 m3/h extrait Double flux innocupation : 0 m3/h soufflé
| Régulation débits | sans | sans | Avec sondes CO2 pour salle de réunions (206 m²) | sans | sans | sans | Avec sondes CO2 pour salle de réunions (206 m²) | sans | sans | sans | Avec sondes CO2 pour salle de réunions (206 m²) | Avec sondes CO2 pour salle de réunions (206 m²) | sans | sans | sans | sans | sans | sans | Avec sondes CO2 pour salle de réunions (206 m²) | sans | sans | sans | sans
| Classe Réseau | Défaut | Défaut | Classe B | Classe A | Défaut | Défaut | Classe B | Défaut | Défaut | Défaut | Défaut | Classe B | Défaut | Défaut | Classe B | Défaut | Défaut | Classe B | Classe B | Défaut | Défaut | Classe B | Défaut
Chauffage | Nature | PAC VRV | PAC VRV | PAC VRV | PAC VRV | PAC VRV | PAC VRV | PAC VRV | PAC VRV | PAC VRV | PAC VRV | PAC VRV | PAC VRV | PAC VRV | PAC VRV | PAC VRV | PAC VRV | PAC VRV Progr ch : OPTIMISEUR | PAC VRV | PAC VRV Progr ch : OPTIMISEUR | PAC VRV | PAC VRV | PAC VRV Progr ch : OPTIMISEUR | PAC VRV Progr ch : OPTIMISEUR
| Puissance | Pabs : 11,45 kW (3 unités) | Pabs : 11,45 kW (3 unités) | Pabs : 11,45 kW (3 unités) | Pabs : 11,45 kW (3 unités) | Pabs : 11,45 kW (3 unités) | Pabs : 11,45 kW (3 unités) | Pabs : 11,45 kW (3 unités) | Pabs : 11,45 kW (3 unités) | Pabs : 11,45 kW (3 unités) | Pabs : 11,45 kW (3 unités) | Pabs : 11,45 kW (3 unités) | Pabs : 11,45 kW (3 unités) | Pabs : 11,45 kW (3 unités) | Pabs : 11,45 kW (3 unités) | Pabs : 11,45 kW (3 unités) | Pabs : 11,45 kW (3 unités) | Pabs : 11,45 kW (3 unités) | Pabs : 11,45 kW (3 unités) | Pabs : 11,45 kW (3 unités) | Pabs : 11,45 kW (3 unités) | Pabs : 11,45 kW (3 unités) | Pabs : 11,45 kW (3 unités) | Pabs : 11,45 kW (3 unités)
| Performance | COP chaud (7°C/20°C) : 3,93 (valeur déclarée) EER froid (35°C/27°C) : 3,47 (valeur déclarée) | COP chaud (7°C/20°C) : 3,93 (valeur déclarée) EER froid (35°C/27°C) : 3,47 (valeur déclarée) | COP chaud (7°C/20°C) : 3,93 (valeur déclarée) EER froid (35°C/27°C) : 3,47 (valeur déclarée) | COP chaud (7°C/20°C) : 3,93 (valeur déclarée) EER froid (35°C/27°C) : 3,47 (valeur déclarée) | COP chaud (7°C/20°C) : 3,93 (valeur déclarée) EER froid (35°C/27°C) : 3,47 (valeur déclarée) | COP chaud (7°C/20°C) : 3,93 (valeur déclarée) EER froid (35°C/27°C) : 3,47 (valeur déclarée) | COP chaud (7°C/20°C) : 3,93 (valeur déclarée) EER froid (35°C/27°C) : 3,47 (valeur déclarée) | COP chaud (7°C/20°C) : 3,93 (valeur déclarée) EER froid (35°C/27°C) : 3,47 (valeur déclarée) | COP chaud (7°C/20°C) : 3,93 (valeur déclarée) EER froid (35°C/27°C) : 3,47 (valeur déclarée) | COP chaud (7°C/20°C) : 3,93 (valeur déclarée) EER froid (35°C/27°C) : 3,47 (valeur déclarée) | COP chaud (7°C/20°C) : 3,93 (valeur déclarée) EER froid (35°C/27°C) : 3,47 (valeur déclarée) | COP chaud (7°C/20°C) : 3,93 (valeur déclarée) EER froid (35°C/27°C) : 3,47 (valeur déclarée) | COP chaud (7°C/20°C) : 3,93 (valeur déclarée) EER froid (35°C/27°C) : 3,47 (valeur déclarée) | COP chaud (7°C/20°C) : 3,93 (valeur déclarée) EER froid (35°C/27°C) : 3,47 (valeur déclarée) | COP chaud (7°C/20°C) : 3,93 (valeur déclarée) EER froid (35°C/27°C) : 3,47 (valeur déclarée) | COP chaud (7°C/20°C) : 3,93 (valeur déclarée) EER froid (35°C/27°C) : 3,47 (valeur déclarée) | COP chaud (7°C/20°C) : 3,93 (valeur déclarée) EER froid (35°C/27°C) : 3,47 (valeur déclarée) | COP chaud (7°C/20°C) : 3,93 (valeur déclarée) EER froid (35°C/27°C) : 3,47 (valeur déclarée) | COP chaud (7°C/20°C) : 3,93 (valeur déclarée) EER froid (35°C/27°C) : 3,47 (valeur déclarée) | COP chaud (7°C/20°C) : 3,93 (valeur déclarée) EER froid (35°C/27°C) : 3,47 (valeur déclarée) | COP chaud (7°C/20°C) : 3,93 (valeur déclarée) EER froid (35°C/27°C) : 3,47 (valeur déclarée) | COP chaud (7°C/20°C) : 3,93 (valeur déclarée) EER froid (35°C/27°C) : 3,47 (valeur déclarée) | COP chaud (7°C/20°C) : 3,93 (valeur déclarée) EER froid (35°C/27°C) : 3,47 (valeur déclarée)
Emetteur | Nature | Ventilo convecteur 4 tubes Pvent petite puissance : 28 W Pvent moyenne puissance : 53 W Pvent grande puissance : 94 W | Ventilo convecteur 4 tubes Pvent petite puissance : 28 W Pvent moyenne puissance : 53 W Pvent grande puissance : 94 W | Ventilo convecteur 4 tubes Pvent petite puissance : 28 W Pvent moyenne puissance : 53 W Pvent grande puissance : 94 W | Ventilo convecteur 2 tubes / 2fils Pvent petite puissance : 28 W Pvent moyenne puissance : 53 W Pvent grande puissance : 94 W | Ventilo convecteur 4 tubes Pvent petite puissance : 28 W Pvent moyenne puissance : 53 W Pvent grande puissance : 94 W | Ventilo convecteur 4 tubes Pvent petite puissance : 28 W Pvent moyenne puissance : 53 W Pvent grande puissance : 94 W | Ventilo convecteur 4 tubes Pvent petite puissance : 28 W Pvent moyenne puissance : 53 W Pvent grande puissance : 94 W | Ventilo convecteur 4 tubes Pvent petite puissance : 28 W Pvent moyenne puissance : 53 W Pvent grande puissance : 94 W | Ventilo convecteur 4 tubes Pvent petite puissance : 28 W Pvent moyenne puissance : 53 W Pvent grande puissance : 94 W | Ventilo convecteur 4 tubes Pvent petite puissance : 28 W Pvent moyenne puissance : 53 W Pvent grande puissance : 94 W | Ventilo convecteur 4 tubes Pvent petite puissance : 28 W Pvent moyenne puissance : 53 W Pvent grande puissance : 94 W | Ventilo convecteur 4 tubes Pvent petite puissance : 28 W Pvent moyenne puissance : 53 W Pvent grande puissance : 94 W | Ventilo convecteur 4 tubes Pvent petite puissance : 28 W Pvent moyenne puissance : 53 W Pvent grande puissance : 94 W | Ventilo convecteur 4 tubes Pvent petite puissance : 28 W Pvent moyenne puissance : 53 W Pvent grande puissance : 94 W | Ventilo convecteur 4 tubes Pvent petite puissance : 28 W Pvent moyenne puissance : 53 W Pvent grande puissance : 94 W | Ventilo convecteur 4 tubes Pvent petite puissance : 28 W Pvent moyenne puissance : 53 W Pvent grande puissance : 94 W | Ventilo convecteur 4 tubes Pvent petite puissance : 28 W Pvent moyenne puissance : 53 W Pvent grande puissance : 94 W | Ventilo convecteur 2 tubes / 2fils Pvent petite puissance : 28 W Pvent moyenne puissance : 53 W Pvent grande puissance : 94 W | Ventilo convecteur 4 tubes Pvent petite puissance : 28 W Pvent moyenne puissance : 53 W Pvent grande puissance : 94 W | Ventilo convecteur 4 tubes Pvent petite puissance : 28 W Pvent moyenne puissance : 53 W Pvent grande puissance : 94 W | Ventilo convecteur 4 tubes Pvent petite puissance : 28 W Pvent moyenne puissance : 53 W Pvent grande puissance : 94 W | Ventilo convecteur 2 tubes / 2fils Pvent petite puissance : 28 W Pvent moyenne puissance : 53 W Pvent grande puissance : 94 W | Ventilo convecteur 4 tubes Pvent petite puissance : 28 W Pvent moyenne puissance : 53 W Pvent grande puissance : 94 W
| Régulation | variation temporelle chaud : par défaut Variation temporelle froid : par défaut | variation temporelle chaud : 0,4 Variation temporelle froid : -0,4 | variation temporelle chaud : 0,4 Variation temporelle froid : -0,4 | variation temporelle chaud : 0,4 Variation temporelle froid : -0,4 | variation temporelle chaud : 0,4 Variation temporelle froid : -0,4 | variation temporelle chaud : 0,4 Variation temporelle froid : -0,4 | variation temporelle chaud : 0,4 Variation temporelle froid : -0,4 | variation temporelle chaud : 0,4 Variation temporelle froid : -0,4 | variation temporelle chaud : 0,4 Variation temporelle froid : -0,4 | variation temporelle chaud : 0,4 Variation temporelle froid : -0,4 | variation temporelle chaud : 0,4 Variation temporelle froid : -0,4 | variation temporelle chaud : 0,4 Variation temporelle froid : -0,4 | variation temporelle chaud : 0,4 Variation temporelle froid : -0,4 | variation temporelle chaud : 0,4 Variation temporelle froid : -0,4 | variation temporelle chaud : 0,4 Variation temporelle froid : -0,4 | variation temporelle chaud : 0,4 Variation temporelle froid : -0,4 | variation temporelle chaud : 0,4 Variation temporelle froid : -0,4 | variation temporelle chaud : 0,4 Variation temporelle froid : -0,4 | variation temporelle chaud : 0,4 Variation temporelle froid : -0,4 | variation temporelle chaud : 0,4 Variation temporelle froid : -0,4 | variation temporelle chaud : 0,4 Variation temporelle froid : -0,4 | variation temporelle chaud : 0,4 Variation temporelle froid : -0,4 | variation temporelle chaud : 0,4 Variation temporelle froid : -0,4
Eau Chaude Sanitaire | Nature | Ballon électrique 50 L puisages Unités : 3 | Ballon électrique 50 L puisages Unités : 3 | Ballon électrique 50 L puisages Unités : 3 | Ballon électrique 50 L puisages Unités : 3 | Ballon électrique 50 L puisages Unités : 3 | Ballon électrique 50 L puisages Unités : 3 | Ballon électrique 50 L puisages Unités : 3 | Ballon électrique 50 L puisages Unités : 3 | Ballon électrique 50 L puisages Unités : 3 | Ballon électrique 50 L puisages Unités : 3 | Ballon électrique 50 L puisages Unités : 3 | Ballon électrique 50 L puisages Unités : 3 | Ballon électrique 50 L puisages Unités : 3 | Ballon électrique 50 L puisages Unités : 3 | Ballon électrique 50 L puisages Unités : 3 | Ballon électrique 50 L puisages Unités : 3 | Ballon électrique 50 L puisages Unités : 3 | Ballon électrique 50 L puisages Unités : 3 | Ballon électrique 50 L puisages Unités : 3 | Ballon électrique 50 L puisages Unités : 3 | Ballon électrique 50 L puisages Unités : 3 | Ballon électrique 50 L puisages Unités : 3 | Ballon électrique 50 L puisages Unités : 3
| Puissance | 2 kW | 2 kW | 2 kW | 2 kW | 2 kW | 2 kW | 2 kW | 2 kW | 2 kW | 2 kW | 2 kW | 2 kW | 2 kW | 2 kW | 2 kW | 2 kW | 2 kW | 2 kW | 2 kW | 2 kW | 2 kW | 2 kW | 2 kW
| Performance | Ua = 0,98 W/K | Ua = 0,98 W/K | Ua = 0,98 W/K | Ua = 0,98 W/K | Ua = 0,98 W/K | Ua = 0,98 W/K | Ua = 0,98 W/K | Ua = 0,98 W/K | Ua = 0,98 W/K | Ua = 0,98 W/K | Ua = 0,98 W/K | Ua = 0,98 W/K | Ua = 0,98 W/K | Ua = 0,98 W/K | Ua = 0,98 W/K | Ua = 0,98 W/K | Ua = 0,98 W/K | Ua = 0,98 W/K | Ua = 0,98 W/K | Ua = 0,98 W/K | Ua = 0,98 W/K | Ua = 0,98 W/K | Ua = 0,98 W/K
| Points de puisage | Robinets mitigeurs thermo | Robinets mitigeurs thermo | Robinets mitigeurs thermo | Robinets mitigeurs thermo | Robinets mitigeurs thermo | Robinets mitigeurs thermo | Robinets mitigeurs thermo | Robinets mitigeurs thermo | Robinets mitigeurs thermo | Robinets mitigeurs thermo | Robinets mitigeurs thermo | Robinets mitigeurs thermo | Robinets mitigeurs thermo | Robinets mitigeurs thermo | Robinets mitigeurs thermo | Robinets mitigeurs thermo | Robinets mitigeurs thermo | Robinets mitigeurs thermo | Robinets mitigeurs thermo | Robinets mitigeurs thermo | Robinets mitigeurs thermo | Robinets mitigeurs thermo | Robinets mitigeurs thermo
Refroidissement | Nature | idem chauffage | idem chauffage | idem chauffage | idem chauffage | idem chauffage | idem chauffage | idem chauffage | idem chauffage | idem chauffage | idem chauffage | idem chauffage | idem chauffage | idem chauffage | idem chauffage | idem chauffage | idem chauffage | idem chauffage | idem chauffage | idem chauffage | idem chauffage | idem chauffage | idem chauffage | idem chauffage
| Puissance | idem chauffage | idem chauffage | idem chauffage | idem chauffage | idem chauffage | idem chauffage | idem chauffage | idem chauffage | idem chauffage | idem chauffage | idem chauffage | idem chauffage | idem chauffage | idem chauffage | idem chauffage | idem chauffage | idem chauffage | idem chauffage | idem chauffage | idem chauffage | idem chauffage | idem chauffage | idem chauffage
| Performance | idem chauffage | idem chauffage | idem chauffage | idem chauffage | idem chauffage | idem chauffage | idem chauffage | idem chauffage | idem chauffage | idem chauffage | idem chauffage | idem chauffage | idem chauffage | idem chauffage | idem chauffage | idem chauffage | idem chauffage | idem chauffage | idem chauffage | idem chauffage | idem chauffage | idem chauffage | idem chauffage
Eclairage | Puissance | 8 W/m² | 5 W/m² | 5 W/m² | 5 W/m² | 5 W/m² | 5 W/m² | 5 W/m² | 7 W/m² | 7 W/m² | 7 W/m² | 5 W/m² | 5 W/m² | 7 W/m² | 7 W/m² | 5 W/m² | 7 W/m² | 5 W/m² | 5 W/m² | 5 W/m² | 7 W/m² | 5 W/m² | 5 W/m² | 5 W/m²
| Auxiliaires | 0,15 W/m² | 0,15 W/m² | 0,15 W/m² | 0,15 W/m² | 0,15 W/m² | 0,15 W/m² | 0,15 W/m² | 0,15 W/m² | 0,15 W/m² | 0,15 W/m² | 0,15 W/m² | 0,15 W/m² | 0,15 W/m² | 0,15 W/m² | 0,15 W/m² | 0,15 W/m² | 0,15 W/m² | 0,15 W/m² | 0,15 W/m² | 0,15 W/m² | 0,15 W/m² | 0,15 W/m² | 0,15 W/m²
Type d'appareillage
| Gestion fractionnée | non | non | oui (bureaux et SDR) | non | non | non | oui (bureaux et SDR) | non | non | non | oui (bureaux et SDR) | oui (bureaux et SDR) | non | non | non | non | oui (SDR) | non | oui (SDR) | non | non | non | non
| Gestion et commande | Bureaux + SDR + hall : commande Marche arrêt automatique par détection présence et absence gradation automatique sanitaires + circulation : commande Marche arrêt automatique par détection présence et absence gestion impossible avec lumière du jour | Bureaux + SDR + hall : commande Marche arrêt automatique par détection présence et absence gradation automatique sanitaires + circulation : commande Marche arrêt automatique par détection présence et absence gestion impossible avec lumière du jour | Bureaux + SDR + hall : commande Marche arrêt automatique par détection présence et absence gradation automatique sanitaires + circulation : commande Marche arrêt automatique par détection présence et absence gestion impossible avec lumière du jour | Bureaux + SDR + hall : commande Marche arrêt automatique par détection présence et absence gradation automatique sanitaires + circulation : commande Marche arrêt automatique par détection présence et absence gestion impossible avec lumière du jour | Bureaux + SDR + hall : commande Marche arrêt automatique par détection présence et absence gradation automatique sanitaires + circulation : commande Marche arrêt automatique par détection présence et absence gestion impossible avec lumière du jour | Bureaux + SDR + hall : commande Marche arrêt automatique par détection présence et absence gradation automatique sanitaires + circulation : commande Marche arrêt automatique par détection présence et absence gestion impossible avec lumière du jour | Bureaux + SDR + hall : commande Marche arrêt automatique par détection présence et absence gradation automatique sanitaires + circulation : commande Marche arrêt automatique par détection présence et absence gestion impossible avec lumière du jour | Bureaux + SDR + hall : commande Marche arrêt automatique par détection présence et absence gradation automatique sanitaires + circulation : commande Marche arrêt automatique par détection présence et absence gestion impossible avec lumière du jour | Tous locaux : interrupteur tous locaux : gestion manuelle | Bureaux + SDR + hall : commande Marche arrêt automatique par détection présence et absence gradation automatique sanitaires + circulation : commande Marche arrêt automatique par détection présence et absence gestion impossible avec lumière du jour | Bureaux + SDR + hall : commande Marche arrêt automatique par détection présence et absence gradation automatique sanitaires + circulation : commande Marche arrêt automatique par détection présence et absence gestion impossible avec lumière du jour | Bureaux + SDR + hall : commande Marche arrêt automatique par détection présence et absence gradation automatique sanitaires + circulation : commande Marche arrêt automatique par détection présence et absence gestion impossible avec lumière du jour | Bureaux + SDR + hall : commande Marche arrêt automatique par détection présence et absence gradation automatique sanitaires + circulation : commande Marche arrêt automatique par détection présence et absence gestion impossible avec lumière du jour | Bureaux + SDR + hall : commande Marche arrêt automatique par détection présence et absence gradation automatique sanitaires + circulation : commande Marche arrêt automatique par détection présence et absence gestion impossible avec lumière du jour | Bureaux + SDR + hall : commande Marche arrêt automatique par détection présence et absence gradation automatique sanitaires + circulation : commande Marche arrêt automatique par détection présence et absence gestion impossible avec lumière du jour | Bureaux + SDR + hall : commande Marche arrêt automatique par détection présence et absence gradation automatique sanitaires + circulation : commande Marche arrêt automatique par détection présence et absence gestion impossible avec lumière du jour | Bureaux + SDR + hall : commande Marche arrêt automatique par détection présence et absence gradation automatique sanitaires + circulation : commande Marche arrêt automatique par détection présence et absence gestion impossible avec lumière du jour | Bureaux + SDR + hall : commande Marche arrêt automatique par détection présence et absence gradation automatique sanitaires + circulation : commande Marche arrêt automatique par détection présence et absence gestion impossible avec lumière du jour | Bureaux + SDR + hall : commande Marche arrêt automatique par détection présence et absence gradation automatique sanitaires + circulation : commande Marche arrêt automatique par détection présence et absence gestion impossible avec lumière du jour | Bureaux + SDR + hall : commande Marche arrêt automatique par détection présence et absence gradation automatique sanitaires + circulation : commande Marche arrêt automatique par détection présence et absence gestion impossible avec lumière du jour | Bureaux + SDR + hall : commande Marche arrêt automatique par détection présence et absence gradation automatique sanitaires + circulation : commande Marche arrêt automatique par détection présence et absence gestion impossible avec lumière du jour | Bureaux + SDR + hall : commande Marche arrêt automatique par détection présence et absence gradation automatique sanitaires + circulation : commande Marche arrêt automatique par détection présence et absence gestion impossible avec lumière du jour | Bureaux + SDR + hall : commande Marche arrêt automatique par détection présence et absence gradation automatique sanitaires + circulation : commande Marche arrêt automatique par détection présence et absence gestion impossible avec lumière du jour
Auxiliaires
Production PV | - | - | - | - | - | - | - | - | - | - | - | - | - | - | - | - | - | - | - | - | - | - | - | -
Rafraîchissement passif
Ascenseur
Parking
Divers |  | 00_Base recalé 2012 | Standard 2019 | BU_EXP_01_021 | BU_EXP_01_022 | BU_EXP_01_023 | BU_EXP_01_024 | BU_EXP_01_025 | BU_EXP_01_026 | BU_EXP_01_027 | BU_EXP_01_028 | BU_EXP_01_029 | BU_EXP_01_030 | BU_EXP_01_031 | BU_EXP_01_032 | BU_EXP_01_033 | BU_EXP_01_034 | BU_EXP_01_035 | BU_EXP_01_036 | BU_EXP_01_037 | BU_EXP_01_038 | BU_EXP_01_039 | BU_EXP_01_040 | BU_EXP_01_041
Revêtement de sol |  | PVC | PVC | PVC | PVC | Marmoléum | PVC | PVC | Marmoléum | PVC | PVC | Marmoléum | PVC | PVC | PVC | Marmoléum | Marmoléum | PVC | PVC | PVC | PVC | Marmoléum | Marmoléum | PVC
Peintures intérieures murs et plafonds |  |  |  | Peinture mâte en phase aqueuse | Peinture mâte en phase aqueuse | Peinture recyclée type CIRCOULEUR | Peinture mâte en phase aqueuse | Peinture mâte en phase aqueuse | Peinture recyclée type CIRCOULEUR | Peinture mâte en phase aqueuse | Peinture mâte en phase aqueuse | Peinture recyclée type CIRCOULEUR | Peinture mâte en phase aqueuse | Peinture mâte en phase aqueuse | Peinture mâte en phase aqueuse | Peinture recyclée type CIRCOULEUR | Peinture recyclée type CIRCOULEUR | Peinture mâte en phase aqueuse | Peinture mâte en phase aqueuse | Peinture mâte en phase aqueuse | Peinture mâte en phase aqueuse | Peinture recyclée type CIRCOULEUR | Peinture recyclée type CIRCOULEUR | Peinture mâte en phase aqueuse
Isolant toiture |  | PUR th22 | PUR th22 | PUR th22 | PUR th22 | PSE th32 | PUR th22 | PUR th22 | PSE th32 | PUR th22 | PUR th22 | PSE th32 | PUR th22 | PUR th22 | PUR th22 | PSE th32 | PSE th32 | PUR th22 | PUR th22 | PUR th22 | PUR th22 | PSE th32 | PSE th32 | PUR th22
Isolant plancher bas sous chape |  | PUR th22 | PUR th22 | PUR th22 | PUR th22 | laine de roche | PUR th22 | PUR th22 | laine de roche | PUR th22 | PUR th22 | laine de roche | PUR th22 | PUR th22 | PUR th22 | laine de roche | laine de roche | PUR th22 | PUR th22 | PUR th22 | PUR th22 | laine de roche | laine de roche | PUR th22
Bardage sur plateaud de bardage et ossature métallique |  | Bardage Aluminium simple peau | Bardage Aluminium simple peau | Bardage aluminium simple peau | Bardage aluminium simple peau | Bardage aluminium simple peau | Bardage Bois | Bardage aluminium simple peau | Bardage aluminium simple peau | Bardage Bois | Bardage aluminium simple peau | Bardage aluminium simple peau | Bardage Bois | Bardage Bois | Bardage aluminium simple peau | Bardage aluminium simple peau | Bardage aluminium simple peau | Bardage Bois | Bardage Bois | Bardage aluminium simple peau | Bardage aluminium simple peau | Bardage aluminium simple peau | Bardage aluminium simple peau | Bardage Bois
Fenetres extérieures |  |  |  | Menuiseries Aluminium | Menuiseries Aluminium | Menuiseries Bois | Menuiseries Aluminium | Menuiseries Aluminium | Menuiseries Bois | Menuiseries Aluminium | Menuiseries Aluminium | Menuiseries Bois | Menuiseries Aluminium | Menuiseries Aluminium | Menuiseries Aluminium | Menuiseries Bois | Menuiseries Bois | Menuiseries Aluminium | Menuiseries Aluminium | Menuiseries Aluminium | Menuiseries Aluminium | Menuiseries Bois | Menuiseries Bois | Menuiseries Aluminium
Charge fluide frigo |  | 40.5 | 40.5 | 40.5 | 15.9 | 40.5 | 40.5 | 40.5 | 40.5 | 40.5 | 40.5 | 40.5 | 40.5 | 40.5 | 40.5 | 40.5 | 40.5 | 40.5 | 15.9 | 40.5 | 40.5 | 40.5 | 15.9 | 40.5
Linéaire réseau de distribution fluide chaud et froid |  | 381.5 | 381.5 | 381.5 | 190.8 | 381.5 | 381.5 | 381.5 | 381.5 | 381.5 | 381.5 | 381.5 | 381.5 | 381.5 | 381.5 | 381.5 | 381.5 | 381.5 | 190.8 | 381.5 | 381.5 | 381.5 | 190.8 | 381.5

## BB_26
Caractéristiques générales
Type de bâtiment | Tertiaire
Destination d'usage | BB
Identifiant (du bâtiment et de la variante): | 26
Zone climatique | H2b
Altitude | 0-400
Surface de référence (SHAB ou SU) | 413
Nombre de niveaux (y compris RDC): | 2
Fondations | Semelles filantes
Contraintes estivales extérieures (CE1/CE2, hors condition de présence de climatisation) | CE2
Compacité m²déper/shab | 2.4
Périmètre emprise au sol / Surface emprise au sol | 0.27
Nombre d'occupants de référence (différent du nb d'occ, conventionnel du calcul RT ; calcul à définir avec DHUP) | 66
Période d'étude de référence | 50
|  | PHASE 1 | [7 empty] | PHASE 2 | [20 empty] | Phase 3 | [20 empty] | PHASE 4
ENVELOPPE |  | 00_Base recalé 2012 | 02_Standard Prestas 2019 | 01_ Inter, 1 Energie | 03_Inter, 2 Energie | 04_Excellent Energie = 04_Excellent carbone | 05_Inter, 2 Carbone | 06_Inter, 1 Carbone | 07_OSB | 08_VRV + PV | 09_PAC réversible – VCV 2 tubes CO | 10_EJ+GF - VCV 2tubes/2fils | 11_Chaudière gaz + GF 2 tubes CO | 12_Chaudière bois simple service + GF | 13_Puits climatique | 14_Brasseurs d'air | 15_Rafraîchissement adiabatique | 16_Bardage ventilé | 17_Zone sismique 4 | 18_Fondations profondes | 19_Tout béton | 20_CLT | 21_Terre cuite | 22_Acier | 23_100% DED | 24_maximum FDES PEP | 25_DE les moins impactantes | 26_Béton bas carbone | 26_BSO gestion automatique | 27_clim fictive | BU_EXP_01_042 | BU_EXP_01_043 | BU_EXP_01_044 | BU_EXP_01_045 | BU_EXP_01_046 | BU_EXP_01_047 | BU_EXP_01_048 | BU_EXP_01_049 | BU_EXP_01_050 | BU_EXP_01_051 | BU_EXP_01_052 | BU_EXP_01_053 | BU_EXP_01_054 | BU_EXP_01_055 | BU_EXP_01_056 | BU_EXP_01_057 | BU_EXP_01_058 | BU_EXP_01_059 | BU_EXP_01_060 | BU_EXP_01_061 | BU_EXP_01_062 | RCU | PH_04_BU_26_30_Standard_2019_H1a | PH_04_BU_26_31_Standard_2019_H1b | PH_04_BU_26_32_Standard_2019_H1c | PH_04_BU_26_33_Standard_2019_H2a | PH_04_BU_26_34_Standard_2019_H2b | PH_04_BU_26_35_Standard_2019_H2c | PH_04_BU_26_36_Standard_2019_H2d | PH_04_BU_26_37_Standard_2019_H3 | PH_04_BU_26_38_puits_climatique_Béton_H1a | PH_04_BU_26_39_puits_climatique_Béton_H1b | PH_04_BU_26_40_puits_climatique_Béton_H1c | PH_04_BU_26_41_puits_climatique_Béton_H2a | PH_02_BU_26_42_puits_climatique_Béton_H2b | PH_04_BU_26_43_puits_climatique_Béton_H2c | PH_04_BU_26_44_puits_climatique_Béton_H2d | PH_04_BU_26_45_puits_climatique_Béton_H3 | PH_02_BU_26_46_brasseurs_air_Béton_H1a | PH_02_BU_26_47_brasseurs_air_Béton_H1b | PH_02_BU_26_48_brasseurs_air_Béton_H1c | PH_02_BU_26_49_brasseurs_air_Béton_H2a | PH_02_BU_26_50_brasseurs_air_Béton_H2b | PH_02_BU_26_51_brasseurs_air_Béton_H2c | PH_02_BU_26_52_brasseurs_air_Béton_H2d | PH_02_BU_26_53_brasseurs_air_Béton_H3 | PH_04_BU_26_54_adiabatique_Béton_H1a | PH_04_BU_26_55_adiabatique_Béton_H1b | PH_04_BU_26_56_adiabatique_Béton_H1c | PH_04_BU_26_57_adiabatique_Béton_H2a | PH_04_BU_26_58_adiabatique_Béton_H2b | PH_04_BU_26_59_adiabatique_Béton_H2c | PH_04_BU_26_60_adiabatique_Béton_H2d | PH_04_BU_26_61_adiabatique_Béton_H3 | PH_04_BU_26_62_bardage_ventile_Béton_H1a | PH_04_BU_26_63_bardage_ventile_Béton_H1b | PH_04_BU_26_64_bardage_ventile_Béton_H1c | PH_04_BU_26_65_bardage_ventile_Béton_H2a | PH_04_BU_26_66_bardage_ventile_Béton_H2b | PH_04_BU_26_67_bardage_ventile_Béton_H2c | PH_04_BU_26_68_bardage_ventile_Béton_H2d | PH_04_BU_26_69_bardage_ventile_Béton_H3 | PH_04_BU_26_70_BSO_gestion_auto_Béton_H1a | PH_04_BU_26_71_BSO_gestion_auto_Béton_H1b | PH_04_BU_26_72_BSO_gestion_auto_Béton_H1c | PH_04_BU_26_73_BSO_gestion_auto_Béton_H2a | PH_04_BU_26_74_BSO_gestion_auto_Béton_H2b | PH_04_BU_26_75_BSO_gestion_auto_Béton_H2c | PH_04_BU_26_76_BSO_gestion_auto_Béton_H2d | PH_04_BU_26_77_BSO_gestion_auto_Béton_H3 | PH_04_BU_26_78_STD_2019_Bois_H1a | PH_04_BU_26_79_STD_2019_Bois_H1b | PH_04_BU_26_80_STD_2019_Bois_H1c | PH_04_BU_26_81_STD_2019_Bois_H2a | PH_04_BU_26_82_STD_2019_Bois_H2b | PH_04_BU_26_83_STD_2019_Bois_H2c | PH_04_BU_26_84_STD_2019_Bois_H2d | PH_04_BU_26_85_STD_2019_Bois_H3 | PH_04_BU_26_86_STD2019_Bois_brasseur_d'air_H1a | PH_04_BU_26_87_STD2019_Bois_brasseur_d'air_H1b | PH_04_BU_26_88_STD2019_Bois_brasseur_d'air_H1c | PH_04_BU_26_87_STD2019_Bois_brasseur_d'air_H2a | PH_04_BU_26_89_STD2019_Bois_brasseur_d'air_H2b | PH_04_BU_26_90_STD2019_Bois_brasseur_d'air_H2c | PH_04_BU_26_91_STD2019_Bois_brasseur_d'air_H2d | PH_04_BU_26_92_STD2019_Bois_brasseur_d'air_H3 | PH_04_BU_26_93_STD2019_Bois_adiabatique_H1a | PH_04_BU_26_94_STD2019_Bois_adiabatique_H1b | 7cPH_04_BU_26_95_STD2019_Bois_adiabatique_H1c | PH_04_BU_26_96_STD2019_Bois_adiabatique_H2a | PH_04_BU_26_97_STD2019_Bois_adiabatique_H2b | PH_04_BU_26_98_STD2019_Bois_adiabatique_H2c | PH_04_BU_26_99_STD2019_Bois_adiabatique_H2d | PH_04_BU_26_100_STD2019_Bois_adiabatique_H3
Murs extérieurs |  | Up=0,27 Bloc béton +ITI 100 mm Th32 R=3,13 | Up=0,22 Bloc béton+ ITE 160 mm Th32 R=5 | Up=0,22 Bloc béton+ ITE 160 mm Th32 R=5 | Up=0,15 Isol entre ossature 14cm Th32+ complément extérieur 8 cm Th32 | Up=0,15 Isol entre ossature 14cm Th32+ complément extérieur 8 cm Th32 |  |  |  | Up=0,22 Bloc béton+ ITE 160 mm Th32 R=5 | Up=0,22 Bloc béton+ ITE 160 mm Th32 R=5 | Up=0,22 Bloc béton+ ITE 160 mm Th32 R=5 | Up=0,22 Bloc béton+ ITE 160 mm Th32 R=5 | Up=0,22 Bloc béton+ ITE 160 mm Th32 R=5 | Up=0,22 Bloc béton+ ITE 160 mm Th32 R=5 | Up=0,22 Bloc béton+ ITE 160 mm Th32 R=5 | Up=0,22 Bloc béton+ ITE 160 mm Th32 R=5 | Up=0,22 Bloc béton+ ITE 160 mm Th32 R=5 + bardage ventilé | Up=0,22 Voile béton 16cm+ ITE 160 mm Th32 R=5 | Up=0,22 Voile béton 16cm+ ITE 160 mm Th32 R=5 | Up=0,22 Voile béton 16cm+ ITE 160 mm Th32 R=5 | Up=0,22 CLT 12 cm+ ITE 140 mm Th32 R=4,4 | Up=0,22 Brique isolante R=1,33 + ITE 130 mm Th32 R=4 | Up=0,22 Bardage acier isolation 160 mm Th32 R=5 2 BA 13 | Up=0,22 Bloc béton+ ITE 160 mm Th32 R=5 | Up=0,22 Bloc béton+ ITE 160 mm Th32 R=5 | Up=0,22 Bloc béton+ ITE 160 mm Th32 R=5 | Up=0,22 Voile béton 16cm+ ITE 160 mm Th32 R=5 | Up=0,22 Bloc béton+ ITE 160 mm Th32 R=5 | Up=0,22 Bloc béton+ ITE 160 mm Th32 R=5 | Up=0,22 Bloc béton+ ITE 160 mm Isofaçade 32R R=5 | Up=0,27 Bloc béton +ITE 100 mm Isofaçade 32R R=3,13 | Up=0,27 Bloc béton +ITE 100 mm Isofaçade 32R R=3,13 | Up=0,22 Bloc béton+ ITE 160 mm Isofaçade 32R R=5 | Up=0,22 Bloc béton+ ITE 160 mm Isofaçade 32R R=5 | Up=0,22 Bloc béton+ ITE 160 mm Isofaçade 32R R=5 | Up=0,27 Bloc béton +ITE 100 mm Isofaçade 32R R=3,13 | Up=0,27 Bloc béton +ITE 100 mm Isofaçade 32R R=3,13 | Up=0,22 Bloc béton+ ITE 160 mm Isofaçade 32R R=5 | Up=0,27 Bloc béton +ITE 100 mm Isofaçade 32R R=3,13 | Up=0,22 Bloc béton+ ITE 160 mm Isofaçade 32R R=5 | Up=0,33 Bloc béton+ ITI 80 mm Isofaçade 32R R=2,5 | Up=0,22 Bloc béton+ ITE 160 mm Isofaçade 32R R=5 | Up=0,33 Bloc béton+ ITI 80 mm Isofaçade 32R R=2,5 | Up=0,22 Bloc béton+ ITE 160 mm Isofaçade 32R R=5 | Up=0,27 Bloc béton +ITI 100 mm Isofaçade 32R R=3,13 | Up=0,22 Bloc béton+ ITE 160 mm Isofaçade 32R R=5 | Up=0,22 Bloc béton+ ITE 160 mm Isofaçade 32R R=5 | Up=0,33 Bloc béton+ ITI 80 mm Isofaçade 32R R=2,5 | Up=0,22 Bloc béton+ ITE 160 mm Isofaçade 32R R=5 | Up=0,27 Bloc béton +ITI 100 mm Isofaçade 32R R=3,13 | Up=0,15 Isol entre ossature 14cm Isofaçade 32R+ complément extérieur 8 cm Isofaçade 32R | Up=0,22 Bloc béton+ ITE 160 mm Isofaçade 32R R=5 | Up=0,22 Bloc béton+ ITE 160 mm Isofaçade 32R R=5 | Up=0,22 Bloc béton+ ITE 160 mm Isofaçade 32R R=5 | Up=0,22 Bloc béton+ ITE 160 mm Isofaçade 32R R=5 | Up=0,22 Bloc béton+ ITE 160 mm Isofaçade 32R R=5 | Up=0,22 Bloc béton+ ITE 160 mm Isofaçade 32R R=5 | Up=0,22 Bloc béton+ ITE 160 mm Isofaçade 32R R=5 | Up=0,22 Bloc béton+ ITE 160 mm Isofaçade 32R R=5 | Up=0,22 Bloc béton+ ITE 160 mm Th32 R=5 | Up=0,22 Bloc béton+ ITE 160 mm Th32 R=5 | Up=0,22 Bloc béton+ ITE 160 mm Th32 R=5 | Up=0,22 Bloc béton+ ITE 160 mm Th32 R=5 | Up=0,22 Bloc béton+ ITE 160 mm Th32 R=5 | Up=0,22 Bloc béton+ ITE 160 mm Th32 R=5 | Up=0,22 Bloc béton+ ITE 160 mm Th32 R=5 | Up=0,22 Bloc béton+ ITE 160 mm Th32 R=5 | Up=0,22 Bloc béton+ ITE 160 mm Th32 R=5 | Up=0,22 Bloc béton+ ITE 160 mm Th32 R=5 | Up=0,22 Bloc béton+ ITE 160 mm Th32 R=5 | Up=0,22 Bloc béton+ ITE 160 mm Th32 R=5 | Up=0,22 Bloc béton+ ITE 160 mm Th32 R=5 | Up=0,22 Bloc béton+ ITE 160 mm Th32 R=5 | Up=0,22 Bloc béton+ ITE 160 mm Th32 R=5 | Up=0,22 Bloc béton+ ITE 160 mm Th32 R=5 | Up=0,22 Bloc béton+ ITE 160 mm Th32 R=5 | Up=0,22 Bloc béton+ ITE 160 mm Th32 R=5 | Up=0,22 Bloc béton+ ITE 160 mm Th32 R=5 | Up=0,22 Bloc béton+ ITE 160 mm Th32 R=5 | Up=0,22 Bloc béton+ ITE 160 mm Th32 R=5 | Up=0,22 Bloc béton+ ITE 160 mm Th32 R=5 | Up=0,22 Bloc béton+ ITE 160 mm Th32 R=5 | Up=0,22 Bloc béton+ ITE 160 mm Th32 R=5 | Up=0,22 Bloc béton+ ITE 160 mm Th32 R=5 + bardage ventilé | Up=0,22 Bloc béton+ ITE 160 mm Th32 R=5 + bardage ventilé | Up=0,22 Bloc béton+ ITE 160 mm Th32 R=5 + bardage ventilé | Up=0,22 Bloc béton+ ITE 160 mm Th32 R=5 + bardage ventilé | Up=0,22 Bloc béton+ ITE 160 mm Th32 R=5 + bardage ventilé | Up=0,22 Bloc béton+ ITE 160 mm Th32 R=5 + bardage ventilé | Up=0,22 Bloc béton+ ITE 160 mm Th32 R=5 + bardage ventilé | Up=0,22 Bloc béton+ ITE 160 mm Th32 R=5 + bardage ventilé | Up=0,22 Bloc béton+ ITE 160 mm Th32 R=5 | Up=0,22 Bloc béton+ ITE 160 mm Th32 R=5 | Up=0,22 Bloc béton+ ITE 160 mm Th32 R=5 | Up=0,22 Bloc béton+ ITE 160 mm Th32 R=5 | Up=0,22 Bloc béton+ ITE 160 mm Th32 R=5 | Up=0,22 Bloc béton+ ITE 160 mm Th32 R=5 | Up=0,22 Bloc béton+ ITE 160 mm Th32 R=5 | Up=0,22 Bloc béton+ ITE 160 mm Th32 R=5 | 0,211 OSB + Ossature bois 45x145 entraxe 60 + Laine de verre 14.5 cm lambda 35 (R=4.14) entre montant + Laine de verre 4.5 cm lambda 35 (R=1,20) côté intérieur + BA13 | 0,211 OSB + Ossature bois 45x145 entraxe 60 + Laine de verre 14.5 cm lambda 35 (R=4.14) entre montant + Laine de verre 4.5 cm lambda 35 (R=1,20) côté intérieur + BA13 | 0,211 OSB + Ossature bois 45x145 entraxe 60 + Laine de verre 14.5 cm lambda 35 (R=4.14) entre montant + Laine de verre 4.5 cm lambda 35 (R=1,20) côté intérieur + BA13 | 0,211 OSB + Ossature bois 45x145 entraxe 60 + Laine de verre 14.5 cm lambda 35 (R=4.14) entre montant + Laine de verre 4.5 cm lambda 35 (R=1,20) côté intérieur + BA13 | 0,211 OSB + Ossature bois 45x145 entraxe 60 + Laine de verre 14.5 cm lambda 35 (R=4.14) entre montant + Laine de verre 4.5 cm lambda 35 (R=1,20) côté intérieur + BA13 | 0,211 OSB + Ossature bois 45x145 entraxe 60 + Laine de verre 14.5 cm lambda 35 (R=4.14) entre montant + Laine de verre 4.5 cm lambda 35 (R=1,20) côté intérieur + BA13 | 0,211 OSB + Ossature bois 45x145 entraxe 60 + Laine de verre 14.5 cm lambda 35 (R=4.14) entre montant + Laine de verre 4.5 cm lambda 35 (R=1,20) côté intérieur + BA13 | 0,211 OSB + Ossature bois 45x145 entraxe 60 + Laine de verre 14.5 cm lambda 35 (R=4.14) entre montant + Laine de verre 4.5 cm lambda 35 (R=1,20) côté intérieur + BA13 | 0,211 OSB + Ossature bois 45x145 entraxe 60 + Laine de verre 14.5 cm lambda 35 (R=4.14) entre montant + Laine de verre 4.5 cm lambda 35 (R=1,20) côté intérieur + BA13 | 0,211 OSB + Ossature bois 45x145 entraxe 60 + Laine de verre 14.5 cm lambda 35 (R=4.14) entre montant + Laine de verre 4.5 cm lambda 35 (R=1,20) côté intérieur + BA13 | 0,211 OSB + Ossature bois 45x145 entraxe 60 + Laine de verre 14.5 cm lambda 35 (R=4.14) entre montant + Laine de verre 4.5 cm lambda 35 (R=1,20) côté intérieur + BA13 | 0,211 OSB + Ossature bois 45x145 entraxe 60 + Laine de verre 14.5 cm lambda 35 (R=4.14) entre montant + Laine de verre 4.5 cm lambda 35 (R=1,20) côté intérieur + BA13 | 0,211 OSB + Ossature bois 45x145 entraxe 60 + Laine de verre 14.5 cm lambda 35 (R=4.14) entre montant + Laine de verre 4.5 cm lambda 35 (R=1,20) côté intérieur + BA13 | 0,211 OSB + Ossature bois 45x145 entraxe 60 + Laine de verre 14.5 cm lambda 35 (R=4.14) entre montant + Laine de verre 4.5 cm lambda 35 (R=1,20) côté intérieur + BA13 | 0,211 OSB + Ossature bois 45x145 entraxe 60 + Laine de verre 14.5 cm lambda 35 (R=4.14) entre montant + Laine de verre 4.5 cm lambda 35 (R=1,20) côté intérieur + BA13 | 0,211 OSB + Ossature bois 45x145 entraxe 60 + Laine de verre 14.5 cm lambda 35 (R=4.14) entre montant + Laine de verre 4.5 cm lambda 35 (R=1,20) côté intérieur + BA13 | 0,211 OSB + Ossature bois 45x145 entraxe 60 + Laine de verre 14.5 cm lambda 35 (R=4.14) entre montant + Laine de verre 4.5 cm lambda 35 (R=1,20) côté intérieur + BA13 | 0,211 OSB + Ossature bois 45x145 entraxe 60 + Laine de verre 14.5 cm lambda 35 (R=4.14) entre montant + Laine de verre 4.5 cm lambda 35 (R=1,20) côté intérieur + BA13 | 0,211 OSB + Ossature bois 45x145 entraxe 60 + Laine de verre 14.5 cm lambda 35 (R=4.14) entre montant + Laine de verre 4.5 cm lambda 35 (R=1,20) côté intérieur + BA13 | 0,211 OSB + Ossature bois 45x145 entraxe 60 + Laine de verre 14.5 cm lambda 35 (R=4.14) entre montant + Laine de verre 4.5 cm lambda 35 (R=1,20) côté intérieur + BA13 | 0,211 OSB + Ossature bois 45x145 entraxe 60 + Laine de verre 14.5 cm lambda 35 (R=4.14) entre montant + Laine de verre 4.5 cm lambda 35 (R=1,20) côté intérieur + BA13 | 0,211 OSB + Ossature bois 45x145 entraxe 60 + Laine de verre 14.5 cm lambda 35 (R=4.14) entre montant + Laine de verre 4.5 cm lambda 35 (R=1,20) côté intérieur + BA13 | 0,211 OSB + Ossature bois 45x145 entraxe 60 + Laine de verre 14.5 cm lambda 35 (R=4.14) entre montant + Laine de verre 4.5 cm lambda 35 (R=1,20) côté intérieur + BA13 | 0,211 OSB + Ossature bois 45x145 entraxe 60 + Laine de verre 14.5 cm lambda 35 (R=4.14) entre montant + Laine de verre 4.5 cm lambda 35 (R=1,20) côté intérieur + BA13
Bardage | [30 empty] | Aluminium | Aluminium | Bois | Aluminium | Aluminium | Bois | Bois | Aluminium | Aluminium | Aluminium | Bois | - | Aluminium | - | Aluminium | Aluminium | Bois | Aluminium | - | Aluminium | - |  | Aluminium | Aluminium | Aluminium | Aluminium | Aluminium | Aluminium | Aluminium | Aluminium
Murs sur locaux non chauffés
Toiture terrasse accessible |  | Up=0,25 Dalle béton +PUR 80 mm R=3,7 | Up=0,15 Dalle béton +PUR 140 mm R=6,35 | Up=0,15 Dalle béton +PUR 140 mm R=6,35 | Up=0,10 Caisson isol 25cm Th32 R=7,8 entre solives+ complément isol 10cm Th32 R=3,8 | Up=0,10 Caisson isol 25cm Th32 R=7,8 entre solives+ complément isol 10cm Th32 R=3,8 |  |  |  | Up=0,15 Dalle béton +PUR 140 mm R=6,35 | Up=0,15 Dalle béton +PUR 140 mm R=6,35 | Up=0,15 Dalle béton +PUR 140 mm R=6,35 | Up=0,15 Dalle béton +PUR 140 mm R=6,35 | Up=0,15 Dalle béton +PUR 140 mm R=6,35 | Up=0,15 Dalle béton +PUR 140 mm R=6,35 | Up=0,15 Dalle béton +PUR 140 mm R=6,35 | Up=0,15 Dalle béton +PUR 140 mm R=6,35 | Up=0,15 Dalle béton +PUR 140 mm R=6,35 | Up=0,15 Dalle béton +PUR 140 mm R=6,35 | Up=0,15 Dalle béton +PUR 140 mm R=6,35 | Up=0,15 Dalle béton +PUR 140 mm R=6,35 | Up=0,15 Dalle CLT 18 cm +PUR 110 mm R=5 | Up=0,15 Dalle béton +PUR 140 mm R=6,35 | Up=0,15 Bac acier support étanchéité +PUR 140 mm R=6,35 | Up=0,15 Dalle béton +PUR 140 mm R=6,35 | Up=0,15 Dalle béton +PUR 140 mm R=6,35 | Up=0,15 Dalle béton +PUR 140 mm R=6,35 | Up=0,15 Dalle béton +PUR 140 mm R=6,35 | Up=0,15 Dalle béton +PUR 140 mm R=6,35 | Up=0,15 Dalle béton +PUR 140 mm R=6,35
Toiture terrasse inaccessible | [30 empty] | Up=0,15 Dalle béton +PUR 140 mm R=6,35 | Up=0,25 Dalle béton +PUR 80 mm R=3,7 | Up=0,25 Dalle béton +PUR 80 mm R=3,7 | Up=0,15 Dalle béton +PUR 140 mm R=6,35 | Up=0,15 Dalle béton +PUR 140 mm R=6,35 | Up=0,15 Dalle béton +PUR 140 mm R=6,35 | Up=0,25 Dalle béton +PUR 80 mm R=3,7 | Up=0,25 Dalle béton +PUR 80 mm R=3,7 | Up=0,15 Dalle béton +PUR 140 mm R=6,35 | Up=0,25 Dalle béton +PUR 80 mm R=3,7 | Up=0,15 Dalle béton +PUR 140 mm R=6,35 | Up=0,25 Dalle béton +PUR 80 mm R=3,7 | Up=0,15 Dalle béton +PUR 140 mm R=6,35 | Up=0,25 Dalle béton +PUR 80 mm R=3,7 | Up=0,15 Dalle béton +PUR 140 mm R=6,35 | Up=0,25 Dalle béton +PUR 80 mm R=3,7 | Up=0,15 Dalle béton +PUR 140 mm R=6,35 | Up=0,15 Dalle béton +PUR 140 mm R=6,35 | Up=0,25 Dalle béton +PUR 80 mm R=3,7 | Up=0,15 Dalle béton +PUR 140 mm R=6,35 | Up=0,25 Dalle béton +PUR 80 mm R=3,7 | Up=0,10 Caisson isol 25cm Th32 R=7,8 entre solives+ complément isol 10cm Th32 R=3,8 | Up=0,15 Dalle béton +PUR 140 mm R=6,35 | Up=0,15 Dalle béton +PUR 140 mm R=6,35 | Up=0,15 Dalle béton +PUR 140 mm R=6,35 | Up=0,15 Dalle béton +PUR 140 mm R=6,35 | Up=0,15 Dalle béton +PUR 140 mm R=6,35 | Up=0,15 Dalle béton +PUR 140 mm R=6,35 | Up=0,15 Dalle béton +PUR 140 mm R=6,35 | Up=0,15 Dalle béton +PUR 140 mm R=6,35 | Up=0,15 Dalle béton +PUR 140 mm R=6,35 | Up=0,15 Dalle béton +PUR 140 mm R=6,35 | Up=0,15 Dalle béton +PUR 140 mm R=6,35 | Up=0,15 Dalle béton +PUR 140 mm R=6,35 | Up=0,15 Dalle béton +PUR 140 mm R=6,35 | Up=0,15 Dalle béton +PUR 140 mm R=6,35 | Up=0,15 Dalle béton +PUR 140 mm R=6,35 | Up=0,15 Dalle béton +PUR 140 mm R=6,35 | Up=0,15 Dalle béton +PUR 140 mm R=6,35 | Up=0,15 Dalle béton +PUR 140 mm R=6,35 | Up=0,15 Dalle béton +PUR 140 mm R=6,35 | Up=0,15 Dalle béton +PUR 140 mm R=6,35 | Up=0,15 Dalle béton +PUR 140 mm R=6,35 | Up=0,15 Dalle béton +PUR 140 mm R=6,35 | Up=0,15 Dalle béton +PUR 140 mm R=6,35 | Up=0,15 Dalle béton +PUR 140 mm R=6,35 | Up=0,15 Dalle béton +PUR 140 mm R=6,35 | Up=0,15 Dalle béton +PUR 140 mm R=6,35 | Up=0,15 Dalle béton +PUR 140 mm R=6,35 | Up=0,15 Dalle béton +PUR 140 mm R=6,35 | Up=0,15 Dalle béton +PUR 140 mm R=6,35 | Up=0,15 Dalle béton +PUR 140 mm R=6,35 | Up=0,15 Dalle béton +PUR 140 mm R=6,35 | Up=0,15 Dalle béton +PUR 140 mm R=6,35 | Up=0,15 Dalle béton +PUR 140 mm R=6,35 | Up=0,15 Dalle béton +PUR 140 mm R=6,35 | Up=0,15 Dalle béton +PUR 140 mm R=6,35 | Up=0,15 Dalle béton +PUR 140 mm R=6,35 | Up=0,15 Dalle béton +PUR 140 mm R=6,35 | Up=0,15 Dalle béton +PUR 140 mm R=6,35 | Up=0,15 Dalle béton +PUR 140 mm R=6,35 | Up=0,15 Dalle béton +PUR 140 mm R=6,35 | Up=0,15 Dalle béton +PUR 140 mm R=6,35 | Up=0,15 Dalle béton +PUR 140 mm R=6,35 | Up=0,15 Dalle béton +PUR 140 mm R=6,35 | Up=0,15 Dalle béton +PUR 140 mm R=6,35 | Up=0,15 Dalle béton +PUR 140 mm R=6,35 | Up=0,15 Dalle béton +PUR 140 mm R=6,35 | Up=0,15 Dalle béton +PUR 140 mm R=6,35 | Up=0,15 Dalle béton +PUR 140 mm R=6,35 | Up=0,159 Unilin 80 mm (R=3,70) + Unilin 101 mm (R=4,60) + plâtre | Up=0,159 Unilin 80 mm (R=3,70) + Unilin 101 mm (R=4,60) + plâtre | Up=0,159 Unilin 80 mm (R=3,70) + Unilin 101 mm (R=4,60) + plâtre | Up=0,159 Unilin 80 mm (R=3,70) + Unilin 101 mm (R=4,60) + plâtre | Up=0,159 Unilin 80 mm (R=3,70) + Unilin 101 mm (R=4,60) + plâtre | Up=0,159 Unilin 80 mm (R=3,70) + Unilin 101 mm (R=4,60) + plâtre | Up=0,159 Unilin 80 mm (R=3,70) + Unilin 101 mm (R=4,60) + plâtre | Up=0,159 Unilin 80 mm (R=3,70) + Unilin 101 mm (R=4,60) + plâtre | Up=0,159 Unilin 80 mm (R=3,70) + Unilin 101 mm (R=4,60) + plâtre | Up=0,159 Unilin 80 mm (R=3,70) + Unilin 101 mm (R=4,60) + plâtre | Up=0,159 Unilin 80 mm (R=3,70) + Unilin 101 mm (R=4,60) + plâtre | Up=0,159 Unilin 80 mm (R=3,70) + Unilin 101 mm (R=4,60) + plâtre | Up=0,159 Unilin 80 mm (R=3,70) + Unilin 101 mm (R=4,60) + plâtre | Up=0,159 Unilin 80 mm (R=3,70) + Unilin 101 mm (R=4,60) + plâtre | Up=0,159 Unilin 80 mm (R=3,70) + Unilin 101 mm (R=4,60) + plâtre | Up=0,159 Unilin 80 mm (R=3,70) + Unilin 101 mm (R=4,60) + plâtre | Up=0,159 Unilin 80 mm (R=3,70) + Unilin 101 mm (R=4,60) + plâtre | Up=0,159 Unilin 80 mm (R=3,70) + Unilin 101 mm (R=4,60) + plâtre | Up=0,159 Unilin 80 mm (R=3,70) + Unilin 101 mm (R=4,60) + plâtre | Up=0,159 Unilin 80 mm (R=3,70) + Unilin 101 mm (R=4,60) + plâtre | Up=0,159 Unilin 80 mm (R=3,70) + Unilin 101 mm (R=4,60) + plâtre | Up=0,159 Unilin 80 mm (R=3,70) + Unilin 101 mm (R=4,60) + plâtre | Up=0,159 Unilin 80 mm (R=3,70) + Unilin 101 mm (R=4,60) + plâtre | Up=0,159 Unilin 80 mm (R=3,70) + Unilin 101 mm (R=4,60) + plâtre
Toiture combles perdus
Toiture Rampants (combles aménagés) |  | Up=0,37 Dalle béton 13 cm Isol ss dallage 80 mm Knauf Therm dallage R=2,4 | Up=0,25 Dalle béton 13 cm Isol ss chape 80 mm TMS MF SI R=3,7 | Up=0,25 Dalle béton 13 cm Isol ss chape 80 mm TMS MF SI R=3,7 | Up=0,15 Dalle béton 13 cm Isol ss dallage 140 mm TMS R=3,7 | Up=0,15 Dalle béton 13 cm Isol ss dallage 140 mm TMS R=3,7 |  |  |  | Up=0,25 Dalle béton 13 cm Isol ss chape 80 mm TMS MF SI R=3,7 | Up=0,25 Dalle béton 13 cm Isol ss chape 80 mm TMS MF SI R=3,7 | Up=0,25 Dalle béton 13 cm Isol ss chape 80 mm TMS MF SI R=3,7 | Up=0,25 Dalle béton 13 cm Isol ss chape 80 mm TMS MF SI R=3,7 | Up=0,25 Dalle béton 13 cm Isol ss chape 80 mm TMS MF SI R=3,7 | Up=0,25 Dalle béton 13 cm Isol ss chape 80 mm TMS MF SI R=3,7 | Up=0,25 Dalle béton 13 cm Isol ss chape 80 mm TMS MF SI R=3,7 | Up=0,25 Dalle béton 13 cm Isol ss chape 80 mm TMS MF SI R=3,7 | Up=0,25 Dalle béton 13 cm Isol ss chape 80 mm TMS MF SI R=3,7 | Up=0,25 Dalle béton 13 cm Isol ss chape 80 mm TMS MF SI R=3,7 | Up=0,25 Dalle béton 13 cm Isol ss chape 80 mm TMS MF SI R=3,7 | Up=0,25 Dalle béton 13 cm Isol ss chape 80 mm TMS MF SI R=3,7 | Up=0,25 Dalle béton 13 cm Isol ss chape 80 mm TMS MF SI R=3,7 | Up=0,25 Dalle béton 13 cm Isol ss chape 80 mm TMS MF SI R=3,7 | Up=0,25 Dalle béton 13 cm Isol ss chape 80 mm TMS MF SI R=3,7 | Up=0,25 Dalle béton 13 cm Isol ss chape 80 mm TMS MF SI R=3,7 | Up=0,25 Dalle béton 13 cm Isol ss chape 80 mm TMS MF SI R=3,7 | Up=0,25 Dalle béton 13 cm Isol ss chape 80 mm TMS MF SI R=3,7 | Up=0,25 Dalle béton 13 cm Isol ss chape 80 mm TMS MF SI R=3,7 | Up=0,25 Dalle béton 13 cm Isol ss chape 80 mm TMS MF SI R=3,7 | Up=0,25 Dalle béton 13 cm Isol ss chape 80 mm TMS MF SI R=3,7
Plancher sur Terre-plein | [30 empty] | Up=0,25 Dalle béton 13 cm Isol ss chape 80 mm PUR R=3,7 | Up=0,37 Dalle béton 13 cm Isol ss dallage 80 mm polystyrène unimat R=2,4 | Up=0,37 Dalle béton 13 cm Isol ss dallage 80 mm polystyrène unimat R=2,4 | Up=0,25 Dalle béton 13 cm Isol ss chape 80 mm PUR R=3,7 | Up=0,25 Dalle béton 13 cm Isol ss chape 80 mm PUR R=3,7 | Up=0,25 Dalle béton 13 cm Isol ss chape 80 mm PUR R=3,7 | Up=0,37 Dalle béton 13 cm Isol ss dallage 80 mm polystyrène unimat R=2,4 | Up=0,37 Dalle béton 13 cm Isol ss dallage 80 mm polystyrène unimat R=2,4 | Up=0,25 Dalle béton 13 cm Isol ss chape 80 mm PUR R=3,7 | Up=0,37 Dalle béton 13 cm Isol ss dallage 80 mm polystyrène unimat R=2,4 | Up=0,25 Dalle béton 13 cm Isol ss chape 80 mm PUR R=3,7 | Up=0,37 Dalle béton 13 cm Isol ss dallage 80 mm polystyrène unimat R=2,4 | Up=0,25 Dalle béton 13 cm Isol ss chape 80 mm PUR R=3,7 | Up=0,37 Dalle béton 13 cm Isol ss dallage 80 mm polystyrène unimat R=2,4 | Up=0,25 Dalle béton 13 cm Isol ss chape 80 mm PUR R=3,7 | Up=0,37 Dalle béton 13 cm Isol ss dallage 80 mm polystyrène unimat R=2,4 | Up=0,25 Dalle béton 13 cm Isol ss chape 80 mm PUR R=3,7 | Up=0,25 Dalle béton 13 cm Isol ss chape 80 mm PUR R=3,7 | Up=0,37 Dalle béton 13 cm Isol ss dallage 80 mm polystyrène unimat R=2,4 | Up=0,25 Dalle béton 13 cm Isol ss chape 80 mm PUR R=3,7 | Up=0,37 Dalle béton 13 cm Isol ss dallage 80 mm polystyrène unimat R=2,4 | Up=0,15 Dalle béton 13 cm Isol ss dallage 140 mm TMS R=3,7 | Up=0,25 Dalle béton 13 cm Isol ss chape 80 mm PUR R=3,7 | Up=0,25 Dalle béton 13 cm Isol ss chape 80 mm PUR R=3,7 | Up=0,25 Dalle béton 13 cm Isol ss chape 80 mm PUR R=3,7 | Up=0,25 Dalle béton 13 cm Isol ss chape 80 mm PUR R=3,7 | Up=0,25 Dalle béton 13 cm Isol ss chape 80 mm PUR R=3,7 | Up=0,25 Dalle béton 13 cm Isol ss chape 80 mm PUR R=3,7 | Up=0,25 Dalle béton 13 cm Isol ss chape 80 mm PUR R=3,7 | Up=0,25 Dalle béton 13 cm Isol ss chape 80 mm PUR R=3,7 | Up=0,25 Dalle béton 13 cm Isol ss chape 80 mm TMS MF SI R=3,7 | Up=0,25 Dalle béton 13 cm Isol ss chape 80 mm TMS MF SI R=3,7 | Up=0,25 Dalle béton 13 cm Isol ss chape 80 mm TMS MF SI R=3,7 | Up=0,25 Dalle béton 13 cm Isol ss chape 80 mm TMS MF SI R=3,7 | Up=0,25 Dalle béton 13 cm Isol ss chape 80 mm TMS MF SI R=3,7 | Up=0,25 Dalle béton 13 cm Isol ss chape 80 mm TMS MF SI R=3,7 | Up=0,25 Dalle béton 13 cm Isol ss chape 80 mm TMS MF SI R=3,7 | Up=0,25 Dalle béton 13 cm Isol ss chape 80 mm TMS MF SI R=3,7 | Up=0,25 Dalle béton 13 cm Isol ss chape 80 mm TMS MF SI R=3,7 | Up=0,25 Dalle béton 13 cm Isol ss chape 80 mm TMS MF SI R=3,7 | Up=0,25 Dalle béton 13 cm Isol ss chape 80 mm TMS MF SI R=3,7 | Up=0,25 Dalle béton 13 cm Isol ss chape 80 mm TMS MF SI R=3,7 | Up=0,25 Dalle béton 13 cm Isol ss chape 80 mm TMS MF SI R=3,7 | Up=0,25 Dalle béton 13 cm Isol ss chape 80 mm TMS MF SI R=3,7 | Up=0,25 Dalle béton 13 cm Isol ss chape 80 mm TMS MF SI R=3,7 | Up=0,25 Dalle béton 13 cm Isol ss chape 80 mm TMS MF SI R=3,7 | Up=0,25 Dalle béton 13 cm Isol ss chape 80 mm TMS MF SI R=3,7 | Up=0,25 Dalle béton 13 cm Isol ss chape 80 mm TMS MF SI R=3,7 | Up=0,25 Dalle béton 13 cm Isol ss chape 80 mm TMS MF SI R=3,7 | Up=0,25 Dalle béton 13 cm Isol ss chape 80 mm TMS MF SI R=3,7 | Up=0,25 Dalle béton 13 cm Isol ss chape 80 mm TMS MF SI R=3,7 | Up=0,25 Dalle béton 13 cm Isol ss chape 80 mm TMS MF SI R=3,7 | Up=0,25 Dalle béton 13 cm Isol ss chape 80 mm TMS MF SI R=3,7 | Up=0,25 Dalle béton 13 cm Isol ss chape 80 mm TMS MF SI R=3,7 | Up=0,25 Dalle béton 13 cm Isol ss chape 80 mm TMS MF SI R=3,7 | Up=0,25 Dalle béton 13 cm Isol ss chape 80 mm TMS MF SI R=3,7 | Up=0,25 Dalle béton 13 cm Isol ss chape 80 mm TMS MF SI R=3,7 | Up=0,25 Dalle béton 13 cm Isol ss chape 80 mm TMS MF SI R=3,7 | Up=0,25 Dalle béton 13 cm Isol ss chape 80 mm TMS MF SI R=3,7 | Up=0,25 Dalle béton 13 cm Isol ss chape 80 mm TMS MF SI R=3,7 | Up=0,25 Dalle béton 13 cm Isol ss chape 80 mm TMS MF SI R=3,7 | Up=0,25 Dalle béton 13 cm Isol ss chape 80 mm TMS MF SI R=3,7 | Up=0,25 Dalle béton 13 cm Isol ss chape 80 mm TMS MF SI R=3,7 | Up=0,25 Dalle béton 13 cm Isol ss chape 80 mm TMS MF SI R=3,7 | Up=0,25 Dalle béton 13 cm Isol ss chape 80 mm TMS MF SI R=3,7 | Up=0,25 Dalle béton 13 cm Isol ss chape 80 mm TMS MF SI R=3,7 | Up=0,25 Dalle béton 13 cm Isol ss chape 80 mm TMS MF SI R=3,7 | Up=0,25 Dalle béton 13 cm Isol ss chape 80 mm TMS MF SI R=3,7 | Up=0,25 Dalle béton 13 cm Isol ss chape 80 mm TMS MF SI R=3,7 | Up=0,25 Dalle béton 13 cm Isol ss chape 80 mm TMS MF SI R=3,7 | Up=0,25 Dalle béton 13 cm Isol ss chape 80 mm TMS MF SI R=3,7 | Up=0,25 Dalle béton 13 cm Isol ss chape 80 mm TMS MF SI R=3,7 | Up=0,25 Dalle béton 13 cm Isol ss chape 80 mm TMS MF SI R=3,7 | Up=0,25 Dalle béton 13 cm Isol ss chape 80 mm TMS MF SI R=3,7 | Up=0,25 Dalle béton 13 cm Isol ss chape 80 mm TMS MF SI R=3,7 | Up=0,25 Dalle béton 13 cm Isol ss chape 80 mm TMS MF SI R=3,7 | Up=0,25 Dalle béton 13 cm Isol ss chape 80 mm TMS MF SI R=3,7 | Up=0,25 Dalle béton 13 cm Isol ss chape 80 mm TMS MF SI R=3,7 | Up=0,25 Dalle béton 13 cm Isol ss chape 80 mm TMS MF SI R=3,7 | Up=0,25 Dalle béton 13 cm Isol ss chape 80 mm TMS MF SI R=3,7 | Up=0,25 Dalle béton 13 cm Isol ss chape 80 mm TMS MF SI R=3,7 | Up=0,25 Dalle béton 13 cm Isol ss chape 80 mm TMS MF SI R=3,7 | Up=0,25 Dalle béton 13 cm Isol ss chape 80 mm TMS MF SI R=3,7 | Up=0,25 Dalle béton 13 cm Isol ss chape 80 mm TMS MF SI R=3,7 | Up=0,25 Dalle béton 13 cm Isol ss chape 80 mm TMS MF SI R=3,7 | Up=0,25 Dalle béton 13 cm Isol ss chape 80 mm TMS MF SI R=3,7 | Up=0,25 Dalle béton 13 cm Isol ss chape 80 mm TMS MF SI R=3,7 | Up=0,25 Dalle béton 13 cm Isol ss chape 80 mm TMS MF SI R=3,7 | Up=0,25 Dalle béton 13 cm Isol ss chape 80 mm TMS MF SI R=3,7 | Up=0,25 Dalle béton 13 cm Isol ss chape 80 mm TMS MF SI R=3,7 | Up=0,25 Dalle béton 13 cm Isol ss chape 80 mm TMS MF SI R=3,7 | Up=0,25 Dalle béton 13 cm Isol ss chape 80 mm TMS MF SI R=3,7 | Up=0,25 Dalle béton 13 cm Isol ss chape 80 mm TMS MF SI R=3,7 | Up=0,25 Dalle béton 13 cm Isol ss chape 80 mm TMS MF SI R=3,7
Plancher sur Vide Sanitaire
Plancher sur Parking ou Sous-Sol
Plancher sur Extérieur
Plancher intermédiaire |  | Alu : 1,6 | Alu : 1,6 | Alu : 1,6 | Alu : 1,4 | Alu : 1,4 |  |  |  | Alu : 1,6 | Alu : 1,6 | Alu : 1,6 | Alu : 1,6 | Alu : 1,6 | Alu : 1,6 | Alu : 1,6 | Alu : 1,6 | Alu : 1,6 | Alu : 1,6 | Alu : 1,6 | Alu : 1,6 | Alu : 1,6 | Alu : 1,6 | Alu : 1,6 | Alu : 1,6 | Alu : 1,6 | Alu : 1,6 | Alu : 1,6 | Alu : 1,6 | Alu : 1,6 | Béton | Béton | Béton | Béton | Béton | Béton | Béton | Béton | Béton | Béton | Béton | Béton | Béton | Béton | Béton | Béton | Béton | Béton | Béton | Béton | Béton | Béton | Béton | Béton | Béton | Béton | Béton | Béton | Béton | Béton | Béton | Béton | Béton | Béton | Béton | Béton | Béton | Béton | Béton | Béton | Béton | Béton | Béton | Béton | Béton | Béton | Béton | Béton | Béton | Béton | Béton | Béton | Béton | Béton | Béton | Béton | Béton | Béton | Béton | Béton | Béton | Béton | Béton | Béton | Béton | Béton | Béton | Béton | Béton | Béton | Bois | Bois | Bois | Bois | Bois | Bois | Bois | Bois | Bois | Bois | Bois | Bois | Bois | Bois | Bois | Bois | Bois | Bois | Bois | Bois | Bois | Bois | Bois | Bois
Traitement Pont Thermique plancher Inter |  | Nord : 0,45 / 0,55 E O S : 0,32 / 0,5 | Nord : 0,45 / 0,55 E O S : 0,32 / 0,5 | Nord : 0,45 / 0,55 E O S : 0,32 / 0,5 | Nord : 0,48 / 0,55 E O S : 0,32 / 0,5 | Nord : 0,48 / 0,55 E O S : 0,32 / 0,5 |  |  |  | Nord : 0,45 / 0,55 E O S : 0,32 / 0,5 | Nord : 0,45 / 0,55 E O S : 0,32 / 0,5 | Nord : 0,45 / 0,55 E O S : 0,32 / 0,5 | Nord : 0,45 / 0,55 E O S : 0,32 / 0,5 | Nord : 0,45 / 0,55 E O S : 0,32 / 0,5 | Nord : 0,45 / 0,55 E O S : 0,32 / 0,5 | Nord : 0,45 / 0,55 E O S : 0,32 / 0,5 | Nord : 0,45 / 0,55 E O S : 0,32 / 0,5 | Nord : 0,45 / 0,55 E O S : 0,32 / 0,5 | Nord : 0,45 / 0,55 E O S : 0,32 / 0,5 | Nord : 0,45 / 0,55 E O S : 0,32 / 0,5 | Nord : 0,45 / 0,55 E O S : 0,32 / 0,5 | Nord : 0,45 / 0,55 E O S : 0,32 / 0,5 | Nord : 0,45 / 0,55 E O S : 0,32 / 0,5 | Nord : 0,45 / 0,55 E O S : 0,32 / 0,5 | Nord : 0,45 / 0,55 E O S : 0,32 / 0,5 | Nord : 0,45 / 0,55 E O S : 0,32 / 0,5 | Nord : 0,45 / 0,55 E O S : 0,32 / 0,5 | Nord : 0,45 / 0,55 E O S : 0,32 / 0,5 | Nord : 0,45 / 0,55 E O S : 0,32 / 0,5 | Nord : 0,45 / 0,55 E O S : 0,32 / 0,5
Baies / façade rideau | Uw | Nord : 0,33 / 0,12 EOS : 0,22 / 0,11 | 0,03 / 0 | 0,03 / 0 | 0,03 / 0 | 0,03 / 0 |  |  |  | 0,03 / 0 | 0,03 / 0 | 0,03 / 0 | 0,03 / 0 | 0,03 / 0 | 0,03 / 0 | 0,03 / 0 | 0,03 / 0 | 0,03 / 0 | 0,03 / 0 | 0,03 / 0 | 0,03 / 0 | 0,03 / 0 | 0,03 / 0 | 0,03 / 0 | 0,03 / 0 | 0,03 / 0 | 0,03 / 0 | 0,03 / 0 | 0,03 / 0 | 0,03 / 0 | Alu : 1,6 | Bois : 1,6 | Alu : 1,6 | Alu : 1,6 | Bois : 1,6 | Alu : 1,4 | Alu : 1,6 | Alu : 1,6 | Bois : 1,4 | Bois : 1,6 | Alu : 1,4 | Alu : 2 | Alu : 1,6 | Alu : 2 | Bois : 1,6 | Bois : 1,8 | Alu : 1,6 | Alu : 1,6 | Alu : 2 | Bois : 1,6 | Alu : 1,6 | Alu : 1,4 | Alu : 1,6 | Alu : 1,6 | Alu : 1,6 | Alu : 1,6 | Alu : 1,6 | Alu : 1,6 | Alu : 1,6 | Alu : 1,6 | Alu : 1,6 | Alu : 1,6 | Alu : 1,6 | Alu : 1,6 | Alu : 1,6 | Alu : 1,6 | Alu : 1,6 | Alu : 1,6 | Alu : 1,6 | Alu : 1,6 | Alu : 1,6 | Alu : 1,6 | Alu : 1,6 | Alu : 1,6 | Alu : 1,6 | Alu : 1,6 | Alu : 1,6 | Alu : 1,6 | Alu : 1,6 | Alu : 1,6 | Alu : 1,6 | Alu : 1,6 | Alu : 1,6 | Alu : 1,6 | Alu : 1,6 | Alu : 1,6 | Alu : 1,6 | Alu : 1,6 | Alu : 1,6 | Alu : 1,6 | Alu : 1,6 | Alu : 1,6 | Alu : 1,6 | Alu : 1,6 | Alu : 1,6 | Alu : 1,6 | Alu : 1,6 | Alu : 1,6 | Alu : 1,6 | Alu : 1,6 | Alu : 1,6 | Alu : 1,6 | Alu : 1,6 | Alu : 1,6 | Alu : 1,6 | Alu : 1,6 | Alu : 1,6 | Alu : 1,6 | Alu : 1,6 | Alu : 1,6 | Alu : 1,6 | Alu : 1,6 | Alu : 1,6 | Alu : 1,6 | Alu : 1,6 | Alu : 1,6 | Alu : 1,6 | Alu : 1,6 | Alu : 1,6 | Alu : 1,6 | Alu : 1,6 | Alu : 1,6 | Alu : 1,6 | Alu : 1,6
| Sw / Tlw sans Protect° | [29 empty] | Nord : 0,45 / 0,55 E O S : 0,32 / 0,5 | Nord : 0,45 / 0,55 E O S : 0,32 / 0,5 | Nord : 0,45 / 0,55 E O S : 0,32 / 0,5 | Nord : 0,45 / 0,55 E O S : 0,32 / 0,5 | Nord : 0,45 / 0,55 E O S : 0,32 / 0,5 | Nord : 0,45 / 0,55 E O S : 0,32 / 0,5 | Nord : 0,45 / 0,55 E O S : 0,32 / 0,5 | Nord : 0,45 / 0,55 E O S : 0,32 / 0,5 | Nord : 0,45 / 0,55 E O S : 0,32 / 0,5 | Nord : 0,45 / 0,55 E O S : 0,32 / 0,5 | Nord : 0,45 / 0,55 E O S : 0,32 / 0,5 | Nord : 0,45 / 0,55 E O S : 0,32 / 0,5 | Nord : 0,45 / 0,55 E O S : 0,32 / 0,5 | Nord : 0,45 / 0,55 E O S : 0,32 / 0,5 | Nord : 0,45 / 0,55 E O S : 0,32 / 0,5 | Nord : 0,45 / 0,55 E O S : 0,32 / 0,5 | Nord : 0,45 / 0,55 E O S : 0,32 / 0,5 | Nord : 0,45 / 0,55 E O S : 0,32 / 0,5 | Nord : 0,45 / 0,55 E O S : 0,32 / 0,5 | Nord : 0,45 / 0,55 E O S : 0,32 / 0,5 | Nord : 0,45 / 0,55 E O S : 0,32 / 0,5 | Nord : 0,48 / 0,55 E O S : 0,32 / 0,5 | Nord : 0,45 / 0,55 E O S : 0,32 / 0,5 | Nord : 0,45 / 0,55 E O S : 0,32 / 0,5 | Nord : 0,45 / 0,55 E O S : 0,32 / 0,5 | Nord : 0,45 / 0,55 E O S : 0,32 / 0,5 | Nord : 0,45 / 0,55 E O S : 0,32 / 0,5 | Nord : 0,45 / 0,55 E O S : 0,32 / 0,5 | Nord : 0,45 / 0,55 E O S : 0,32 / 0,5 | Nord : 0,45 / 0,55 E O S : 0,32 / 0,5 | Nord : 0,45 / 0,55 E O S : 0,32 / 0,5 | Nord : 0,45 / 0,55 E O S : 0,32 / 0,5 | Nord : 0,45 / 0,55 E O S : 0,32 / 0,5 | Nord : 0,45 / 0,55 E O S : 0,32 / 0,5 | Nord : 0,45 / 0,55 E O S : 0,32 / 0,5 | Nord : 0,45 / 0,55 E O S : 0,32 / 0,5 | Nord : 0,45 / 0,55 E O S : 0,32 / 0,5 | Nord : 0,45 / 0,55 E O S : 0,32 / 0,5 | Nord : 0,45 / 0,55 E O S : 0,32 / 0,5 | Nord : 0,45 / 0,55 E O S : 0,32 / 0,5 | Nord : 0,45 / 0,55 E O S : 0,32 / 0,5 | Nord : 0,45 / 0,55 E O S : 0,32 / 0,5 | Nord : 0,45 / 0,55 E O S : 0,32 / 0,5 | Nord : 0,45 / 0,55 E O S : 0,32 / 0,5 | Nord : 0,45 / 0,55 E O S : 0,32 / 0,5 | Nord : 0,45 / 0,55 E O S : 0,32 / 0,5 | Nord : 0,45 / 0,55 E O S : 0,32 / 0,5 | Nord : 0,45 / 0,55 E O S : 0,32 / 0,5 | Nord : 0,45 / 0,55 E O S : 0,32 / 0,5 | Nord : 0,45 / 0,55 E O S : 0,32 / 0,5 | Nord : 0,45 / 0,55 E O S : 0,32 / 0,5 | Nord : 0,45 / 0,55 E O S : 0,32 / 0,5 | Nord : 0,45 / 0,55 E O S : 0,32 / 0,5 | Nord : 0,45 / 0,55 E O S : 0,32 / 0,5 | Nord : 0,45 / 0,55 E O S : 0,32 / 0,5 | Nord : 0,45 / 0,55 E O S : 0,32 / 0,5 | Nord : 0,45 / 0,55 E O S : 0,32 / 0,5 | Nord : 0,45 / 0,55 E O S : 0,32 / 0,5 | Nord : 0,45 / 0,55 E O S : 0,32 / 0,5 | Nord : 0,45 / 0,55 E O S : 0,32 / 0,5 | Nord : 0,45 / 0,55 E O S : 0,32 / 0,5 | Nord : 0,45 / 0,55 E O S : 0,32 / 0,5 | Nord : 0,45 / 0,55 E O S : 0,32 / 0,5 | Nord : 0,45 / 0,55 E O S : 0,32 / 0,5 | Nord : 0,45 / 0,55 E O S : 0,32 / 0,5 | Nord : 0,45 / 0,55 E O S : 0,32 / 0,5 | Nord : 0,45 / 0,55 E O S : 0,32 / 0,5 | Nord : 0,45 / 0,55 E O S : 0,32 / 0,5 | Nord : 0,45 / 0,55 E O S : 0,32 / 0,5 | Nord : 0,45 / 0,55 E O S : 0,32 / 0,5 | Nord : 0,45 / 0,55 E O S : 0,32 / 0,5 | Nord : 0,45 / 0,55 E O S : 0,32 / 0,5 | Nord : 0,45 / 0,55 E O S : 0,32 / 0,5 | Nord : 0,45 / 0,55 E O S : 0,32 / 0,5 | Nord : 0,45 / 0,55 E O S : 0,32 / 0,5 | Nord : 0,45 / 0,55 E O S : 0,32 / 0,5 | Nord : 0,45 / 0,55 E O S : 0,32 / 0,5 | Nord : 0,45 / 0,55 E O S : 0,32 / 0,5 | Nord : 0,45 / 0,55 E O S : 0,32 / 0,5 | Nord : 0,45 / 0,55 E O S : 0,32 / 0,5 | Nord : 0,45 / 0,55 E O S : 0,32 / 0,5 | Nord : 0,45 / 0,55 E O S : 0,32 / 0,5 | Nord : 0,45 / 0,55 E O S : 0,32 / 0,5 | Nord : 0,45 / 0,55 E O S : 0,32 / 0,5 | Nord : 0,45 / 0,55 E O S : 0,32 / 0,5 | Nord : 0,45 / 0,55 E O S : 0,32 / 0,5 | Nord : 0,45 / 0,55 E O S : 0,32 / 0,5 | Nord : 0,45 / 0,55 E O S : 0,32 / 0,5 | Nord : 0,45 / 0,55 E O S : 0,32 / 0,5 | Nord : 0,45 / 0,55 E O S : 0,32 / 0,5 | Nord : 0,45 / 0,55 E O S : 0,32 / 0,5 | Nord : 0,45 / 0,55 E O S : 0,32 / 0,5 | Nord : 0,45 / 0,55 E O S : 0,32 / 0,5 | Nord : 0,45 / 0,55 E O S : 0,32 / 0,5
| Sw / Tlw avec Protect° | Store enroulable intérieur moy transparent | Protection solaire extérieure BSO | Protection solaire extérieure BSO | Protection solaire extérieure BSO | Protection solaire extérieure BSO |  |  |  | Protection solaire extérieure BSO | Protection solaire extérieure BSO | Protection solaire extérieure BSO | Protection solaire extérieure BSO | Protection solaire extérieure BSO | Protection solaire extérieure BSO | Protection solaire extérieure BSO | Protection solaire extérieure BSO | Protection solaire extérieure BSO | Protection solaire extérieure BSO | Protection solaire extérieure BSO | Protection solaire extérieure BSO | Protection solaire extérieure BSO | Protection solaire extérieure BSO | Protection solaire extérieure BSO | Protection solaire extérieure BSO | Protection solaire extérieure BSO | Protection solaire extérieure BSO | Protection solaire extérieure BSO | Protection solaire extérieure BSO | Protection solaire extérieure BSO | Nord : 0,33 / 0,12 EOS : 0,22 / 0,11 | Nord : 0,33 / 0,12 EOS : 0,22 / 0,11 | Nord : 0,33 / 0,12 EOS : 0,22 / 0,11 | Nord : 0,33 / 0,12 EOS : 0,22 / 0,11 | Nord : 0,33 / 0,12 EOS : 0,22 / 0,11 | 0,03 / 0 | Nord : 0,33 / 0,12 EOS : 0,22 / 0,11 | Nord : 0,33 / 0,12 EOS : 0,22 / 0,11 | 0,03 / 0 | Nord : 0,33 / 0,12 EOS : 0,22 / 0,11 | 0,03 / 0 | Nord : 0,33 / 0,12 EOS : 0,22 / 0,11 | Nord : 0,33 / 0,12 EOS : 0,22 / 0,11 | Nord : 0,33 / 0,12 EOS : 0,22 / 0,11 | Nord : 0,33 / 0,12 EOS : 0,22 / 0,11 | Nord : 0,33 / 0,12 EOS : 0,22 / 0,11 | Nord : 0,33 / 0,12 EOS : 0,22 / 0,11 | Nord : 0,33 / 0,12 EOS : 0,22 / 0,11 | Nord : 0,33 / 0,12 EOS : 0,22 / 0,11 | Nord : 0,33 / 0,12 EOS : 0,22 / 0,11 | Nord : 0,33 / 0,12 EOS : 0,22 / 0,11 | 0,03 / 0 | 0,03 / 0 | 0,03 / 0 | 0,03 / 0 | 0,03 / 0 | 0,03 / 0 | 0,03 / 0 | 0,03 / 0 | 0,03 / 0 | 0,03 / 0 | 0,03 / 0 | 0,03 / 0 | 0,03 / 0 | 0,03 / 0 | 0,03 / 0 | 0,03 / 0 | 0,03 / 0 | 0,03 / 0 | 0,03 / 0 | 0,03 / 0 | 0,03 / 0 | 0,03 / 0 | 0,03 / 0 | 0,03 / 0 | 0,03 / 0 | 0,03 / 0 | 0,03 / 0 | 0,03 / 0 | 0,03 / 0 | 0,03 / 0 | 0,03 / 0 | 0,03 / 0 | 0,03 / 0 | 0,03 / 0 | 0,03 / 0 | 0,03 / 0 | 0,03 / 0 | 0,03 / 0 | 0,03 / 0 | 0,03 / 0 | 0,03 / 0 | 0,03 / 0 | 0,03 / 0 | 0,03 / 0 | 0,03 / 0 | 0,03 / 0 | 0,03 / 0 | 0,03 / 0 | 0,03 / 0 | 0,03 / 0 | 0,03 / 0 | 0,03 / 0 | 0,03 / 0 | 0,03 / 0 | 0,03 / 0 | 0,03 / 0 | 0,03 / 0 | 0,03 / 0 | 0,03 / 0 | 0,03 / 0 | 0,03 / 0 | 0,03 / 0 | 0,03 / 0 | 0,03 / 0 | 0,03 / 0 | 0,03 / 0 | 0,03 / 0 | 0,03 / 0 | 0,03 / 0 | 0,03 / 0 | 0,03 / 0 | 0,03 / 0 | 0,03 / 0
Coffre volet roulant |  | Manuelle | Manuelle motorisée | Manuelle motorisée | Manuelle motorisée | Manuelle motorisée |  |  |  | Manuelle motorisée | Manuelle motorisée | Manuelle motorisée | Manuelle motorisée | Manuelle motorisée | Manuelle motorisée | Manuelle motorisée | Manuelle motorisée | Manuelle motorisée | Manuelle motorisée | Manuelle motorisée | Manuelle motorisée | Manuelle motorisée | Manuelle motorisée | Manuelle motorisée | Manuelle motorisée | Manuelle motorisée | Manuelle motorisée | Manuelle motorisée | Automatique motorisée | Manuelle motorisée
Protections solaires | Nature | 1.7 | 1.7 | 1.7 | 1 | 1 |  |  |  | 1.7 | 1.7 | 1.7 | 1.7 | 1.7 | 1.7 | 1.7 | 1.7 | 1.7 | 1.7 | 1.7 | 1.7 | 1.7 | 1.7 | 1.7 | 1.7 | 1.7 | 1.7 | 1.7 | 1.7 | 1.7 | Store enroulable intérieur moy transparent | Store enroulable intérieur moy transparent | Store enroulable intérieur moy transparent | Store enroulable intérieur moy transparent | Store enroulable intérieur moy transparent | Protection solaire extérieure BSO | Store enroulable intérieur moy transparent | Store enroulable intérieur moy transparent | Protection solaire extérieure BSO | Store enroulable intérieur moy transparent | Protection solaire extérieure BSO | Store enroulable intérieur moy transparent | Store enroulable intérieur moy transparent | Store enroulable intérieur moy transparent | Store enroulable intérieur moy transparent | Store enroulable intérieur moy transparent | Store enroulable intérieur moy transparent | Store enroulable intérieur moy transparent | Store enroulable intérieur moy transparent | Store enroulable intérieur moy transparent | Store enroulable intérieur moy transparent | Protection solaire extérieure BSO | Protection solaire extérieure BSO | Protection solaire extérieure BSO | Protection solaire extérieure BSO | Protection solaire extérieure BSO | Protection solaire extérieure BSO | Protection solaire extérieure BSO | Protection solaire extérieure BSO | Protection solaire extérieure BSO | Protection solaire extérieure BSO | Protection solaire extérieure BSO | Protection solaire extérieure BSO | Protection solaire extérieure BSO | Protection solaire extérieure BSO | Protection solaire extérieure BSO | Protection solaire extérieure BSO | Protection solaire extérieure BSO | Protection solaire extérieure BSO | Protection solaire extérieure BSO | Protection solaire extérieure BSO | Protection solaire extérieure BSO | Protection solaire extérieure BSO | Protection solaire extérieure BSO | Protection solaire extérieure BSO | Protection solaire extérieure BSO | Protection solaire extérieure BSO | Protection solaire extérieure BSO | Protection solaire extérieure BSO | Protection solaire extérieure BSO | Protection solaire extérieure BSO | Protection solaire extérieure BSO | Protection solaire extérieure BSO | Protection solaire extérieure BSO | Protection solaire extérieure BSO | Protection solaire extérieure BSO | Protection solaire extérieure BSO | Protection solaire extérieure BSO | Protection solaire extérieure BSO | Protection solaire extérieure BSO | Protection solaire extérieure BSO | Protection solaire extérieure BSO | Protection solaire extérieure BSO | Protection solaire extérieure BSO | Protection solaire extérieure BSO | Protection solaire extérieure BSO | Protection solaire extérieure BSO | Protection solaire extérieure BSO | Protection solaire extérieure BSO | Protection solaire extérieure BSO | Protection solaire extérieure BSO | Protection solaire extérieure BSO | Protection solaire extérieure BSO | Protection solaire extérieure BSO | Protection solaire extérieure BSO | Protection solaire extérieure BSO | Protection solaire extérieure BSO | Protection solaire extérieure BSO | Protection solaire extérieure BSO | Protection solaire extérieure BSO | Protection solaire extérieure BSO | Protection solaire extérieure BSO | Protection solaire extérieure BSO | Protection solaire extérieure BSO | Protection solaire extérieure BSO | Protection solaire extérieure BSO | Protection solaire extérieure BSO | Protection solaire extérieure BSO | Protection solaire extérieure BSO | Protection solaire extérieure BSO | Protection solaire extérieure BSO | Protection solaire extérieure BSO | Protection solaire extérieure BSO | Protection solaire extérieure BSO
| Gestion | Manuelle | Manuelle motorisée | Manuelle motorisée | [26 empty] | Manuelle | Manuelle | Manuelle | Manuelle | Manuelle | Manuelle motorisée | Manuelle | Manuelle | Manuelle motorisée | Manuelle | Manuelle motorisée | Manuelle | Manuelle | Manuelle | Manuelle | Manuelle | Manuelle | Manuelle | Manuelle | Manuelle | Manuelle | Manuelle motorisée | Manuelle motorisée | Manuelle motorisée | Manuelle motorisée | Manuelle motorisée | Manuelle motorisée | Manuelle motorisée | Manuelle motorisée | Manuelle motorisée | Manuelle motorisée | Manuelle motorisée | Manuelle motorisée | Manuelle motorisée | Manuelle motorisée | Manuelle motorisée | Manuelle motorisée | Manuelle motorisée | Manuelle motorisée | Manuelle motorisée | Manuelle motorisée | Manuelle motorisée | Manuelle motorisée | Manuelle motorisée | Manuelle motorisée | Manuelle motorisée | Manuelle motorisée | Manuelle motorisée | Manuelle motorisée | Manuelle motorisée | Manuelle motorisée | Manuelle motorisée | Manuelle motorisée | Manuelle motorisée | Manuelle motorisée | Manuelle motorisée | Manuelle motorisée | Manuelle motorisée | Manuelle motorisée | Manuelle motorisée | Manuelle motorisée | Manuelle motorisée | Automatique motorisée | Automatique motorisée | Automatique motorisée | Automatique motorisée | Automatique motorisée | Automatique motorisée | Automatique motorisée | Automatique motorisée | Manuelle motorisée | Manuelle motorisée | Manuelle motorisée | Manuelle motorisée | Manuelle motorisée | Manuelle motorisée | Manuelle motorisée | Manuelle motorisée | Automatique motorisée | Automatique motorisée | Automatique motorisée | Automatique motorisée | Automatique motorisée | Automatique motorisée | Automatique motorisée | Automatique motorisée | Manuelle motorisée | Manuelle motorisée | Manuelle motorisée | Manuelle motorisée | Manuelle motorisée | Manuelle motorisée | Manuelle motorisée | Manuelle motorisée
Perméa I4 |  | 1.7 | 1 | 1.7 | [26 empty] | 1 | 1.7 | 1.7 | 1.7 | 1.7 | 1 | 1.7 | 1.7 | 1 | 1.7 | 1 | 1.7 | 1.7 | 1.7 | 1.7 | 1.7 | 1.7 | 1.7 | 1.7 | 1.7 | 1.7 | 1.7 | 1.7 | 1.7 | 1.7 | 1.7 | 1.7 | 1.7 | 1.7 | 1.7 | 1.7 | 1.7 | 1.7 | 1.7 | 1.7 | 1.7 | 1.7 | 1.7 | 1.7 | 1.7 | 1.7 | 1.7 | 1.7 | 1.7 | 1.7 | 1.7 | 1.7 | 1.7 | 1.7 | 1.7 | 1.7 | 1.7 | 1.7 | 1.7 | 1.7 | 1.7 | 1.7 | 1.7 | 1.7 | 1.7 | 1.7 | 1.7 | 1.7 | 1.7 | 1.7 | 1.7 | 1.7 | 1.7 | 1.7 | 1.7 | 1.7 | 1.7 | 1.7 | 1.7 | 1.7 | 1.7 | 1.7 | 1.7 | 1.7 | 1.7 | 1.7 | 1.7 | 1.7 | 1.7 | 1.7 | 1.7 | 1.7 | 1.7 | 1.7 | 1.7 | 1.7 | 1.7 | 1.7 | 1.7
SYSTEMES |  | 00_Base recalé 2012 | 02_Standard Prestas 2019 | 01_ Inter, 1 Energie | 03_Inter, 2 Energie | 04_Excellent Energie = 04_Excellent carbone | 05_Inter, 2 Carbone | 06_Inter, 1 Carbone | 07_OSB | 08_VRV + PV | 09_PAC réversible – VCV 2 tubes CO | 10_EJ+GF - VCV 2tubes/2fils | 11_Chaudière gaz + GF 2 tubes CO | 12_Chaudière bois simple service + GF | 13_Puits climatique | 14_Brasseurs d'air | 15_Rafraîchissement adiabatique | 16_Bardage ventilé | 17_Zone sismique 4 | 18_Fondations profondes | 19_Tout béton | 20_CLT | 21_Terre cuite | 22_Acier | 23_100% DED | 24_maximum FDES PEP | 25_DE les moins impactantes | 26_Béton bas carbone | 26_BSO gestion automatique | 27_clim fictive | BU_EXP_01_042 | BU_EXP_01_043 | BU_EXP_01_044 | BU_EXP_01_045 | BU_EXP_01_046 | BU_EXP_01_047 | BU_EXP_01_048 | BU_EXP_01_049 | BU_EXP_01_050 | BU_EXP_01_051 | BU_EXP_01_052 | BU_EXP_01_053 | BU_EXP_01_054 | BU_EXP_01_055 | BU_EXP_01_056 | BU_EXP_01_057 | BU_EXP_01_058 | BU_EXP_01_059 | BU_EXP_01_060 | BU_EXP_01_061 | BU_EXP_01_062 | RCU | PH_04_BU_26_30_Standard_2019_H1a | PH_04_BU_26_31_Standard_2019_H1b | PH_04_BU_26_32_Standard_2019_H1c | PH_04_BU_26_33_Standard_2019_H2a | PH_04_BU_26_34_Standard_2019_H2b | PH_04_BU_26_35_Standard_2019_H2c | PH_04_BU_26_36_Standard_2019_H2d | PH_04_BU_26_37_Standard_2019_H3 | PH_04_BU_26_38_puits_climatique_Béton_H1a | PH_04_BU_26_39_puits_climatique_Béton_H1b | PH_04_BU_26_40_puits_climatique_Béton_H1c | PH_04_BU_26_41_puits_climatique_Béton_H2a | PH_02_BU_26_42_puits_climatique_Béton_H2b | PH_04_BU_26_43_puits_climatique_Béton_H2c | PH_04_BU_26_44_puits_climatique_Béton_H2d | PH_04_BU_26_45_puits_climatique_Béton_H3 | PH_02_BU_26_46_brasseurs_air_Béton_H1a | PH_02_BU_26_47_brasseurs_air_Béton_H1b | PH_02_BU_26_48_brasseurs_air_Béton_H1c | PH_02_BU_26_49_brasseurs_air_Béton_H2a | PH_02_BU_26_50_brasseurs_air_Béton_H2b | PH_02_BU_26_51_brasseurs_air_Béton_H2c | PH_02_BU_26_52_brasseurs_air_Béton_H2d | PH_02_BU_26_53_brasseurs_air_Béton_H3 | PH_04_BU_26_54_adiabatique_Béton_H1a | PH_04_BU_26_55_adiabatique_Béton_H1b | PH_04_BU_26_56_adiabatique_Béton_H1c | PH_04_BU_26_57_adiabatique_Béton_H2a | PH_04_BU_26_58_adiabatique_Béton_H2b | PH_04_BU_26_59_adiabatique_Béton_H2c | PH_04_BU_26_60_adiabatique_Béton_H2d | PH_04_BU_26_61_adiabatique_Béton_H3 | PH_04_BU_26_62_bardage_ventile_Béton_H1a | PH_04_BU_26_63_bardage_ventile_Béton_H1b | PH_04_BU_26_64_bardage_ventile_Béton_H1c | PH_04_BU_26_65_bardage_ventile_Béton_H2a | PH_04_BU_26_66_bardage_ventile_Béton_H2b | PH_04_BU_26_67_bardage_ventile_Béton_H2c | PH_04_BU_26_68_bardage_ventile_Béton_H2d | PH_04_BU_26_69_bardage_ventile_Béton_H3 | PH_04_BU_26_70_BSO_gestion_auto_Béton_H1a | PH_04_BU_26_71_BSO_gestion_auto_Béton_H1b | PH_04_BU_26_72_BSO_gestion_auto_Béton_H1c | PH_04_BU_26_73_BSO_gestion_auto_Béton_H2a | PH_04_BU_26_74_BSO_gestion_auto_Béton_H2b | PH_04_BU_26_75_BSO_gestion_auto_Béton_H2c | PH_04_BU_26_76_BSO_gestion_auto_Béton_H2d | PH_04_BU_26_77_BSO_gestion_auto_Béton_H3 | PH_04_BU_26_78_STD_2019_Bois_H1a | PH_04_BU_26_79_STD_2019_Bois_H1b | PH_04_BU_26_80_STD_2019_Bois_H1c | PH_04_BU_26_81_STD_2019_Bois_H2a | PH_04_BU_26_82_STD_2019_Bois_H2b | PH_04_BU_26_83_STD_2019_Bois_H2c | PH_04_BU_26_84_STD_2019_Bois_H2d | PH_04_BU_26_85_STD_2019_Bois_H3 | PH_04_BU_26_86_STD2019_Bois_brasseur_d'air_H1a | PH_04_BU_26_87_STD2019_Bois_brasseur_d'air_H1b | PH_04_BU_26_88_STD2019_Bois_brasseur_d'air_H1c | PH_04_BU_26_87_STD2019_Bois_brasseur_d'air_H2a | PH_04_BU_26_89_STD2019_Bois_brasseur_d'air_H2b | PH_04_BU_26_90_STD2019_Bois_brasseur_d'air_H2c | PH_04_BU_26_91_STD2019_Bois_brasseur_d'air_H2d | PH_04_BU_26_92_STD2019_Bois_brasseur_d'air_H3 | PH_04_BU_26_93_STD2019_Bois_adiabatique_H1a | PH_04_BU_26_94_STD2019_Bois_adiabatique_H1b | 7cPH_04_BU_26_95_STD2019_Bois_adiabatique_H1c | PH_04_BU_26_96_STD2019_Bois_adiabatique_H2a | PH_04_BU_26_97_STD2019_Bois_adiabatique_H2b | PH_04_BU_26_98_STD2019_Bois_adiabatique_H2c | PH_04_BU_26_99_STD2019_Bois_adiabatique_H2d | PH_04_BU_26_100_STD2019_Bois_adiabatique_H3
Ventilation | Nature | SF P extract occ = 496 W P ext inocc = 173 W (0,3 W/m3/h) | DF récup 70% certifié P souf = 661 W (0,3 W/m3/h) P extract = 444 W (0,4 W/m3/h) avec bypass + SF sanitaires P extract = 52 W (0,3 W/m3/h) | SF P extract occ = 496 W P ext inocc = 173 W (0,3 W/m3/h) | DF récup 80% certifié P souf = 661 W (0,3 W/m3/h) P extract = 444 W (0,4 W/m3/h) avec bypass + SF sanitaires P extract = 52 W (0,3 W/m3/h) | DF récup 80% certifié P souf = 661 W (0,3 W/m3/h) P extract = 444 W (0,4 W/m3/h) avec bypass + SF sanitaires P extract = 52 W (0,3 W/m3/h) |  |  |  | DF récup 70% certifié P souf = 661 W (0,3 W/m3/h) P extract = 444 W (0,4 W/m3/h) avec bypass + SF sanitaires P extract = 52 W (0,3 W/m3/h) | DF récup 70% certifié P souf = 661 W (0,3 W/m3/h) P extract = 444 W (0,4 W/m3/h) avec bypass + SF sanitaires P extract = 52 W (0,3 W/m3/h) | DF récup 70% certifié P souf = 661 W (0,3 W/m3/h) P extract = 444 W (0,4 W/m3/h) avec bypass + SF sanitaires P extract = 52 W (0,3 W/m3/h) | DF récup 70% certifié P souf = 661 W (0,3 W/m3/h) P extract = 444 W (0,4 W/m3/h) avec bypass + SF sanitaires P extract = 52 W (0,3 W/m3/h) | DF récup 70% certifié P souf = 661 W (0,3 W/m3/h) P extract = 444 W (0,4 W/m3/h) avec bypass + SF sanitaires P extract = 52 W (0,3 W/m3/h) | DF récup 70% certifié P souf = 661 W (0,3 W/m3/h) P extract = 444 W (0,4 W/m3/h) avec bypass + SF sanitaires P extract = 52 W (0,3 W/m3/h) | DF récup 70% certifié P souf = 661 W (0,3 W/m3/h) P extract = 444 W (0,4 W/m3/h) avec bypass + SF sanitaires P extract = 52 W (0,3 W/m3/h) | DF récup 70% certifié P souf = 661 W (0,3 W/m3/h) P extract = 444 W (0,4 W/m3/h) avec bypass + SF sanitaires P extract = 52 W (0,3 W/m3/h) | DF récup 70% certifié P souf = 661 W (0,3 W/m3/h) P extract = 444 W (0,4 W/m3/h) avec bypass + SF sanitaires P extract = 52 W (0,3 W/m3/h) | DF récup 70% certifié P souf = 221 W (0,3 W/m3/h) P extract = 294 W (0,4 W/m3/h) avec bypass + SF sanitaires P extract = 27 W (0,3 W/m3/h) | DF récup 70% certifié P souf = 221 W (0,3 W/m3/h) P extract = 294 W (0,4 W/m3/h) avec bypass + SF sanitaires P extract = 27 W (0,3 W/m3/h) | DF récup 70% certifié P souf = 221 W (0,3 W/m3/h) P extract = 294 W (0,4 W/m3/h) avec bypass + SF sanitaires P extract = 27 W (0,3 W/m3/h) | DF récup 70% certifié P souf = 221 W (0,3 W/m3/h) P extract = 294 W (0,4 W/m3/h) avec bypass + SF sanitaires P extract = 27 W (0,3 W/m3/h) | DF récup 70% certifié P souf = 221 W (0,3 W/m3/h) P extract = 294 W (0,4 W/m3/h) avec bypass + SF sanitaires P extract = 27 W (0,3 W/m3/h) | DF récup 70% certifié P souf = 221 W (0,3 W/m3/h) P extract = 294 W (0,4 W/m3/h) avec bypass + SF sanitaires P extract = 27 W (0,3 W/m3/h) | DF récup 70% certifié P souf = 221 W (0,3 W/m3/h) P extract = 294 W (0,4 W/m3/h) avec bypass + SF sanitaires P extract = 27 W (0,3 W/m3/h) | DF récup 70% certifié P souf = 221 W (0,3 W/m3/h) P extract = 294 W (0,4 W/m3/h) avec bypass + SF sanitaires P extract = 27 W (0,3 W/m3/h) | DF récup 70% certifié P souf = 221 W (0,3 W/m3/h) P extract = 294 W (0,4 W/m3/h) avec bypass + SF sanitaires P extract = 27 W (0,3 W/m3/h) | DF récup 70% certifié P souf = 221 W (0,3 W/m3/h) P extract = 294 W (0,4 W/m3/h) avec bypass + SF sanitaires P extract = 27 W (0,3 W/m3/h) | DF récup 70% certifié P souf = 661 W (0,3 W/m3/h) P extract = 444 W (0,4 W/m3/h) avec bypass + SF sanitaires P extract = 52 W (0,3 W/m3/h) | DF récup 70% certifié P souf = 661 W (0,3 W/m3/h) P extract = 444 W (0,4 W/m3/h) avec bypass + SF sanitaires P extract = 52 W (0,3 W/m3/h) | DF récup 80% certifié P extract = 444 W (0,3 W/m3/h) P souf = 661 W (0,4 W/m3/h) avec bypass + SF sanitaires P extract = 52 W (0,3 W/m3/h) | SF P extract = 496 W (0,3 W/m3/h) | SF P extract = 496 W (0,3 W/m3/h) | DF récup 70% certifié P extract = 444 W (0,3 W/m3/h) P souf = 661 W (0,4 W/m3/h) avec bypass + SF sanitaires P extract = 52 W (0,3 W/m3/h) | SF P extract = 496 W (0,3 W/m3/h) | DF récup 80% certifié P extract = 444 W (0,3 W/m3/h) P souf = 661 W (0,4 W/m3/h) avec bypass + SF sanitaires P extract = 52 W (0,3 W/m3/h) | SF P extract = 496 W (0,3 W/m3/h) | SF P extract = 496 W (0,3 W/m3/h) | DF récup 80% certifié P extract = 444 W (0,3 W/m3/h) P souf = 661 W (0,4 W/m3/h) avec bypass + SF sanitaires P extract = 52 W (0,3 W/m3/h) | SF P extract = 496 W (0,3 W/m3/h) | DF récup 80% certifié P extract = 444 W (0,3 W/m3/h) P souf = 661 W (0,4 W/m3/h) avec bypass + SF sanitaires P extract = 52 W (0,3 W/m3/h) | SF P extract = 496 W (0,3 W/m3/h) | DF récup 80% certifié P extract = 444 W (0,3 W/m3/h) P souf = 661 W (0,4 W/m3/h) avec bypass + SF sanitaires P extract = 52 W (0,3 W/m3/h) | SF P extract = 496 W (0,3 W/m3/h) | DF récup 70% certifié P extract = 444 W (0,3 W/m3/h) P souf = 661 W (0,4 W/m3/h) avec bypass + SF sanitaires P extract = 52 W (0,3 W/m3/h) | SF P extract = 496 W (0,3 W/m3/h) | SF P extract = 496 W (0,3 W/m3/h) | DF récup 80% certifié P extract = 444 W (0,3 W/m3/h) P souf = 661 W (0,4 W/m3/h) avec bypass + SF sanitaires P extract = 52 W (0,3 W/m3/h) | SF P extract = 496 W (0,3 W/m3/h) | DF récup 70% certifié P extract = 444 W (0,3 W/m3/h) P souf = 661 W (0,4 W/m3/h) avec bypass + SF sanitaires P extract = 52 W (0,3 W/m3/h) | SF P extract = 496 W (0,3 W/m3/h) | DF récup 70% certifié P extract = 444 W (0,3 W/m3/h) P souf = 661 W (0,4 W/m3/h) avec bypass + SF sanitaires P extract = 52 W (0,3 W/m3/h) | DF récup 70% certifié P extract = 444 W (0,3 W/m3/h) P souf = 661 W (0,4 W/m3/h) avec bypass + SF sanitaires P extract = 52 W (0,3 W/m3/h) | DF récup 70% certifié P extract = 444 W (0,3 W/m3/h) P souf = 661 W (0,4 W/m3/h) avec bypass + SF sanitaires P extract = 52 W (0,3 W/m3/h) | DF récup 70% certifié P extract = 444 W (0,3 W/m3/h) P souf = 661 W (0,4 W/m3/h) avec bypass + SF sanitaires P extract = 52 W (0,3 W/m3/h) | DF récup 70% certifié P extract = 444 W (0,3 W/m3/h) P souf = 661 W (0,4 W/m3/h) avec bypass + SF sanitaires P extract = 52 W (0,3 W/m3/h) | DF récup 70% certifié P extract = 444 W (0,3 W/m3/h) P souf = 661 W (0,4 W/m3/h) avec bypass + SF sanitaires P extract = 52 W (0,3 W/m3/h) | DF récup 70% certifié P extract = 444 W (0,3 W/m3/h) P souf = 661 W (0,4 W/m3/h) avec bypass + SF sanitaires P extract = 52 W (0,3 W/m3/h) | DF récup 70% certifié P extract = 444 W (0,3 W/m3/h) P souf = 661 W (0,4 W/m3/h) avec bypass + SF sanitaires P extract = 52 W (0,3 W/m3/h) | DF récup 70% certifié P extract = 444 W (0,3 W/m3/h) P souf = 661 W (0,4 W/m3/h) avec bypass + SF sanitaires P extract = 52 W (0,3 W/m3/h) | DF récup 70% certifié P souf = 661 W (0,3 W/m3/h) P extract = 444 W (0,4 W/m3/h) avec bypass + SF sanitaires P extract = 52 W (0,3 W/m3/h) | DF récup 70% certifié P souf = 661 W (0,3 W/m3/h) P extract = 444 W (0,4 W/m3/h) avec bypass + SF sanitaires P extract = 52 W (0,3 W/m3/h) | DF récup 70% certifié P souf = 661 W (0,3 W/m3/h) P extract = 444 W (0,4 W/m3/h) avec bypass + SF sanitaires P extract = 52 W (0,3 W/m3/h) | DF récup 70% certifié P souf = 661 W (0,3 W/m3/h) P extract = 444 W (0,4 W/m3/h) avec bypass + SF sanitaires P extract = 52 W (0,3 W/m3/h) | DF récup 70% certifié P souf = 661 W (0,3 W/m3/h) P extract = 444 W (0,4 W/m3/h) avec bypass + SF sanitaires P extract = 52 W (0,3 W/m3/h) | DF récup 70% certifié P souf = 661 W (0,3 W/m3/h) P extract = 444 W (0,4 W/m3/h) avec bypass + SF sanitaires P extract = 52 W (0,3 W/m3/h) | DF récup 70% certifié P souf = 661 W (0,3 W/m3/h) P extract = 444 W (0,4 W/m3/h) avec bypass + SF sanitaires P extract = 52 W (0,3 W/m3/h) | DF récup 70% certifié P souf = 661 W (0,3 W/m3/h) P extract = 444 W (0,4 W/m3/h) avec bypass + SF sanitaires P extract = 52 W (0,3 W/m3/h) | DF récup 70% certifié P souf = 661 W (0,3 W/m3/h) P extract = 444 W (0,4 W/m3/h) avec bypass + SF sanitaires P extract = 52 W (0,3 W/m3/h) | DF récup 70% certifié P souf = 661 W (0,3 W/m3/h) P extract = 444 W (0,4 W/m3/h) avec bypass + SF sanitaires P extract = 52 W (0,3 W/m3/h) | DF récup 70% certifié P souf = 661 W (0,3 W/m3/h) P extract = 444 W (0,4 W/m3/h) avec bypass + SF sanitaires P extract = 52 W (0,3 W/m3/h) | DF récup 70% certifié P souf = 661 W (0,3 W/m3/h) P extract = 444 W (0,4 W/m3/h) avec bypass + SF sanitaires P extract = 52 W (0,3 W/m3/h) | DF récup 70% certifié P souf = 661 W (0,3 W/m3/h) P extract = 444 W (0,4 W/m3/h) avec bypass + SF sanitaires P extract = 52 W (0,3 W/m3/h) | DF récup 70% certifié P souf = 661 W (0,3 W/m3/h) P extract = 444 W (0,4 W/m3/h) avec bypass + SF sanitaires P extract = 52 W (0,3 W/m3/h) | DF récup 70% certifié P souf = 661 W (0,3 W/m3/h) P extract = 444 W (0,4 W/m3/h) avec bypass + SF sanitaires P extract = 52 W (0,3 W/m3/h) | DF récup 70% certifié P souf = 661 W (0,3 W/m3/h) P extract = 444 W (0,4 W/m3/h) avec bypass + SF sanitaires P extract = 52 W (0,3 W/m3/h) | DF récup 70% certifié P souf = 661 W (0,3 W/m3/h) P extract = 444 W (0,4 W/m3/h) avec bypass + SF sanitaires P extract = 52 W (0,3 W/m3/h) | DF récup 70% certifié P souf = 661 W (0,3 W/m3/h) P extract = 444 W (0,4 W/m3/h) avec bypass + SF sanitaires P extract = 52 W (0,3 W/m3/h) | DF récup 70% certifié P souf = 661 W (0,3 W/m3/h) P extract = 444 W (0,4 W/m3/h) avec bypass + SF sanitaires P extract = 52 W (0,3 W/m3/h) | DF récup 70% certifié P souf = 661 W (0,3 W/m3/h) P extract = 444 W (0,4 W/m3/h) avec bypass + SF sanitaires P extract = 52 W (0,3 W/m3/h) | DF récup 70% certifié P souf = 661 W (0,3 W/m3/h) P extract = 444 W (0,4 W/m3/h) avec bypass + SF sanitaires P extract = 52 W (0,3 W/m3/h) | DF récup 70% certifié P souf = 661 W (0,3 W/m3/h) P extract = 444 W (0,4 W/m3/h) avec bypass + SF sanitaires P extract = 52 W (0,3 W/m3/h) | DF récup 70% certifié P souf = 661 W (0,3 W/m3/h) P extract = 444 W (0,4 W/m3/h) avec bypass + SF sanitaires P extract = 52 W (0,3 W/m3/h) | DF récup 70% certifié P souf = 661 W (0,3 W/m3/h) P extract = 444 W (0,4 W/m3/h) avec bypass + SF sanitaires P extract = 52 W (0,3 W/m3/h) | DF récup 70% certifié P souf = 661 W (0,3 W/m3/h) P extract = 444 W (0,4 W/m3/h) avec bypass + SF sanitaires P extract = 52 W (0,3 W/m3/h) | DF récup 70% certifié P souf = 661 W (0,3 W/m3/h) P extract = 444 W (0,4 W/m3/h) avec bypass + SF sanitaires P extract = 52 W (0,3 W/m3/h) | DF récup 70% certifié P souf = 661 W (0,3 W/m3/h) P extract = 444 W (0,4 W/m3/h) avec bypass + SF sanitaires P extract = 52 W (0,3 W/m3/h) | DF récup 70% certifié P souf = 661 W (0,3 W/m3/h) P extract = 444 W (0,4 W/m3/h) avec bypass + SF sanitaires P extract = 52 W (0,3 W/m3/h) | DF récup 70% certifié P souf = 661 W (0,3 W/m3/h) P extract = 444 W (0,4 W/m3/h) avec bypass + SF sanitaires P extract = 52 W (0,3 W/m3/h) | DF récup 70% certifié P souf = 661 W (0,3 W/m3/h) P extract = 444 W (0,4 W/m3/h) avec bypass + SF sanitaires P extract = 52 W (0,3 W/m3/h) | DF récup 70% certifié P souf = 661 W (0,3 W/m3/h) P extract = 444 W (0,4 W/m3/h) avec bypass + SF sanitaires P extract = 52 W (0,3 W/m3/h) | DF récup 70% certifié P souf = 661 W (0,3 W/m3/h) P extract = 444 W (0,4 W/m3/h) avec bypass + SF sanitaires P extract = 52 W (0,3 W/m3/h) | DF récup 70% certifié P souf = 661 W (0,3 W/m3/h) P extract = 444 W (0,4 W/m3/h) avec bypass + SF sanitaires P extract = 52 W (0,3 W/m3/h) | DF récup 70% certifié P souf = 661 W (0,3 W/m3/h) P extract = 444 W (0,4 W/m3/h) avec bypass + SF sanitaires P extract = 52 W (0,3 W/m3/h) | DF récup 70% certifié P souf = 661 W (0,3 W/m3/h) P extract = 444 W (0,4 W/m3/h) avec bypass + SF sanitaires P extract = 52 W (0,3 W/m3/h) | DF récup 70% certifié P souf = 661 W (0,3 W/m3/h) P extract = 444 W (0,4 W/m3/h) avec bypass + SF sanitaires P extract = 52 W (0,3 W/m3/h) | DF récup 70% certifié P souf = 661 W (0,3 W/m3/h) P extract = 444 W (0,4 W/m3/h) avec bypass + SF sanitaires P extract = 52 W (0,3 W/m3/h) | DF récup 70% certifié P souf = 661 W (0,3 W/m3/h) P extract = 444 W (0,4 W/m3/h) avec bypass + SF sanitaires P extract = 52 W (0,3 W/m3/h) | DF récup 70% certifié P souf = 661 W (0,3 W/m3/h) P extract = 444 W (0,4 W/m3/h) avec bypass + SF sanitaires P extract = 52 W (0,3 W/m3/h) | DF récup 70% certifié P souf = 661 W (0,3 W/m3/h) P extract = 444 W (0,4 W/m3/h) avec bypass + SF sanitaires P extract = 52 W (0,3 W/m3/h) | DF récup 70% certifié P extract = 444 W (0,3 W/m3/h) P souf = 661 W (0,4 W/m3/h) avec bypass + SF sanitaires P extract = 52 W (0,3 W/m3/h) | DF récup 70% certifié P extract = 444 W (0,3 W/m3/h) P souf = 661 W (0,4 W/m3/h) avec bypass + SF sanitaires P extract = 52 W (0,3 W/m3/h) | DF récup 70% certifié P extract = 444 W (0,3 W/m3/h) P souf = 661 W (0,4 W/m3/h) avec bypass + SF sanitaires P extract = 52 W (0,3 W/m3/h) | DF récup 70% certifié P extract = 444 W (0,3 W/m3/h) P souf = 661 W (0,4 W/m3/h) avec bypass + SF sanitaires P extract = 52 W (0,3 W/m3/h) | DF récup 70% certifié P extract = 444 W (0,3 W/m3/h) P souf = 661 W (0,4 W/m3/h) avec bypass + SF sanitaires P extract = 52 W (0,3 W/m3/h) | DF récup 70% certifié P extract = 444 W (0,3 W/m3/h) P souf = 661 W (0,4 W/m3/h) avec bypass + SF sanitaires P extract = 52 W (0,3 W/m3/h) | DF récup 70% certifié P extract = 444 W (0,3 W/m3/h) P souf = 661 W (0,4 W/m3/h) avec bypass + SF sanitaires P extract = 52 W (0,3 W/m3/h) | DF récup 70% certifié P extract = 444 W (0,3 W/m3/h) P souf = 661 W (0,4 W/m3/h) avec bypass + SF sanitaires P extract = 52 W (0,3 W/m3/h) | DF récup 70% certifié P souf = 661 W (0,3 W/m3/h) P extract = 444 W (0,4 W/m3/h) avec bypass + SF sanitaires P extract = 52 W (0,3 W/m3/h) | DF récup 70% certifié P souf = 661 W (0,3 W/m3/h) P extract = 444 W (0,4 W/m3/h) avec bypass + SF sanitaires P extract = 52 W (0,3 W/m3/h) | DF récup 70% certifié P souf = 661 W (0,3 W/m3/h) P extract = 444 W (0,4 W/m3/h) avec bypass + SF sanitaires P extract = 52 W (0,3 W/m3/h) | DF récup 70% certifié P souf = 661 W (0,3 W/m3/h) P extract = 444 W (0,4 W/m3/h) avec bypass + SF sanitaires P extract = 52 W (0,3 W/m3/h) | DF récup 70% certifié P souf = 661 W (0,3 W/m3/h) P extract = 444 W (0,4 W/m3/h) avec bypass + SF sanitaires P extract = 52 W (0,3 W/m3/h) | DF récup 70% certifié P souf = 661 W (0,3 W/m3/h) P extract = 444 W (0,4 W/m3/h) avec bypass + SF sanitaires P extract = 52 W (0,3 W/m3/h) | DF récup 70% certifié P souf = 661 W (0,3 W/m3/h) P extract = 444 W (0,4 W/m3/h) avec bypass + SF sanitaires P extract = 52 W (0,3 W/m3/h) | DF récup 70% certifié P souf = 661 W (0,3 W/m3/h) P extract = 444 W (0,4 W/m3/h) avec bypass + SF sanitaires P extract = 52 W (0,3 W/m3/h) | DF récup 70% certifié P souf = 661 W (0,3 W/m3/h) P extract = 444 W (0,4 W/m3/h) avec bypass + SF sanitaires P extract = 52 W (0,3 W/m3/h) | DF récup 70% certifié P souf = 661 W (0,3 W/m3/h) P extract = 444 W (0,4 W/m3/h) avec bypass + SF sanitaires P extract = 52 W (0,3 W/m3/h) | DF récup 70% certifié P souf = 661 W (0,3 W/m3/h) P extract = 444 W (0,4 W/m3/h) avec bypass + SF sanitaires P extract = 52 W (0,3 W/m3/h) | DF récup 70% certifié P souf = 661 W (0,3 W/m3/h) P extract = 444 W (0,4 W/m3/h) avec bypass + SF sanitaires P extract = 52 W (0,3 W/m3/h) | DF récup 70% certifié P souf = 661 W (0,3 W/m3/h) P extract = 444 W (0,4 W/m3/h) avec bypass + SF sanitaires P extract = 52 W (0,3 W/m3/h) | DF récup 70% certifié P souf = 661 W (0,3 W/m3/h) P extract = 444 W (0,4 W/m3/h) avec bypass + SF sanitaires P extract = 52 W (0,3 W/m3/h) | DF récup 70% certifié P souf = 661 W (0,3 W/m3/h) P extract = 444 W (0,4 W/m3/h) avec bypass + SF sanitaires P extract = 52 W (0,3 W/m3/h) | DF récup 70% certifié P souf = 661 W (0,3 W/m3/h) P extract = 444 W (0,4 W/m3/h) avec bypass + SF sanitaires P extract = 52 W (0,3 W/m3/h)
| Débit d'air | SF occ : 1652 m3/h inocc : 173 m3/h | DF : 1652 m3/h SF : 173 m3/h | SF occ : 1652 m3/h inocc : 173 m3/h | DF : 1652 m3/h SF : 173 m3/h | DF : 1652 m3/h SF : 173 m3/h |  |  |  | DF : 1652 m3/h SF : 173 m3/h | DF : 1652 m3/h SF : 173 m3/h | DF : 1652 m3/h SF : 173 m3/h | DF : 1652 m3/h SF : 173 m3/h | DF : 1652 m3/h SF : 173 m3/h | DF : 1652 m3/h SF : 173 m3/h | DF : 1652 m3/h SF : 173 m3/h | DF : 1652 m3/h SF : 173 m3/h | DF : 1652 m3/h SF : 173 m3/h | DF : 736 m3/h SF : 90 m3/h | DF : 736 m3/h SF : 90 m3/h | DF : 736 m3/h SF : 90 m3/h | DF : 736 m3/h SF : 90 m3/h | DF : 736 m3/h SF : 90 m3/h | DF : 736 m3/h SF : 90 m3/h | DF : 736 m3/h SF : 90 m3/h | DF : 736 m3/h SF : 90 m3/h | DF : 736 m3/h SF : 90 m3/h | DF : 736 m3/h SF : 90 m3/h | DF : 1652 m3/h SF : 173 m3/h | DF : 1652 m3/h SF : 173 m3/h | soufflé DF : 1652 m3/h SF : 173 m3/h | SF : 1652 m3/h | SF : 1652 m3/h | soufflé DF : 1652 m3/h SF : 173 m3/h | SF : 1652 m3/h | soufflé DF : 1652 m3/h SF : 173 m3/h | SF : 1652 m3/h | SF : 1652 m3/h | soufflé DF : 1652 m3/h SF : 173 m3/h | SF : 1652 m3/h | soufflé DF : 1652 m3/h SF : 173 m3/h | SF : 1652 m3/h | soufflé DF : 1652 m3/h SF : 173 m3/h | SF : 1652 m3/h | soufflé DF : 1652 m3/h SF : 173 m3/h | SF : 1652 m3/h | SF : 1652 m3/h | soufflé DF : 1652 m3/h SF : 173 m3/h | SF : 1652 m3/h | soufflé DF : 1652 m3/h SF : 173 m3/h | SF : 1652 m3/h | soufflé DF : 1652 m3/h SF : 173 m3/h | soufflé DF : 1652 m3/h SF : 173 m3/h | soufflé DF : 1652 m3/h SF : 173 m3/h | soufflé DF : 1652 m3/h SF : 173 m3/h | soufflé DF : 1652 m3/h SF : 173 m3/h | soufflé DF : 1652 m3/h SF : 173 m3/h | soufflé DF : 1652 m3/h SF : 173 m3/h | soufflé DF : 1652 m3/h SF : 173 m3/h | soufflé DF : 1652 m3/h SF : 173 m3/h | DF : 1652 m3/h SF : 173 m3/h | DF : 1652 m3/h SF : 173 m3/h | DF : 1652 m3/h SF : 173 m3/h | DF : 1652 m3/h SF : 173 m3/h | DF : 1652 m3/h SF : 173 m3/h | DF : 1652 m3/h SF : 173 m3/h | DF : 1652 m3/h SF : 173 m3/h | DF : 1652 m3/h SF : 173 m3/h | DF : 1652 m3/h SF : 173 m3/h | DF : 1652 m3/h SF : 173 m3/h | DF : 1652 m3/h SF : 173 m3/h | DF : 1652 m3/h SF : 173 m3/h | DF : 1652 m3/h SF : 173 m3/h | DF : 1652 m3/h SF : 173 m3/h | DF : 1652 m3/h SF : 173 m3/h | DF : 1652 m3/h SF : 173 m3/h | DF : 1652 m3/h SF : 173 m3/h | DF : 1652 m3/h SF : 173 m3/h | DF : 1652 m3/h SF : 173 m3/h | DF : 1652 m3/h SF : 173 m3/h | DF : 1652 m3/h SF : 173 m3/h | DF : 1652 m3/h SF : 173 m3/h | DF : 1652 m3/h SF : 173 m3/h | DF : 1652 m3/h SF : 173 m3/h | DF : 1652 m3/h SF : 173 m3/h | DF : 1652 m3/h SF : 173 m3/h | DF : 1652 m3/h SF : 173 m3/h | DF : 1652 m3/h SF : 173 m3/h | DF : 1652 m3/h SF : 173 m3/h | DF : 1652 m3/h SF : 173 m3/h | DF : 1652 m3/h SF : 173 m3/h | DF : 1652 m3/h SF : 173 m3/h | DF : 1652 m3/h SF : 173 m3/h | DF : 1652 m3/h SF : 173 m3/h | DF : 1652 m3/h SF : 173 m3/h | DF : 1652 m3/h SF : 173 m3/h | DF : 1652 m3/h SF : 173 m3/h | DF : 1652 m3/h SF : 173 m3/h | DF : 1652 m3/h SF : 173 m3/h | DF : 1652 m3/h SF : 173 m3/h | soufflé DF : 1652 m3/h SF : 173 m3/h | soufflé DF : 1652 m3/h SF : 173 m3/h | soufflé DF : 1652 m3/h SF : 173 m3/h | soufflé DF : 1652 m3/h SF : 173 m3/h | soufflé DF : 1652 m3/h SF : 173 m3/h | soufflé DF : 1652 m3/h SF : 173 m3/h | soufflé DF : 1652 m3/h SF : 173 m3/h | soufflé DF : 1652 m3/h SF : 173 m3/h | DF : 1652 m3/h SF : 173 m3/h | DF : 1652 m3/h SF : 173 m3/h | DF : 1652 m3/h SF : 173 m3/h | DF : 1652 m3/h SF : 173 m3/h | DF : 1652 m3/h SF : 173 m3/h | DF : 1652 m3/h SF : 173 m3/h | DF : 1652 m3/h SF : 173 m3/h | DF : 1652 m3/h SF : 173 m3/h | DF : 1652 m3/h SF : 173 m3/h | DF : 1652 m3/h SF : 173 m3/h | DF : 1652 m3/h SF : 173 m3/h | DF : 1652 m3/h SF : 173 m3/h | DF : 1652 m3/h SF : 173 m3/h | DF : 1652 m3/h SF : 173 m3/h | DF : 1652 m3/h SF : 173 m3/h | DF : 1652 m3/h SF : 173 m3/h
| Régulation débits | sans | sans | sans | détection présence bureaux + sonde CO2 réu | détection présence bureaux + sonde CO2 réu |  |  |  | sans | sans | sans | sans | sans | sans | sans | sans | sans | sans | sans | sans | sans | sans | sans | sans | sans | sans | sans | sans | sans | détection présence en bureaux, sonde CO2 en salles de réunion (10% surf) | sans | sans | sans | sans | détection présence en bureaux, sonde CO2 en salles de réunion (10% surf) | sans | sans | détection présence en bureaux, sonde CO2 en salles de réunion (10% surf) | sans | détection présence en bureaux, sonde CO2 en salles de réunion (10% surf) | sans | sans | sans | sans | sans | sans | sans | sans | sans | sans | sans | sans | sans | sans | sans | sans | sans | sans | sans | sans | sans | sans | sans | sans | sans | sans | sans | sans | sans | sans | sans | sans | sans | sans | sans | sans | sans | sans | sans | sans | sans | sans | sans | sans | sans | sans | sans | sans | sans | sans | sans | sans | sans | sans | sans | sans | sans | sans | sans | sans | sans | sans | sans | sans | sans | sans | sans | sans | sans | sans | sans | sans | sans | sans | sans | sans | sans | sans | sans | sans | sans | sans | sans
| Classe étanchéité à l'air du réseau ventil | Par défaut | Par défaut | Par défaut | classe B | classe B |  |  |  | Par défaut | classe B | classe B | classe B | classe B | Par défaut | Par défaut | Par défaut | Par défaut | Par défaut | Par défaut | Par défaut | Par défaut | Par défaut | Par défaut | Par défaut | Par défaut | Par défaut | Par défaut | Par défaut | Par défaut | classe B | Par défaut | Par défaut | Par défaut | Par défaut | classe B | Par défaut | Par défaut | classe B | Par défaut | classe B | Par défaut | Par défaut | Par défaut | Par défaut | Par défaut | Par défaut | Par défaut | Par défaut | Par défaut | Par défaut | Par défaut | Par défaut | Par défaut | Par défaut | Par défaut | Par défaut | Par défaut | Par défaut | Par défaut | Par défaut | Par défaut | Par défaut | Par défaut | Par défaut | Par défaut | Par défaut | Par défaut | Par défaut | Par défaut | Par défaut | Par défaut | Par défaut | Par défaut | Par défaut | Par défaut | Par défaut | Par défaut | Par défaut | Par défaut | Par défaut | Par défaut | Par défaut | Par défaut | Par défaut | Par défaut | Par défaut | Par défaut | Par défaut | Par défaut | Par défaut | Par défaut | Par défaut | Par défaut | Par défaut | Par défaut | Par défaut | Par défaut | Par défaut | Par défaut | Par défaut | Par défaut | Par défaut | Par défaut | Par défaut | Par défaut | Par défaut | Par défaut | Par défaut | Par défaut | Par défaut | Par défaut | Par défaut | Par défaut | Par défaut | Par défaut | Par défaut | Par défaut | Par défaut | Par défaut | Par défaut | Par défaut | Par défaut | Par défaut
Chauffage | Nature | VRV | VRV | VRV | VRV | PAC géothermie |  |  |  | VRV | PAC air-eau réversible | Effet Joule | Chaudière gaz condens, | Chaudière granulés bois condens, | VRV | VRV | VRV | VRV | VRV | VRV | VRV | VRV | VRV | VRV | VRV | VRV | VRV | VRV | VRV | Pac air-air | VRV | VRV | VRV | VRV | VRV | VRV | VRV | VRV | VRV | VRV | VRV | VRV | VRV | VRV | VRV | VRV | VRV | VRV | VRV | VRV | VRV | réseau chaleur et froid | VRV R410a 7,85 kg | VRV R410a 7,85 kg | VRV R410a 7,85 kg | VRV R410a 7,85 kg | VRV R410a 7,85 kg | VRV R410a 7,85 kg | VRV R410a 7,85 kg | VRV R410a 7,85 kg | VRV R410a 7,85 kg | VRV R410a 7,85 kg | VRV R410a 7,85 kg | VRV R410a 7,85 kg | VRV R410a 7,85 kg | VRV R410a 7,85 kg | VRV R410a 7,85 kg | VRV R410a 7,85 kg | VRV R410a 7,85 kg | VRV R410a 7,85 kg | VRV R410a 7,85 kg | VRV R410a 7,85 kg | VRV R410a 7,85 kg | VRV R410a 7,85 kg | VRV R410a 7,85 kg | VRV R410a 7,85 kg | VRV R410a 7,85 kg | VRV R410a 7,85 kg | VRV R410a 7,85 kg | VRV R410a 7,85 kg | VRV R410a 7,85 kg | VRV R410a 7,85 kg | VRV R410a 7,85 kg | VRV R410a 7,85 kg | VRV R410a 7,85 kg | VRV R410a 7,85 kg | VRV R410a 7,85 kg | VRV R410a 7,85 kg | VRV R410a 7,85 kg | VRV R410a 7,85 kg | VRV R410a 7,85 kg | VRV R410a 7,85 kg | VRV R410a 7,85 kg | VRV R410a 7,85 kg | VRV R410a 7,85 kg | VRV R410a 7,85 kg | VRV R410a 7,85 kg | VRV R410a 7,85 kg | VRV R410a 7,85 kg | VRV R410a 7,85 kg | VRV R410a 7,85 kg | VRV R410a 7,85 kg | VRV R410a 7,85 kg | VRV R410a 7,85 kg | VRV R410a 7,85 kg | VRV R410a 7,85 kg | VRV R410a 7,85 kg | VRV R410a 7,85 kg | VRV R410a 7,85 kg | VRV R410a 7,85 kg | VRV R410a 7,85 kg | VRV R410a 7,85 kg | VRV R410a 7,85 kg | VRV R410a 7,85 kg | VRV R410a 7,85 kg | VRV R410a 7,85 kg | VRV R410a 7,85 kg | VRV R410a 7,85 kg | VRV R410a 7,85 kg | VRV R410a 7,85 kg | VRV R410a 7,85 kg | VRV R410a 7,85 kg | VRV R410a 7,85 kg | VRV R410a 7,85 kg
| Puissance | Pabs 7/20 : 10 kW | Pabs 7/20 : 5,4 kW | Pabs 7/20 : 5,4 kW | Pabs 7/20 : 10 kW | Pabs -1,5/32,5 : 2,25 kW |  |  |  | Pabs 7/20 : 5,4 kW | Pabs 7/45 : 3,49 kW | résitance élec dans VCV tot 15 kW | P=13kW | P=15kW | Pabs 7/20 : 5,4 kW | Pabs 7/20 : 5,4 kW | Pabs 7/20 : 5,4 kW | Pabs 7/20 : 5,4 kW | Pabs 7/20 : 5,4 kW | Pabs 7/20 : 5,4 kW | Pabs 7/20 : 5,4 kW | Pabs 7/20 : 5,4 kW | Pabs 7/20 : 5,4 kW | Pabs 7/20 : 5,4 kW | Pabs 7/20 : 5,4 kW | Pabs 7/20 : 5,4 kW | Pabs 7/20 : 5,4 kW | Pabs 7/20 : 5,4 kW | Pabs 7/20 : 5,4 kW | Pabs 7/20 : 5,4 kW | Pabs 7/20 : 5,4 kW | Pabs 7/20 : 5,4 kW | Pabs 7/20 : 5,4 kW | Pabs 7/20 : 5,4 kW | Pabs 7/20 : 5,4 kW | Pabs 7/20 : 5,4 kW | Pabs 7/20 : 5,4 kW | Pabs 7/20 : 5,4 kW | Pabs 7/20 : 5,4 kW | Pabs 7/20 : 5,4 kW | Pabs 7/20 : 5,4 kW | Pabs 7/20 : 5,4 kW | Pabs 7/20 : 5,4 kW | Pabs 7/20 : 5,4 kW | Pabs 7/20 : 5,4 kW | Pabs 7/20 : 5,4 kW | Pabs 7/20 : 5,4 kW | Pabs 7/20 : 5,4 kW | Pabs 7/20 : 5,4 kW | Pabs 7/20 : 5,4 kW | Pabs 7/20 : 5,4 kW | sous station 15 kW | Pabs 7/20 : 5,4 kW | Pabs 7/20 : 5,4 kW | Pabs 7/20 : 5,4 kW | Pabs 7/20 : 5,4 kW | Pabs 7/20 : 5,4 kW | Pabs 7/20 : 5,4 kW | Pabs 7/20 : 5,4 kW | Pabs 7/20 : 5,4 kW | Pabs 7/20 : 5,4 kW | Pabs 7/20 : 5,4 kW | Pabs 7/20 : 5,4 kW | Pabs 7/20 : 5,4 kW | Pabs 7/20 : 5,4 kW | Pabs 7/20 : 5,4 kW | Pabs 7/20 : 5,4 kW | Pabs 7/20 : 5,4 kW | Pabs 7/20 : 5,4 kW | Pabs 7/20 : 5,4 kW | Pabs 7/20 : 5,4 kW | Pabs 7/20 : 5,4 kW | Pabs 7/20 : 5,4 kW | Pabs 7/20 : 5,4 kW | Pabs 7/20 : 5,4 kW | Pabs 7/20 : 5,4 kW | Pabs 7/20 : 5,4 kW | Pabs 7/20 : 5,4 kW | Pabs 7/20 : 5,4 kW | Pabs 7/20 : 5,4 kW | Pabs 7/20 : 5,4 kW | Pabs 7/20 : 5,4 kW | Pabs 7/20 : 5,4 kW | Pabs 7/20 : 5,4 kW | Pabs 7/20 : 5,4 kW | Pabs 7/20 : 5,4 kW | Pabs 7/20 : 5,4 kW | Pabs 7/20 : 5,4 kW | Pabs 7/20 : 5,4 kW | Pabs 7/20 : 5,4 kW | Pabs 7/20 : 5,4 kW | Pabs 7/20 : 5,4 kW | Pabs 7/20 : 5,4 kW | Pabs 7/20 : 5,4 kW | Pabs 7/20 : 5,4 kW | Pabs 7/20 : 5,4 kW | Pabs 7/20 : 5,4 kW | Pabs 7/20 : 5,4 kW | Pabs 7/20 : 5,4 kW | Pabs 7/20 : 5,4 kW | Pabs 7/20 : 5,4 kW | Pabs 7/20 : 5,4 kW | Pabs 7/20 : 5,4 kW | Pabs 7/20 : 5,4 kW | Pabs 7/20 : 5,4 kW | Pabs 7/20 : 5,4 kW | Pabs 7/20 : 5,4 kW | Pabs 7/20 : 5,4 kW | Pabs 7/20 : 5,4 kW | Pabs 7/20 : 5,4 kW | Pabs 7/20 : 5,4 kW | Pabs 7/20 : 5,4 kW | Pabs 7/20 : 5,4 kW | Pabs 7/20 : 5,4 kW | Pabs 7/20 : 5,4 kW | Pabs 7/20 : 5,4 kW | Pabs 7/20 : 5,4 kW | Pabs 7/20 : 5,4 kW | Pabs 7/20 : 5,4 kW | Pabs 7/20 : 5,4 kW | Pabs 7/20 : 5,4 kW | Pabs 7/20 : 5,4 kW | Pabs 7/20 : 5,4 kW | Pabs 7/20 : 5,4 kW
| Performance | EER 27/35 : 4,15 Non certifiée | COP 7/20 : 4,15 Certifiée | COP 7/20 : 4,15 Certifiée | COP 7/20 : 4,15 Certifiée | COP 7/20 : 4,3 Certifié (matrice 3 points) |  |  |  | COP 7/20 : 4,15 Certifiée | COP 7/45 : 3,48 Certifié (matrice 6 points) |  | Rend à Pnom : 98% Rend à P partielle : 110% Certifiés | Rend à Pnom : 87% Rend à P partielle : 85% Certifiés | COP 7/20 : 4,15 Certifiée | COP 7/20 : 4,15 Certifiée | COP 7/20 : 4,15 Certifiée | COP 7/20 : 4,15 Certifiée | COP 7/20 : 4,15 Certifiée | COP 7/20 : 4,15 Certifiée | COP 7/20 : 4,15 Certifiée | COP 7/20 : 4,15 Certifiée | COP 7/20 : 4,15 Certifiée | COP 7/20 : 4,15 Certifiée | COP 7/20 : 4,15 Certifiée | COP 7/20 : 4,15 Certifiée | COP 7/20 : 4,15 Certifiée | COP 7/20 : 4,15 Certifiée | COP 7/20 : 4,15 Certifiée | COP 7/20 : 4,15 Certifiée | COP 7/20 : 4,15 Certifiée | COP 7/20 : 4,15 Certifiée | COP 7/20 : 4,15 Certifiée | COP 7/20 : 4,15 Certifiée | COP 7/20 : 4,15 Certifiée | COP 7/20 : 4,15 Certifiée | COP 7/20 : 4,15 Certifiée | COP 7/20 : 4,15 Certifiée | COP 7/20 : 4,15 Certifiée | COP 7/20 : 4,15 Certifiée | COP 7/20 : 4,15 Certifiée | COP 7/20 : 4,15 Certifiée | COP 7/20 : 4,15 Certifiée | COP 7/20 : 4,15 Certifiée | COP 7/20 : 4,15 Certifiée | COP 7/20 : 4,15 Certifiée | COP 7/20 : 4,15 Certifiée | COP 7/20 : 4,15 Certifiée | COP 7/20 : 4,15 Certifiée | COP 7/20 : 4,15 Certifiée | COP 7/20 : 4,15 Certifiée | 50 EnR 141 gCO2/kWh | COP 7/20 : 4,15 Certifiée | COP 7/20 : 4,15 Certifiée | COP 7/20 : 4,15 Certifiée | COP 7/20 : 4,15 Certifiée | COP 7/20 : 4,15 Certifiée | COP 7/20 : 4,15 Certifiée | COP 7/20 : 4,15 Certifiée | COP 7/20 : 4,15 Certifiée | COP 7/20 : 4,15 Certifiée | COP 7/20 : 4,15 Certifiée | COP 7/20 : 4,15 Certifiée | COP 7/20 : 4,15 Certifiée | COP 7/20 : 4,15 Certifiée | COP 7/20 : 4,15 Certifiée | COP 7/20 : 4,15 Certifiée | COP 7/20 : 4,15 Certifiée | COP 7/20 : 4,15 Certifiée | COP 7/20 : 4,15 Certifiée | COP 7/20 : 4,15 Certifiée | COP 7/20 : 4,15 Certifiée | COP 7/20 : 4,15 Certifiée | COP 7/20 : 4,15 Certifiée | COP 7/20 : 4,15 Certifiée | COP 7/20 : 4,15 Certifiée | COP 7/20 : 4,15 Certifiée | COP 7/20 : 4,15 Certifiée | COP 7/20 : 4,15 Certifiée | COP 7/20 : 4,15 Certifiée | COP 7/20 : 4,15 Certifiée | COP 7/20 : 4,15 Certifiée | COP 7/20 : 4,15 Certifiée | COP 7/20 : 4,15 Certifiée | COP 7/20 : 4,15 Certifiée | COP 7/20 : 4,15 Certifiée | COP 7/20 : 4,15 Certifiée | COP 7/20 : 4,15 Certifiée | COP 7/20 : 4,15 Certifiée | COP 7/20 : 4,15 Certifiée | COP 7/20 : 4,15 Certifiée | COP 7/20 : 4,15 Certifiée | COP 7/20 : 4,15 Certifiée | COP 7/20 : 4,15 Certifiée | COP 7/20 : 4,15 Certifiée | COP 7/20 : 4,15 Certifiée | COP 7/20 : 4,15 Certifiée | COP 7/20 : 4,15 Certifiée | COP 7/20 : 4,15 Certifiée | COP 7/20 : 4,15 Certifiée | COP 7/20 : 4,15 Certifiée | COP 7/20 : 4,15 Certifiée | COP 7/20 : 4,15 Certifiée | COP 7/20 : 4,15 Certifiée | COP 7/20 : 4,15 Certifiée | COP 7/20 : 4,15 Certifiée | COP 7/20 : 4,15 Certifiée | COP 7/20 : 4,15 Certifiée | COP 7/20 : 4,15 Certifiée | COP 7/20 : 4,15 Certifiée | COP 7/20 : 4,15 Certifiée | COP 7/20 : 4,15 Certifiée | COP 7/20 : 4,15 Certifiée | COP 7/20 : 4,15 Certifiée | COP 7/20 : 4,15 Certifiée | COP 7/20 : 4,15 Certifiée | COP 7/20 : 4,15 Certifiée | COP 7/20 : 4,15 Certifiée | COP 7/20 : 4,15 Certifiée | COP 7/20 : 4,15 Certifiée | COP 7/20 : 4,15 Certifiée | COP 7/20 : 4,15 Certifiée | COP 7/20 : 4,15 Certifiée | COP 7/20 : 4,15 Certifiée
| Régul : type programmation relance | [29 empty] | Optimiseur | Horloge heure fixe + contrôle d'ambiance | Horloge heure fixe + contrôle d'ambiance | Horloge heure fixe + contrôle d'ambiance | Horloge heure fixe + contrôle d'ambiance | Optimiseur | Horloge heure fixe + contrôle d'ambiance | Horloge heure fixe + contrôle d'ambiance | Optimiseur | Horloge heure fixe + contrôle d'ambiance | Optimiseur | Horloge heure fixe + contrôle d'ambiance | Horloge heure fixe + contrôle d'ambiance | Horloge heure fixe + contrôle d'ambiance | Horloge heure fixe + contrôle d'ambiance | Horloge heure fixe + contrôle d'ambiance | Horloge heure fixe + contrôle d'ambiance | Horloge heure fixe + contrôle d'ambiance | Horloge heure fixe + contrôle d'ambiance | Horloge heure fixe + contrôle d'ambiance | Horloge heure fixe + contrôle d'ambiance | Horloge heure fixe + contrôle d'ambiance | Horloge heure fixe + contrôle d'ambiance | Horloge heure fixe + contrôle d'ambiance | Horloge heure fixe + contrôle d'ambiance | Horloge heure fixe + contrôle d'ambiance | Horloge heure fixe + contrôle d'ambiance | Horloge heure fixe + contrôle d'ambiance | Horloge heure fixe + contrôle d'ambiance | Horloge heure fixe + contrôle d'ambiance | [40 empty] | Horloge heure fixe + contrôle d'ambiance | Horloge heure fixe + contrôle d'ambiance | Horloge heure fixe + contrôle d'ambiance | Horloge heure fixe + contrôle d'ambiance | Horloge heure fixe + contrôle d'ambiance | Horloge heure fixe + contrôle d'ambiance | Horloge heure fixe + contrôle d'ambiance | Horloge heure fixe + contrôle d'ambiance
Emetteur | Nature | Ventilo convecteur | Ventilo convecteur | Ventilo convecteur | Ventilo convecteur | Plancher chauffant rafraîchissant |  |  |  | Ventilo convecteur | Ventilo convecteur | Ventilo convecteur | Ventilo convecteur | Ventilo convecteur | Ventilo convecteur | Ventilo convecteur | Ventilo convecteur | Ventilo convecteur | Ventilo convecteur | Ventilo convecteur | Ventilo convecteur | Ventilo convecteur | Ventilo convecteur | Ventilo convecteur | Ventilo convecteur | Ventilo convecteur | Ventilo convecteur | Ventilo convecteur | Ventilo convecteur | Ventilo convecteur | Ventilo convecteur | Ventilo convecteur | Ventilo convecteur | Ventilo convecteur | Ventilo convecteur | Ventilo convecteur | Ventilo convecteur | Ventilo convecteur | Ventilo convecteur | Ventilo convecteur | Ventilo convecteur | Ventilo convecteur | Ventilo convecteur | Ventilo convecteur | Ventilo convecteur | Ventilo convecteur | Ventilo convecteur | Ventilo convecteur | Ventilo convecteur | Ventilo convecteur | Ventilo convecteur | Ventilo convecteur | Ventilo convecteur | Ventilo convecteur | Ventilo convecteur | Ventilo convecteur | Ventilo convecteur | Ventilo convecteur | Ventilo convecteur | Ventilo convecteur | Ventilo convecteur | Ventilo convecteur | Ventilo convecteur | Ventilo convecteur | Ventilo convecteur | Ventilo convecteur | Ventilo convecteur | Ventilo convecteur | Ventilo convecteur | Ventilo convecteur | Ventilo convecteur | Ventilo convecteur | Ventilo convecteur | Ventilo convecteur | Ventilo convecteur | Ventilo convecteur | Ventilo convecteur | Ventilo convecteur | Ventilo convecteur | Ventilo convecteur | Ventilo convecteur | Ventilo convecteur | Ventilo convecteur | Ventilo convecteur | Ventilo convecteur | Ventilo convecteur | Ventilo convecteur | Ventilo convecteur | Ventilo convecteur | Ventilo convecteur | Ventilo convecteur | Ventilo convecteur | Ventilo convecteur | Ventilo convecteur | Ventilo convecteur | Ventilo convecteur | Ventilo convecteur | Ventilo convecteur | Ventilo convecteur | Ventilo convecteur | Ventilo convecteur | Ventilo convecteur | Ventilo convecteur | Ventilo convecteur | Ventilo convecteur | Ventilo convecteur | Ventilo convecteur | Ventilo convecteur | Ventilo convecteur | Ventilo convecteur | Ventilo convecteur | Ventilo convecteur | Ventilo convecteur | Ventilo convecteur | Ventilo convecteur | Ventilo convecteur | Ventilo convecteur | Ventilo convecteur | Ventilo convecteur | Ventilo convecteur | Ventilo convecteur | Ventilo convecteur | Ventilo convecteur | Ventilo convecteur
| Régulation | variation temporelle : 0,4 | variation temporelle : 0,4 | variation temporelle : 0,4 | variation temporelle : 0,4 + detection presence -0,15 | variation temporelle : 0,4 + detection presence -0,15 |  |  |  | variation temporelle : 0,4 | variation temporelle : 0,4 | variation temporelle : 0,4 | variation temporelle : 0,4 | variation temporelle : 0,4 | variation temporelle : 0,4 | variation temporelle : 0,4 | variation temporelle : 0,4 | variation temporelle : 0,4 | variation temporelle : 0,4 | variation temporelle : 0,4 | variation temporelle : 0,4 | variation temporelle : 0,4 | variation temporelle : 0,4 | variation temporelle : 0,4 | variation temporelle : 0,4 | variation temporelle : 0,4 | variation temporelle : 0,4 | variation temporelle : 0,4 | variation temporelle : 0,4 | variation temporelle : 0,4 | variation temporelle : 0,4 | variation temporelle : 0,4 | variation temporelle : 0,4 | variation temporelle : 0,4 | variation temporelle : 0,4 | variation temporelle : 0,4 | variation temporelle : 0,4 | variation temporelle : 0,4 | variation temporelle : 0,4 | variation temporelle : 0,4 | variation temporelle : 0,4 | variation temporelle : 0,4 | variation temporelle : 0,4 | variation temporelle : 0,4 | variation temporelle : 0,4 | variation temporelle : 0,4 | variation temporelle : 0,4 | variation temporelle : 0,4 | variation temporelle : 0,4 | variation temporelle : 0,4 | variation temporelle : 0,4 | variation temporelle : 0,4 | variation temporelle : 0,4 | variation temporelle : 0,4 | variation temporelle : 0,4 | variation temporelle : 0,4 | variation temporelle : 0,4 | variation temporelle : 0,4 | variation temporelle : 0,4 | variation temporelle : 0,4 | variation temporelle : 0,4 | variation temporelle : 0,4 | variation temporelle : 0,4 | variation temporelle : 0,4 | variation temporelle : 0,4 | variation temporelle : 0,4 | variation temporelle : 0,4 | variation temporelle : 0,4 | variation temporelle : 0,4 | variation temporelle : 0,4 | variation temporelle : 0,4 | variation temporelle : 0,4 | variation temporelle : 0,4 | variation temporelle : 0,4 | variation temporelle : 0,4 | variation temporelle : 0,4 | variation temporelle : 0,4 | variation temporelle : 0,4 | variation temporelle : 0,4 | variation temporelle : 0,4 | variation temporelle : 0,4 | variation temporelle : 0,4 | variation temporelle : 0,4 | variation temporelle : 0,4 | variation temporelle : 0,4 | variation temporelle : 0,4 | variation temporelle : 0,4 | variation temporelle : 0,4 | variation temporelle : 0,4 | variation temporelle : 0,4 | variation temporelle : 0,4 | variation temporelle : 0,4 | variation temporelle : 0,4 | variation temporelle : 0,4 | variation temporelle : 0,4 | variation temporelle : 0,4 | variation temporelle : 0,4 | variation temporelle : 0,4 | variation temporelle : 0,4 | variation temporelle : 0,4 | variation temporelle : 0,4 | variation temporelle : 0,4 | variation temporelle : 0,4 | variation temporelle : 0,4 | variation temporelle : 0,4 | variation temporelle : 0,4 | variation temporelle : 0,4 | variation temporelle : 0,4 | variation temporelle : 0,4 | variation temporelle : 0,4 | variation temporelle : 0,4 | variation temporelle : 0,4 | variation temporelle : 0,4 | variation temporelle : 0,4 | variation temporelle : 0,4 | variation temporelle : 0,4 | variation temporelle : 0,4 | variation temporelle : 0,4 | variation temporelle : 0,4 | variation temporelle : 0,4 | variation temporelle : 0,4 | variation temporelle : 0,4 | variation temporelle : 0,4 | variation temporelle : 0,4
Eau Chaude Sanitaire | Nature | Ballon électrique 200 L puisages | Ballon électrique 200 L puisages | Ballon électrique 200 L puisages | Ballon électrique 200 L puisages | Ballon électrique 200 L puisages |  |  |  | Ballon électrique 200 L puisages | Ballon électrique 200 L puisages | Ballon électrique 200 L puisages | Ballon électrique 200 L puisages | Ballon électrique 200 L puisages | Ballon électrique 200 L puisages | Ballon électrique 200 L puisages | Ballon électrique 200 L puisages | Ballon électrique 200 L puisages | Ballon électrique 200 L puisages | Ballon électrique 200 L puisages | Ballon électrique 200 L puisages | Ballon électrique 200 L puisages | Ballon électrique 200 L puisages | Ballon électrique 200 L puisages | Ballon électrique 200 L puisages | Ballon électrique 200 L puisages | Ballon électrique 200 L puisages | Ballon électrique 200 L puisages | Ballon électrique 200 L puisages | Ballon électrique 200 L puisages | Ballon électrique 200 L puisages | Ballon électrique 200 L puisages | Ballon électrique 200 L puisages | Ballon électrique 200 L puisages | Ballon électrique 200 L puisages | Ballon électrique 200 L puisages | Ballon électrique 200 L puisages | Ballon électrique 200 L puisages | Ballon électrique 200 L puisages | Ballon électrique 200 L puisages | Ballon électrique 200 L puisages | Ballon électrique 200 L puisages | Ballon électrique 200 L puisages | Ballon électrique 200 L puisages | Ballon électrique 200 L puisages | Ballon électrique 200 L puisages | Ballon électrique 200 L puisages | Ballon électrique 200 L puisages | Ballon électrique 200 L puisages | Ballon électrique 200 L puisages | Ballon électrique 200 L puisages | Ballon électrique 200 L puisages | Ballon électrique 200 L puisages | Ballon électrique 200 L puisages | Ballon électrique 200 L puisages | Ballon électrique 200 L puisages | Ballon électrique 200 L puisages | Ballon électrique 200 L puisages | Ballon électrique 200 L puisages | Ballon électrique 200 L puisages | Ballon électrique 200 L puisages | Ballon électrique 200 L puisages | Ballon électrique 200 L puisages | Ballon électrique 200 L puisages | Ballon électrique 200 L puisages | Ballon électrique 200 L puisages | Ballon électrique 200 L puisages | Ballon électrique 200 L puisages | Ballon électrique 200 L puisages | Ballon électrique 200 L puisages | Ballon électrique 200 L puisages | Ballon électrique 200 L puisages | Ballon électrique 200 L puisages | Ballon électrique 200 L puisages | Ballon électrique 200 L puisages | Ballon électrique 200 L puisages | Ballon électrique 200 L puisages | Ballon électrique 200 L puisages | Ballon électrique 200 L puisages | Ballon électrique 200 L puisages | Ballon électrique 200 L puisages | Ballon électrique 200 L puisages | Ballon électrique 200 L puisages | Ballon électrique 200 L puisages | Ballon électrique 200 L puisages | Ballon électrique 200 L puisages | Ballon électrique 200 L puisages | Ballon électrique 200 L puisages | Ballon électrique 200 L puisages | Ballon électrique 200 L puisages | Ballon électrique 200 L puisages | Ballon électrique 200 L puisages | Ballon électrique 200 L puisages | Ballon électrique 200 L puisages | Ballon électrique 200 L puisages | Ballon électrique 200 L puisages | Ballon électrique 200 L puisages | Ballon électrique 200 L puisages | Ballon électrique 200 L puisages | Ballon électrique 200 L puisages | Ballon électrique 200 L puisages | Ballon électrique 200 L puisages | Ballon électrique 200 L puisages | Ballon électrique 200 L puisages | Ballon électrique 200 L puisages | Ballon électrique 200 L puisages | Ballon électrique 200 L puisages | Ballon électrique 200 L puisages | Ballon électrique 200 L puisages | Ballon électrique 200 L puisages | Ballon électrique 200 L puisages | Ballon électrique 200 L puisages | Ballon électrique 200 L puisages | Ballon électrique 200 L puisages | Ballon électrique 200 L puisages | Ballon électrique 200 L puisages | Ballon électrique 200 L puisages | Ballon électrique 200 L puisages | Ballon électrique 200 L puisages | Ballon électrique 200 L puisages | Ballon électrique 200 L puisages | Ballon électrique 200 L puisages | Ballon électrique 200 L puisages | Ballon électrique 200 L puisages
| Puissance | 1,5 kW | 1,5 kW | 1,5 kW | 1,5 kW | 1,5 kW |  |  |  | 1,5 kW | 1,5 kW | 1,5 kW | 1,5 kW | 1,5 kW | 1,5 kW | 1,5 kW | 1,5 kW | 1,5 kW | 1,5 kW | 1,5 kW | 1,5 kW | 1,5 kW | 1,5 kW | 1,5 kW | 1,5 kW | 1,5 kW | 1,5 kW | 1,5 kW | 1,5 kW | 1,5 kW | 1,5 kW | 1,5 kW | 1,5 kW | 1,5 kW | 1,5 kW | 1,5 kW | 1,5 kW | 1,5 kW | 1,5 kW | 1,5 kW | 1,5 kW | 1,5 kW | 1,5 kW | 1,5 kW | 1,5 kW | 1,5 kW | 1,5 kW | 1,5 kW | 1,5 kW | 1,5 kW | 1,5 kW | 1,5 kW | 1,5 kW | 1,5 kW | 1,5 kW | 1,5 kW | 1,5 kW | 1,5 kW | 1,5 kW | 1,5 kW | 1,5 kW | 1,5 kW | 1,5 kW | 1,5 kW | 1,5 kW | 1,5 kW | 1,5 kW | 1,5 kW | 1,5 kW | 1,5 kW | 1,5 kW | 1,5 kW | 1,5 kW | 1,5 kW | 1,5 kW | 1,5 kW | 1,5 kW | 1,5 kW | 1,5 kW | 1,5 kW | 1,5 kW | 1,5 kW | 1,5 kW | 1,5 kW | 1,5 kW | 1,5 kW | 1,5 kW | 1,5 kW | 1,5 kW | 1,5 kW | 1,5 kW | 1,5 kW | 1,5 kW | 1,5 kW | 1,5 kW | 1,5 kW | 1,5 kW | 1,5 kW | 1,5 kW | 1,5 kW | 1,5 kW | 1,5 kW | 1,5 kW | 1,5 kW | 1,5 kW | 1,5 kW | 1,5 kW | 1,5 kW | 1,5 kW | 1,5 kW | 1,5 kW | 1,5 kW | 1,5 kW | 1,5 kW | 1,5 kW | 1,5 kW | 1,5 kW | 1,5 kW | 1,5 kW | 1,5 kW | 1,5 kW | 1,5 kW | 1,5 kW | 1,5 kW
| Performance | Ua = 1,67 W/K | Ua = 1,67 W/K | Ua = 1,67 W/K | Ua = 1,67 W/K | Ua = 1,67 W/K |  |  |  | Ua = 1,67 W/K | Ua = 1,67 W/K | Ua = 1,67 W/K | Ua = 1,67 W/K | Ua = 1,67 W/K | Ua = 1,67 W/K | Ua = 1,67 W/K | Ua = 1,67 W/K | Ua = 1,67 W/K | Ua = 1,67 W/K | Ua = 1,67 W/K | Ua = 1,67 W/K | Ua = 1,67 W/K | Ua = 1,67 W/K | Ua = 1,67 W/K | Ua = 1,67 W/K | Ua = 1,67 W/K | Ua = 1,67 W/K | Ua = 1,67 W/K | Ua = 1,67 W/K | Ua = 1,67 W/K | Ua = 1,67 W/K | Ua = 1,67 W/K | Ua = 1,67 W/K | Ua = 1,67 W/K | Ua = 1,67 W/K | Ua = 1,67 W/K | Ua = 1,67 W/K | Ua = 1,67 W/K | Ua = 1,67 W/K | Ua = 1,67 W/K | Ua = 1,67 W/K | Ua = 1,67 W/K | Ua = 1,67 W/K | Ua = 1,67 W/K | Ua = 1,67 W/K | Ua = 1,67 W/K | Ua = 1,67 W/K | Ua = 1,67 W/K | Ua = 1,67 W/K | Ua = 1,67 W/K | Ua = 1,67 W/K | Ua = 1,67 W/K | Ua = 1,67 W/K | Ua = 1,67 W/K | Ua = 1,67 W/K | Ua = 1,67 W/K | Ua = 1,67 W/K | Ua = 1,67 W/K | Ua = 1,67 W/K | Ua = 1,67 W/K | Ua = 1,67 W/K | Ua = 1,67 W/K | Ua = 1,67 W/K | Ua = 1,67 W/K | Ua = 1,67 W/K | Ua = 1,67 W/K | Ua = 1,67 W/K | Ua = 1,67 W/K | Ua = 1,67 W/K | Ua = 1,67 W/K | Ua = 1,67 W/K | Ua = 1,67 W/K | Ua = 1,67 W/K | Ua = 1,67 W/K | Ua = 1,67 W/K | Ua = 1,67 W/K | Ua = 1,67 W/K | Ua = 1,67 W/K | Ua = 1,67 W/K | Ua = 1,67 W/K | Ua = 1,67 W/K | Ua = 1,67 W/K | Ua = 1,67 W/K | Ua = 1,67 W/K | Ua = 1,67 W/K | Ua = 1,67 W/K | Ua = 1,67 W/K | Ua = 1,67 W/K | Ua = 1,67 W/K | Ua = 1,67 W/K | Ua = 1,67 W/K | Ua = 1,67 W/K | Ua = 1,67 W/K | Ua = 1,67 W/K | Ua = 1,67 W/K | Ua = 1,67 W/K | Ua = 1,67 W/K | Ua = 1,67 W/K | Ua = 1,67 W/K | Ua = 1,67 W/K | Ua = 1,67 W/K | Ua = 1,67 W/K | Ua = 1,67 W/K | Ua = 1,67 W/K | Ua = 1,67 W/K | Ua = 1,67 W/K | Ua = 1,67 W/K | Ua = 1,67 W/K | Ua = 1,67 W/K | Ua = 1,67 W/K | Ua = 1,67 W/K | Ua = 1,67 W/K | Ua = 1,67 W/K | Ua = 1,67 W/K | Ua = 1,67 W/K | Ua = 1,67 W/K | Ua = 1,67 W/K | Ua = 1,67 W/K | Ua = 1,67 W/K | Ua = 1,67 W/K | Ua = 1,67 W/K | Ua = 1,67 W/K | Ua = 1,67 W/K | Ua = 1,67 W/K
| Points de puisage | Robinets mélangeurs simples | Robinets mélangeurs avec temporisateur | Robinets mélangeurs avec temporisateur | Robinets mélangeurs avec temporisateur | Robinets mélangeurs avec temporisateur |  |  |  | Robinets mélangeurs avec temporisateur | Robinets mélangeurs avec temporisateur | Robinets mélangeurs avec temporisateur | Robinets mélangeurs avec temporisateur | Robinets mélangeurs avec temporisateur | Robinets mélangeurs avec temporisateur | Robinets mélangeurs avec temporisateur | Robinets mélangeurs avec temporisateur | Robinets mélangeurs avec temporisateur | Robinets mélangeurs avec temporisateur | Robinets mélangeurs avec temporisateur | Robinets mélangeurs avec temporisateur | Robinets mélangeurs avec temporisateur | Robinets mélangeurs avec temporisateur | Robinets mélangeurs avec temporisateur | Robinets mélangeurs avec temporisateur | Robinets mélangeurs avec temporisateur | Robinets mélangeurs avec temporisateur | Robinets mélangeurs avec temporisateur | Robinets mélangeurs avec temporisateur | Robinets mélangeurs avec temporisateur | Robinets mélangeurs avec temporisateur | Robinets mélangeurs avec temporisateur | Robinets mélangeurs avec temporisateur | Robinets mélangeurs avec temporisateur | Robinets mélangeurs avec temporisateur | Robinets mélangeurs avec temporisateur | Robinets mélangeurs avec temporisateur | Robinets mélangeurs avec temporisateur | Robinets mélangeurs avec temporisateur | Robinets mélangeurs avec temporisateur | Robinets mélangeurs avec temporisateur | Robinets mélangeurs avec temporisateur | Robinets mélangeurs avec temporisateur | Robinets mélangeurs avec temporisateur | Robinets mélangeurs avec temporisateur | Robinets mélangeurs avec temporisateur | Robinets mélangeurs avec temporisateur | Robinets mélangeurs avec temporisateur | Robinets mélangeurs avec temporisateur | Robinets mélangeurs avec temporisateur | Robinets mélangeurs avec temporisateur | Robinets mélangeurs avec temporisateur | Robinets mélangeurs avec temporisateur | Robinets mélangeurs avec temporisateur | Robinets mélangeurs avec temporisateur | Robinets mélangeurs avec temporisateur | Robinets mélangeurs avec temporisateur | Robinets mélangeurs avec temporisateur | Robinets mélangeurs avec temporisateur | Robinets mélangeurs avec temporisateur | Robinets mélangeurs avec temporisateur | Robinets mélangeurs avec temporisateur | Robinets mélangeurs avec temporisateur | Robinets mélangeurs avec temporisateur | Robinets mélangeurs avec temporisateur | Robinets mélangeurs avec temporisateur | Robinets mélangeurs avec temporisateur | Robinets mélangeurs avec temporisateur | Robinets mélangeurs avec temporisateur | Robinets mélangeurs avec temporisateur | Robinets mélangeurs avec temporisateur | Robinets mélangeurs avec temporisateur | Robinets mélangeurs avec temporisateur | Robinets mélangeurs avec temporisateur | Robinets mélangeurs avec temporisateur | Robinets mélangeurs avec temporisateur | Robinets mélangeurs avec temporisateur | Robinets mélangeurs avec temporisateur | Robinets mélangeurs avec temporisateur | Robinets mélangeurs avec temporisateur | Robinets mélangeurs avec temporisateur | Robinets mélangeurs avec temporisateur | Robinets mélangeurs avec temporisateur | Robinets mélangeurs avec temporisateur | Robinets mélangeurs avec temporisateur | Robinets mélangeurs avec temporisateur | Robinets mélangeurs avec temporisateur | Robinets mélangeurs avec temporisateur | Robinets mélangeurs avec temporisateur | Robinets mélangeurs avec temporisateur | Robinets mélangeurs avec temporisateur | Robinets mélangeurs avec temporisateur | Robinets mélangeurs avec temporisateur | Robinets mélangeurs avec temporisateur | Robinets mélangeurs avec temporisateur | Robinets mélangeurs avec temporisateur | Robinets mélangeurs avec temporisateur | Robinets mélangeurs avec temporisateur | Robinets mélangeurs avec temporisateur | Robinets mélangeurs avec temporisateur | Robinets mélangeurs avec temporisateur | Robinets mélangeurs avec temporisateur | Robinets mélangeurs avec temporisateur | Robinets mélangeurs avec temporisateur | Robinets mélangeurs avec temporisateur | Robinets mélangeurs avec temporisateur | Robinets mélangeurs avec temporisateur | Robinets mélangeurs avec temporisateur | Robinets mélangeurs avec temporisateur | Robinets mélangeurs avec temporisateur | Robinets mélangeurs avec temporisateur | Robinets mélangeurs avec temporisateur | Robinets mélangeurs avec temporisateur | Robinets mélangeurs avec temporisateur | Robinets mélangeurs avec temporisateur | Robinets mélangeurs avec temporisateur | Robinets mélangeurs avec temporisateur | Robinets mélangeurs avec temporisateur | Robinets mélangeurs avec temporisateur | Robinets mélangeurs avec temporisateur | Robinets mélangeurs avec temporisateur | Robinets mélangeurs avec temporisateur | Robinets mélangeurs avec temporisateur | Robinets mélangeurs avec temporisateur
Refroidissement | Nature | VRV | VRV | VRV | VRV | PAC géothermie |  |  |  | VRV | PAC air-eau réversible | GF air-eau | GF air-eau | GF air-eau | VRV | VRV | VRV | VRV | VRV | VRV | VRV | VRV | VRV | VRV | VRV | VRV | VRV | VRV | VRV | VRV | VRV | VRV | VRV | VRV | VRV | VRV | VRV | VRV | VRV | VRV | VRV | VRV | VRV | VRV | VRV | VRV | VRV | VRV | VRV | VRV | VRV | VRV | VRV R410a 7,85 kg | VRV R410a 7,85 kg | VRV R410a 7,85 kg | VRV R410a 7,85 kg | VRV R410a 7,85 kg | VRV R410a 7,85 kg | VRV R410a 7,85 kg | VRV R410a 7,85 kg | non | non | non | non | non | non | non | non | non | non | non | non | non | non | non | non | non | non | non | non | non | non | non | non | non | non | non | non | non | non | non | non | non | non | non | non | non | non | non | non | VRV R410a 7,85 kg | VRV R410a 7,85 kg | VRV R410a 7,85 kg | VRV R410a 7,85 kg | VRV R410a 7,85 kg | VRV R410a 7,85 kg | VRV R410a 7,85 kg | VRV R410a 7,85 kg | non | non | non | non | non | non | non | non | non | non | non | non | non | non | non | non
| Puissance | Pabs 7/20 : 7,42 kW | Pabs 7/20 : 7,42 kW | Pabs 7/20 : 7,42 kW | Pabs 7/20 : 7,42 kW | Pabs 9,5/12,5 : 2,49 kW |  |  |  | Pabs 7/20 : 7,42 kW | Pabs 9,5/12,5 : 2,49 kW | Pabs 9,5/35 : 5,2 kW | Pabs 9,5/35 : 5,2 kW | Pabs 9,5/35 : 5,2 kW | Pabs 7/20 : 7,42 kW | Pabs 7/20 : 7,42 kW | Pabs 7/20 : 7,42 kW | Pabs 7/20 : 7,42 kW | Pabs 7/20 : 7,42 kW | Pabs 7/20 : 7,42 kW | Pabs 7/20 : 7,42 kW | Pabs 7/20 : 7,42 kW | Pabs 7/20 : 7,42 kW | Pabs 7/20 : 7,42 kW | Pabs 7/20 : 7,42 kW | Pabs 7/20 : 7,42 kW | Pabs 7/20 : 7,42 kW | Pabs 7/20 : 7,42 kW | Pabs 7/20 : 7,42 kW |  | Pabs 7/20 : 7,42 kW | Pabs 7/20 : 7,42 kW | Pabs 7/20 : 7,42 kW | Pabs 7/20 : 7,42 kW | Pabs 7/20 : 7,42 kW | Pabs 7/20 : 7,42 kW | Pabs 7/20 : 7,42 kW | Pabs 7/20 : 7,42 kW | Pabs 7/20 : 7,42 kW | Pabs 7/20 : 7,42 kW | Pabs 7/20 : 7,42 kW | Pabs 7/20 : 7,42 kW | Pabs 7/20 : 7,42 kW | Pabs 7/20 : 7,42 kW | Pabs 7/20 : 7,42 kW | Pabs 7/20 : 7,42 kW | Pabs 7/20 : 7,42 kW | Pabs 7/20 : 7,42 kW | Pabs 7/20 : 7,42 kW | Pabs 7/20 : 7,42 kW | Pabs 7/20 : 7,42 kW | Pabs 7/20 : 7,42 kW | Pabs 7/20 : 7,42 kW | Pabs 7/20 : 7,42 kW | Pabs 7/20 : 7,42 kW | Pabs 7/20 : 7,42 kW | Pabs 7/20 : 7,42 kW | Pabs 7/20 : 7,42 kW | Pabs 7/20 : 7,42 kW | Pabs 7/20 : 7,42 kW | - | - | - | - | - | - | - | - | - | - | - | - | - | - | - | - | - | - | - | - | - | - | - | - | - | - | - | - | - | - | - | - | - | - | - | - | - | - | - | - | Pabs 7/20 : 7,42 kW | Pabs 7/20 : 7,42 kW | Pabs 7/20 : 7,42 kW | Pabs 7/20 : 7,42 kW | Pabs 7/20 : 7,42 kW | Pabs 7/20 : 7,42 kW | Pabs 7/20 : 7,42 kW | Pabs 7/20 : 7,42 kW | - | - | - | - | - | - | - | - | - | - | - | - | - | - | - | -
| Performance | EER 27/35 : 3,02 Non certifiée | EER 27/35 : 3,02 Certifiée | EER 27/35 : 3,02 Certifiée | EER 27/35 : 3,02 Certifiée | EER 27/35 : 4,3 Certifié |  |  |  | EER 27/35 : 3,02 Certifiée | EER 9,5/35 : 2,4 | EER 9,5/35 : 2,57 Certifié | EER 9,5/35 : 2,57 Certifié | EER 9,5/35 : 2,57 Certifié | EER 27/35 : 3,02 Certifiée | EER 27/35 : 3,02 Certifiée | EER 27/35 : 3,02 Certifiée | EER 27/35 : 3,02 Certifiée | EER 27/35 : 3,02 Certifiée | EER 27/35 : 3,02 Certifiée | EER 27/35 : 3,02 Certifiée | EER 27/35 : 3,02 Certifiée | EER 27/35 : 3,02 Certifiée | EER 27/35 : 3,02 Certifiée | EER 27/35 : 3,02 Certifiée | EER 27/35 : 3,02 Certifiée | EER 27/35 : 3,02 Certifiée | EER 27/35 : 3,02 Certifiée | EER 27/35 : 3,02 Certifiée |  | EER 27/35 : 3,02 Certifiée | EER 27/35 : 3,02 Certifiée | EER 27/35 : 3,02 Certifiée | EER 27/35 : 3,02 Certifiée | EER 27/35 : 3,02 Certifiée | EER 27/35 : 3,02 Certifiée | EER 27/35 : 3,02 Certifiée | EER 27/35 : 3,02 Certifiée | EER 27/35 : 3,02 Certifiée | EER 27/35 : 3,02 Certifiée | EER 27/35 : 3,02 Certifiée | EER 27/35 : 3,02 Certifiée | EER 27/35 : 3,02 Certifiée | EER 27/35 : 3,02 Certifiée | EER 27/35 : 3,02 Certifiée | EER 27/35 : 3,02 Certifiée | EER 27/35 : 3,02 Certifiée | EER 27/35 : 3,02 Certifiée | EER 27/35 : 3,02 Certifiée | EER 27/35 : 3,02 Certifiée | EER 27/35 : 3,02 Certifiée | EER 27/35 : 3,02 Certifiée | EER 27/35 : 3,02 Certifiée | EER 27/35 : 3,02 Certifiée | EER 27/35 : 3,02 Certifiée | EER 27/35 : 3,02 Certifiée | EER 27/35 : 3,02 Certifiée | EER 27/35 : 3,02 Certifiée | EER 27/35 : 3,02 Certifiée | EER 27/35 : 3,02 Certifiée | - | - | - | - | - | - | - | - | - | - | - | - | - | - | - | - | - | - | - | - | - | - | - | - | - | - | - | - | - | - | - | - | - | - | - | - | - | - | - | - | EER 27/35 : 3,02 Certifiée | EER 27/35 : 3,02 Certifiée | EER 27/35 : 3,02 Certifiée | EER 27/35 : 3,02 Certifiée | EER 27/35 : 3,02 Certifiée | EER 27/35 : 3,02 Certifiée | EER 27/35 : 3,02 Certifiée | EER 27/35 : 3,02 Certifiée | - | - | - | - | - | - | - | - | - | - | - | - | - | - | - | -
Eclairage | Puissance | 10 W/m² | 5 W/m² | 5 W/m² | 5 W/m² | 5 W/m² |  |  |  | 5 W/m² | 5 W/m² | 5 W/m² | 5 W/m² | 5 W/m² | 5 W/m² | 5 W/m² | 5 W/m² | 5 W/m² | 5 W/m² | 5 W/m² | 5 W/m² | 5 W/m² | 5 W/m² | 5 W/m² | 5 W/m² | 5 W/m² | 5 W/m² | 5 W/m² | 5 W/m² | 5 W/m² | 5 W/m² | 5 W/m² | 5 W/m² | 5 W/m² | 5 W/m² | 5 W/m² | 5 W/m² | 5 W/m² | 5 W/m² | 5 W/m² | 5 W/m² | 7 W/m² | 5 W/m² | 5 W/m² | 5 W/m² | 7 W/m² | 5 W/m² | 5 W/m² | 7 W/m² | 5 W/m² | 5 W/m² | 5 W/m² | 5 W/m² | 5 W/m² | 5 W/m² | 5 W/m² | 5 W/m² | 5 W/m² | 5 W/m² | 5 W/m² | 5 W/m² | 5 W/m² | 5 W/m² | 5 W/m² | 5 W/m² | 5 W/m² | 5 W/m² | 5 W/m² | 5 W/m² | 5 W/m² | 5 W/m² | 5 W/m² | 5 W/m² | 5 W/m² | 5 W/m² | 5 W/m² | 5 W/m² | 5 W/m² | 5 W/m² | 5 W/m² | 5 W/m² | 5 W/m² | 5 W/m² | 5 W/m² | 5 W/m² | 5 W/m² | 5 W/m² | 5 W/m² | 5 W/m² | 5 W/m² | 5 W/m² | 5 W/m² | 5 W/m² | 5 W/m² | 5 W/m² | 5 W/m² | 5 W/m² | 5 W/m² | 5 W/m² | 5 W/m² | 5 W/m² | 5 W/m² | 5 W/m² | 5 W/m² | 5 W/m² | 5 W/m² | 5 W/m² | 5 W/m² | 5 W/m² | 5 W/m² | 5 W/m² | 5 W/m² | 5 W/m² | 5 W/m² | 5 W/m² | 5 W/m² | 5 W/m² | 5 W/m² | 5 W/m² | 5 W/m² | 5 W/m² | 5 W/m² | 5 W/m² | 5 W/m²
| Auxiliaires | 0,15 W/m² | 0,15 W/m² | 0,15 W/m² | 0,15 W/m² | 0,15 W/m² |  |  |  | 0,15 W/m² | 0,15 W/m² | 0,15 W/m² | 0,15 W/m² | 0,15 W/m² | 0,15 W/m² | 0,15 W/m² | 0,15 W/m² | 0,15 W/m² | 0,15 W/m² | 0,15 W/m² | 0,15 W/m² | 0,15 W/m² | 0,15 W/m² | 0,15 W/m² | 0,15 W/m² | 0,15 W/m² | 0,15 W/m² | 0,15 W/m² | 0,15 W/m² | 0,15 W/m² | 0,15 W/m² | 0,15 W/m² | 0,15 W/m² | 0,15 W/m² | 0,15 W/m² | 0,15 W/m² | 0,15 W/m² | 0,15 W/m² | 0,15 W/m² | 0,15 W/m² | 0,15 W/m² | 0 W/m² | 0,15 W/m² | 0 W/m² | 0,15 W/m² | 0 W/m² | 0,15 W/m² | 0,15 W/m² | 0 W/m² | 0,15 W/m² | 0,15 W/m² | 0,15 W/m² | 0,15 W/m² | 0,15 W/m² | 0,15 W/m² | 0,15 W/m² | 0,15 W/m² | 0,15 W/m² | 0,15 W/m² | 0,15 W/m² | 0,15 W/m² | 0,15 W/m² | 0,15 W/m² | 0,15 W/m² | 0,15 W/m² | 0,15 W/m² | 0,15 W/m² | 0,15 W/m² | 0,15 W/m² | 0,15 W/m² | 0,15 W/m² | 0,15 W/m² | 0,15 W/m² | 0,15 W/m² | 0,15 W/m² | 0,15 W/m² | 0,15 W/m² | 0,15 W/m² | 0,15 W/m² | 0,15 W/m² | 0,15 W/m² | 0,15 W/m² | 0,15 W/m² | 0,15 W/m² | 0,15 W/m² | 0,15 W/m² | 0,15 W/m² | 0,15 W/m² | 0,15 W/m² | 0,15 W/m² | 0,15 W/m² | 0,15 W/m² | 0,15 W/m² | 0,15 W/m² | 0,15 W/m² | 0,15 W/m² | 0,15 W/m² | 0,15 W/m² | 0,15 W/m² | 0,15 W/m² | 0,15 W/m² | 0,15 W/m² | 0,15 W/m² | 0,15 W/m² | 0,15 W/m² | 0,15 W/m² | 0,15 W/m² | 0,15 W/m² | 0,15 W/m² | 0,15 W/m² | 0,15 W/m² | 0,15 W/m² | 0,15 W/m² | 0,15 W/m² | 0,15 W/m² | 0,15 W/m² | 0,15 W/m² | 0,15 W/m² | 0,15 W/m² | 0,15 W/m² | 0,15 W/m² | 0,15 W/m² | 0,15 W/m² | 0,15 W/m²
Type d'appareillage
| Gestion fractionnée | non | non | non | oui salle de formation | oui salle de formation |  |  |  | non | oui salle de formation | oui salle de formation | oui salle de formation | oui salle de formation | non | non | non | non | non | non | non | non | non | non | non | non | non | non | non | non | oui salle de formation | non | non | non | non | oui salle de formation | non | non | oui salle de formation | non | oui salle de formation | non | oui salle de formation | non | non | non | non | oui salle de formation | non | non | non | non | non | non | non | non | non | non | non | non | non | non | non | non | non | non | non | non | non | non | non | non | non | non | non | non | non | non | non | non | non | non | non | non | non | non | non | non | non | non | non | non | non | non | non | non | non | non | non | non | non | non | non | non | non | non | non | non | non | non | non | non | non | non | non | non | non | non | non | non | non | non | non | non
| Gestion et commande | Interupteur manuel gestion manuelle /éclairage naturel | Bureaux et salles de réunion : Gradation auto + détection Sanitaires et circulations : allumage extinction auto seuil éclairage + détection | Bureaux et salles de réunion : Gradation auto + détection Sanitaires et circulations : allumage extinction auto seuil éclairage + détection | Bureaux et salles de réunion : Gradation auto + détection Sanitaires et circulations : allumage extinction auto seuil éclairage + détection | Bureaux et salles de réunion : Gradation auto + détection Sanitaires et circulations : allumage extinction auto seuil éclairage + détection |  |  |  | Bureaux et salles de réunion : Gradation auto + détection Sanitaires et circulations : allumage extinction auto seuil éclairage + détection | Bureaux et salles de réunion : Gradation auto + détection Sanitaires et circulations : allumage extinction auto seuil éclairage + détection | Bureaux et salles de réunion : Gradation auto + détection Sanitaires et circulations : allumage extinction auto seuil éclairage + détection | Bureaux et salles de réunion : Gradation auto + détection Sanitaires et circulations : allumage extinction auto seuil éclairage + détection | Bureaux et salles de réunion : Gradation auto + détection Sanitaires et circulations : allumage extinction auto seuil éclairage + détection | Bureaux et salles de réunion : Gradation auto + détection Sanitaires et circulations : allumage extinction auto seuil éclairage + détection | Bureaux et salles de réunion : Gradation auto + détection Sanitaires et circulations : allumage extinction auto seuil éclairage + détection | Bureaux et salles de réunion : Gradation auto + détection Sanitaires et circulations : allumage extinction auto seuil éclairage + détection | Bureaux et salles de réunion : Gradation auto + détection Sanitaires et circulations : allumage extinction auto seuil éclairage + détection | Bureaux et salles de réunion : Gradation auto + détection Sanitaires et circulations : allumage extinction auto seuil éclairage + détection | Bureaux et salles de réunion : Gradation auto + détection Sanitaires et circulations : allumage extinction auto seuil éclairage + détection | Bureaux et salles de réunion : Gradation auto + détection Sanitaires et circulations : allumage extinction auto seuil éclairage + détection | Bureaux et salles de réunion : Gradation auto + détection Sanitaires et circulations : allumage extinction auto seuil éclairage + détection | Bureaux et salles de réunion : Gradation auto + détection Sanitaires et circulations : allumage extinction auto seuil éclairage + détection | Bureaux et salles de réunion : Gradation auto + détection Sanitaires et circulations : allumage extinction auto seuil éclairage + détection | Bureaux et salles de réunion : Gradation auto + détection Sanitaires et circulations : allumage extinction auto seuil éclairage + détection | Bureaux et salles de réunion : Gradation auto + détection Sanitaires et circulations : allumage extinction auto seuil éclairage + détection | Bureaux et salles de réunion : Gradation auto + détection Sanitaires et circulations : allumage extinction auto seuil éclairage + détection | Bureaux et salles de réunion : Gradation auto + détection Sanitaires et circulations : allumage extinction auto seuil éclairage + détection | Bureaux et salles de réunion : Gradation auto + détection Sanitaires et circulations : allumage extinction auto seuil éclairage + détection | Bureaux et salles de réunion : Gradation auto + détection Sanitaires et circulations : allumage extinction auto seuil éclairage + détection | Bureaux et salles de réunion : Gradation auto + détection Sanitaires et circulations : allumage extinction auto seuil éclairage + détection | Bureaux et salles de réunion : Gradation auto + détection Sanitaires et circulations : allumage extinction auto seuil éclairage + détection | Bureaux et salles de réunion : Gradation auto + détection Sanitaires et circulations : allumage extinction auto seuil éclairage + détection | Bureaux et salles de réunion : Gradation auto + détection Sanitaires et circulations : allumage extinction auto seuil éclairage + détection | Bureaux et salles de réunion : Gradation auto + détection Sanitaires et circulations : allumage extinction auto seuil éclairage + détection | Bureaux et salles de réunion : Gradation auto + détection Sanitaires et circulations : allumage extinction auto seuil éclairage + détection | Bureaux et salles de réunion : Gradation auto + détection Sanitaires et circulations : allumage extinction auto seuil éclairage + détection | Bureaux et salles de réunion : Gradation auto + détection Sanitaires et circulations : allumage extinction auto seuil éclairage + détection | Bureaux et salles de réunion : Gradation auto + détection Sanitaires et circulations : allumage extinction auto seuil éclairage + détection | Bureaux et salles de réunion : Gradation auto + détection Sanitaires et circulations : allumage extinction auto seuil éclairage + détection | Bureaux et salles de réunion : Gradation auto + détection Sanitaires et circulations : allumage extinction auto seuil éclairage + détection | Interrupteur | Bureaux et salles de réunion : Gradation auto + détection Sanitaires et circulations : allumage extinction auto seuil éclairage + détection | Interrupteur | Bureaux et salles de réunion : Gradation auto + détection Sanitaires et circulations : allumage extinction auto seuil éclairage + détection | Interrupteur | Bureaux et salles de réunion : Gradation auto + détection Sanitaires et circulations : allumage extinction auto seuil éclairage + détection | Bureaux et salles de réunion : Gradation auto + détection Sanitaires et circulations : allumage extinction auto seuil éclairage + détection | Interrupteur | Bureaux et salles de réunion : Gradation auto + détection Sanitaires et circulations : allumage extinction auto seuil éclairage + détection | Bureaux et salles de réunion : Gradation auto + détection Sanitaires et circulations : allumage extinction auto seuil éclairage + détection | Bureaux et salles de réunion : Gradation auto + détection Sanitaires et circulations : allumage extinction auto seuil éclairage + détection | Bureaux et salles de réunion : Gradation auto + détection Sanitaires et circulations : allumage extinction auto seuil éclairage + détection | Bureaux et salles de réunion : Gradation auto + détection Sanitaires et circulations : allumage extinction auto seuil éclairage + détection | Bureaux et salles de réunion : Gradation auto + détection Sanitaires et circulations : allumage extinction auto seuil éclairage + détection | Bureaux et salles de réunion : Gradation auto + détection Sanitaires et circulations : allumage extinction auto seuil éclairage + détection | Bureaux et salles de réunion : Gradation auto + détection Sanitaires et circulations : allumage extinction auto seuil éclairage + détection | Bureaux et salles de réunion : Gradation auto + détection Sanitaires et circulations : allumage extinction auto seuil éclairage + détection | Bureaux et salles de réunion : Gradation auto + détection Sanitaires et circulations : allumage extinction auto seuil éclairage + détection | Bureaux et salles de réunion : Gradation auto + détection Sanitaires et circulations : allumage extinction auto seuil éclairage + détection | Bureaux et salles de réunion : Gradation auto + détection Sanitaires et circulations : allumage extinction auto seuil éclairage + détection | Bureaux et salles de réunion : Gradation auto + détection Sanitaires et circulations : allumage extinction auto seuil éclairage + détection | Bureaux et salles de réunion : Gradation auto + détection Sanitaires et circulations : allumage extinction auto seuil éclairage + détection | Bureaux et salles de réunion : Gradation auto + détection Sanitaires et circulations : allumage extinction auto seuil éclairage + détection | Bureaux et salles de réunion : Gradation auto + détection Sanitaires et circulations : allumage extinction auto seuil éclairage + détection | Bureaux et salles de réunion : Gradation auto + détection Sanitaires et circulations : allumage extinction auto seuil éclairage + détection | Bureaux et salles de réunion : Gradation auto + détection Sanitaires et circulations : allumage extinction auto seuil éclairage + détection | Bureaux et salles de réunion : Gradation auto + détection Sanitaires et circulations : allumage extinction auto seuil éclairage + détection | Bureaux et salles de réunion : Gradation auto + détection Sanitaires et circulations : allumage extinction auto seuil éclairage + détection | Bureaux et salles de réunion : Gradation auto + détection Sanitaires et circulations : allumage extinction auto seuil éclairage + détection | Bureaux et salles de réunion : Gradation auto + détection Sanitaires et circulations : allumage extinction auto seuil éclairage + détection | Bureaux et salles de réunion : Gradation auto + détection Sanitaires et circulations : allumage extinction auto seuil éclairage + détection | Bureaux et salles de réunion : Gradation auto + détection Sanitaires et circulations : allumage extinction auto seuil éclairage + détection | Bureaux et salles de réunion : Gradation auto + détection Sanitaires et circulations : allumage extinction auto seuil éclairage + détection | Bureaux et salles de réunion : Gradation auto + détection Sanitaires et circulations : allumage extinction auto seuil éclairage + détection | Bureaux et salles de réunion : Gradation auto + détection Sanitaires et circulations : allumage extinction auto seuil éclairage + détection | Bureaux et salles de réunion : Gradation auto + détection Sanitaires et circulations : allumage extinction auto seuil éclairage + détection | Bureaux et salles de réunion : Gradation auto + détection Sanitaires et circulations : allumage extinction auto seuil éclairage + détection | Bureaux et salles de réunion : Gradation auto + détection Sanitaires et circulations : allumage extinction auto seuil éclairage + détection | Bureaux et salles de réunion : Gradation auto + détection Sanitaires et circulations : allumage extinction auto seuil éclairage + détection | Bureaux et salles de réunion : Gradation auto + détection Sanitaires et circulations : allumage extinction auto seuil éclairage + détection | Bureaux et salles de réunion : Gradation auto + détection Sanitaires et circulations : allumage extinction auto seuil éclairage + détection | Bureaux et salles de réunion : Gradation auto + détection Sanitaires et circulations : allumage extinction auto seuil éclairage + détection | Bureaux et salles de réunion : Gradation auto + détection Sanitaires et circulations : allumage extinction auto seuil éclairage + détection | Bureaux et salles de réunion : Gradation auto + détection Sanitaires et circulations : allumage extinction auto seuil éclairage + détection | Bureaux et salles de réunion : Gradation auto + détection Sanitaires et circulations : allumage extinction auto seuil éclairage + détection | Bureaux et salles de réunion : Gradation auto + détection Sanitaires et circulations : allumage extinction auto seuil éclairage + détection | Bureaux et salles de réunion : Gradation auto + détection Sanitaires et circulations : allumage extinction auto seuil éclairage + détection | Bureaux et salles de réunion : Gradation auto + détection Sanitaires et circulations : allumage extinction auto seuil éclairage + détection | Bureaux et salles de réunion : Gradation auto + détection Sanitaires et circulations : allumage extinction auto seuil éclairage + détection | Bureaux et salles de réunion : Gradation auto + détection Sanitaires et circulations : allumage extinction auto seuil éclairage + détection | Bureaux et salles de réunion : Gradation auto + détection Sanitaires et circulations : allumage extinction auto seuil éclairage + détection | Bureaux et salles de réunion : Gradation auto + détection Sanitaires et circulations : allumage extinction auto seuil éclairage + détection | Bureaux et salles de réunion : Gradation auto + détection Sanitaires et circulations : allumage extinction auto seuil éclairage + détection | Bureaux et salles de réunion : Gradation auto + détection Sanitaires et circulations : allumage extinction auto seuil éclairage + détection | Bureaux et salles de réunion : Gradation auto + détection Sanitaires et circulations : allumage extinction auto seuil éclairage + détection | Bureaux et salles de réunion : Gradation auto + détection Sanitaires et circulations : allumage extinction auto seuil éclairage + détection | Bureaux et salles de réunion : Gradation auto + détection Sanitaires et circulations : allumage extinction auto seuil éclairage + détection | Bureaux et salles de réunion : Gradation auto + détection Sanitaires et circulations : allumage extinction auto seuil éclairage + détection | Bureaux et salles de réunion : Gradation auto + détection Sanitaires et circulations : allumage extinction auto seuil éclairage + détection | Bureaux et salles de réunion : Gradation auto + détection Sanitaires et circulations : allumage extinction auto seuil éclairage + détection | Bureaux et salles de réunion : Gradation auto + détection Sanitaires et circulations : allumage extinction auto seuil éclairage + détection | Bureaux et salles de réunion : Gradation auto + détection Sanitaires et circulations : allumage extinction auto seuil éclairage + détection | Bureaux et salles de réunion : Gradation auto + détection Sanitaires et circulations : allumage extinction auto seuil éclairage + détection | Bureaux et salles de réunion : Gradation auto + détection Sanitaires et circulations : allumage extinction auto seuil éclairage + détection | Bureaux et salles de réunion : Gradation auto + détection Sanitaires et circulations : allumage extinction auto seuil éclairage + détection | Bureaux et salles de réunion : Gradation auto + détection Sanitaires et circulations : allumage extinction auto seuil éclairage + détection | Bureaux et salles de réunion : Gradation auto + détection Sanitaires et circulations : allumage extinction auto seuil éclairage + détection | Bureaux et salles de réunion : Gradation auto + détection Sanitaires et circulations : allumage extinction auto seuil éclairage + détection | Bureaux et salles de réunion : Gradation auto + détection Sanitaires et circulations : allumage extinction auto seuil éclairage + détection | Bureaux et salles de réunion : Gradation auto + détection Sanitaires et circulations : allumage extinction auto seuil éclairage + détection | Bureaux et salles de réunion : Gradation auto + détection Sanitaires et circulations : allumage extinction auto seuil éclairage + détection | Bureaux et salles de réunion : Gradation auto + détection Sanitaires et circulations : allumage extinction auto seuil éclairage + détection | Bureaux et salles de réunion : Gradation auto + détection Sanitaires et circulations : allumage extinction auto seuil éclairage + détection | Bureaux et salles de réunion : Gradation auto + détection Sanitaires et circulations : allumage extinction auto seuil éclairage + détection | Bureaux et salles de réunion : Gradation auto + détection Sanitaires et circulations : allumage extinction auto seuil éclairage + détection | Bureaux et salles de réunion : Gradation auto + détection Sanitaires et circulations : allumage extinction auto seuil éclairage + détection | Bureaux et salles de réunion : Gradation auto + détection Sanitaires et circulations : allumage extinction auto seuil éclairage + détection | Bureaux et salles de réunion : Gradation auto + détection Sanitaires et circulations : allumage extinction auto seuil éclairage + détection | Bureaux et salles de réunion : Gradation auto + détection Sanitaires et circulations : allumage extinction auto seuil éclairage + détection | Bureaux et salles de réunion : Gradation auto + détection Sanitaires et circulations : allumage extinction auto seuil éclairage + détection | Bureaux et salles de réunion : Gradation auto + détection Sanitaires et circulations : allumage extinction auto seuil éclairage + détection | Bureaux et salles de réunion : Gradation auto + détection Sanitaires et circulations : allumage extinction auto seuil éclairage + détection | Bureaux et salles de réunion : Gradation auto + détection Sanitaires et circulations : allumage extinction auto seuil éclairage + détection
Auxiliaires
Production PV | - | - | - | - | - | - |  |  |  | 21,3 kWc mono horizontal | [20 empty] | - | - | - | - | - | Instal PV 4 kWc mono horizontal | - | - | Instal PV 4 kWc mono horizontal | - | - | - | - | - | - | - | - | - | - | - | - | - | - | - | - | - | - | - | - | - | - | - | - | - | - | - | - | - | - | - | - | - | - | - | - | - | - | - | - | - | - | - | - | - | - | - | - | - | - | - | - | - | - | - | - | - | - | - | - | - | - | - | - | - | - | - | - | - | - | - | - | - | - | - | - | - | - | - | - | - | - | - | - | -
Rafraîchissement passif | [14 empty] | Puits climatique 5 tubes D200mm fonte (PAM Elixair) L = 40m, prof = 2m | 22 brasseurs d'air traitant les pièces de type bureau (Rat surf = 0,7) Fonct jour, régul manuelle P = 63,5W | Fonction rafraîchissement adiabatique indirect sur CTA DF | [43 empty] | Puits climatique 5 tubes D200mm fonte (PAM Elixair) L = 40m, prof = 2m | Puits climatique 5 tubes D200mm fonte (PAM Elixair) L = 40m, prof = 2m | Puits climatique 5 tubes D200mm fonte (PAM Elixair) L = 40m, prof = 2m | Puits climatique 5 tubes D200mm fonte (PAM Elixair) L = 40m, prof = 2m | Puits climatique 5 tubes D200mm fonte (PAM Elixair) L = 40m, prof = 2m | Puits climatique 5 tubes D200mm fonte (PAM Elixair) L = 40m, prof = 2m | Puits climatique 5 tubes D200mm fonte (PAM Elixair) L = 40m, prof = 2m | Puits climatique 5 tubes D200mm fonte (PAM Elixair) L = 40m, prof = 2m | 22 brasseurs d'air traitant les pièces de type bureau (Rat surf = 0,7) Fonct jour, régul manuelle P = 63,5W | 22 brasseurs d'air traitant les pièces de type bureau (Rat surf = 0,7) Fonct jour, régul manuelle P = 63,5W | 22 brasseurs d'air traitant les pièces de type bureau (Rat surf = 0,7) Fonct jour, régul manuelle P = 63,5W | 22 brasseurs d'air traitant les pièces de type bureau (Rat surf = 0,7) Fonct jour, régul manuelle P = 63,5W | 22 brasseurs d'air traitant les pièces de type bureau (Rat surf = 0,7) Fonct jour, régul manuelle P = 63,5W | 22 brasseurs d'air traitant les pièces de type bureau (Rat surf = 0,7) Fonct jour, régul manuelle P = 63,5W | 22 brasseurs d'air traitant les pièces de type bureau (Rat surf = 0,7) Fonct jour, régul manuelle P = 63,5W | 22 brasseurs d'air traitant les pièces de type bureau (Rat surf = 0,7) Fonct jour, régul manuelle P = 63,5W | Fonction rafraîchissement adiabatique indirect sur CTA DF | Fonction rafraîchissement adiabatique indirect sur CTA DF | Fonction rafraîchissement adiabatique indirect sur CTA DF | Fonction rafraîchissement adiabatique indirect sur CTA DF | Fonction rafraîchissement adiabatique indirect sur CTA DF | Fonction rafraîchissement adiabatique indirect sur CTA DF | Fonction rafraîchissement adiabatique indirect sur CTA DF | Fonction rafraîchissement adiabatique indirect sur CTA DF | [32 empty] | 22 brasseurs d'air traitant les pièces de type bureau (Rat surf = 0,7) Fonct jour, régul manuelle P = 63,5W | 22 brasseurs d'air traitant les pièces de type bureau (Rat surf = 0,7) Fonct jour, régul manuelle P = 63,5W | 22 brasseurs d'air traitant les pièces de type bureau (Rat surf = 0,7) Fonct jour, régul manuelle P = 63,5W | 22 brasseurs d'air traitant les pièces de type bureau (Rat surf = 0,7) Fonct jour, régul manuelle P = 63,5W | 22 brasseurs d'air traitant les pièces de type bureau (Rat surf = 0,7) Fonct jour, régul manuelle P = 63,5W | 22 brasseurs d'air traitant les pièces de type bureau (Rat surf = 0,7) Fonct jour, régul manuelle P = 63,5W | 22 brasseurs d'air traitant les pièces de type bureau (Rat surf = 0,7) Fonct jour, régul manuelle P = 63,5W | 22 brasseurs d'air traitant les pièces de type bureau (Rat surf = 0,7) Fonct jour, régul manuelle P = 63,5W
Ascenseur
Parking
Prestations second œuvre |  | 00_Base recalé 2012 | 02_Standard Prestas 2019 | 01_ Inter, 1 Energie | 03_Inter, 2 Energie | 04_Excellent Energie = 04_Excellent carbone | 05_Inter, 2 Carbone | 06_Inter, 1 Carbone | 07_OSB | 08_VRV + PV | 09_PAC réversible – VCV 2 tubes CO | 10_EJ+GF - VCV 2tubes/2fils | 11_Chaudière gaz + GF 2 tubes CO | 12_Chaudière bois simple service + GF | 13_Puits climatique | 14_Brasseurs d'air | 15_Rafraîchissement adiabatique | 16_Bardage ventilé | 17_Zone sismique 4 | 18_Fondations profondes | 19_Tout béton | 20_CLT | 21_Terre cuite | 22_Acier | 23_100% DED | 24_maximum FDES PEP | 25_DE les moins impactantes | 26_Béton bas carbone | 26_BSO gestion automatique | 27_clim fictive | BU_EXP_01_042 | BU_EXP_01_043 | BU_EXP_01_044 | BU_EXP_01_045 | BU_EXP_01_046 | BU_EXP_01_047 | BU_EXP_01_048 | BU_EXP_01_049 | BU_EXP_01_050 | BU_EXP_01_051 | BU_EXP_01_052 | BU_EXP_01_053 | BU_EXP_01_054 | BU_EXP_01_055 | BU_EXP_01_056 | BU_EXP_01_057 | BU_EXP_01_058 | BU_EXP_01_059 | BU_EXP_01_060 | BU_EXP_01_061 | BU_EXP_01_062 | RCU | PH_04_BU_26_30_Standard_2019_H1a | PH_04_BU_26_31_Standard_2019_H1b | PH_04_BU_26_32_Standard_2019_H1c | PH_04_BU_26_33_Standard_2019_H2a | PH_04_BU_26_34_Standard_2019_H2b | PH_04_BU_26_35_Standard_2019_H2c | PH_04_BU_26_36_Standard_2019_H2d | PH_04_BU_26_37_Standard_2019_H3 | PH_04_BU_26_38_puits_climatique_Béton_H1a | PH_04_BU_26_39_puits_climatique_Béton_H1b | PH_04_BU_26_40_puits_climatique_Béton_H1c | PH_04_BU_26_41_puits_climatique_Béton_H2a | PH_02_BU_26_42_puits_climatique_Béton_H2b | PH_04_BU_26_43_puits_climatique_Béton_H2c | PH_04_BU_26_44_puits_climatique_Béton_H2d | PH_04_BU_26_45_puits_climatique_Béton_H3 | PH_02_BU_26_46_brasseurs_air_Béton_H1a | PH_02_BU_26_47_brasseurs_air_Béton_H1b | PH_02_BU_26_48_brasseurs_air_Béton_H1c | PH_02_BU_26_49_brasseurs_air_Béton_H2a | PH_02_BU_26_50_brasseurs_air_Béton_H2b | PH_02_BU_26_51_brasseurs_air_Béton_H2c | PH_02_BU_26_52_brasseurs_air_Béton_H2d | PH_02_BU_26_53_brasseurs_air_Béton_H3 | PH_04_BU_26_54_adiabatique_Béton_H1a | PH_04_BU_26_55_adiabatique_Béton_H1b | PH_04_BU_26_56_adiabatique_Béton_H1c | PH_04_BU_26_57_adiabatique_Béton_H2a | PH_04_BU_26_58_adiabatique_Béton_H2b | PH_04_BU_26_59_adiabatique_Béton_H2c | PH_04_BU_26_60_adiabatique_Béton_H2d | PH_04_BU_26_61_adiabatique_Béton_H3 | PH_04_BU_26_62_bardage_ventile_Béton_H1a | PH_04_BU_26_63_bardage_ventile_Béton_H1b | PH_04_BU_26_64_bardage_ventile_Béton_H1c | PH_04_BU_26_65_bardage_ventile_Béton_H2a | PH_04_BU_26_66_bardage_ventile_Béton_H2b | PH_04_BU_26_67_bardage_ventile_Béton_H2c | PH_04_BU_26_68_bardage_ventile_Béton_H2d | PH_04_BU_26_69_bardage_ventile_Béton_H3 | PH_04_BU_26_70_BSO_gestion_auto_Béton_H1a | PH_04_BU_26_71_BSO_gestion_auto_Béton_H1b | PH_04_BU_26_72_BSO_gestion_auto_Béton_H1c | PH_04_BU_26_73_BSO_gestion_auto_Béton_H2a | PH_04_BU_26_74_BSO_gestion_auto_Béton_H2b | PH_04_BU_26_75_BSO_gestion_auto_Béton_H2c | PH_04_BU_26_76_BSO_gestion_auto_Béton_H2d | PH_04_BU_26_77_BSO_gestion_auto_Béton_H3 | PH_04_BU_26_78_STD_2019_Bois_H1a | PH_04_BU_26_79_STD_2019_Bois_H1b | PH_04_BU_26_80_STD_2019_Bois_H1c | PH_04_BU_26_81_STD_2019_Bois_H2a | PH_04_BU_26_82_STD_2019_Bois_H2b | PH_04_BU_26_83_STD_2019_Bois_H2c | PH_04_BU_26_84_STD_2019_Bois_H2d | PH_04_BU_26_85_STD_2019_Bois_H3 | PH_04_BU_26_86_STD2019_Bois_brasseur_d'air_H1a | PH_04_BU_26_87_STD2019_Bois_brasseur_d'air_H1b | PH_04_BU_26_88_STD2019_Bois_brasseur_d'air_H1c | PH_04_BU_26_87_STD2019_Bois_brasseur_d'air_H2a | PH_04_BU_26_89_STD2019_Bois_brasseur_d'air_H2b | PH_04_BU_26_90_STD2019_Bois_brasseur_d'air_H2c | PH_04_BU_26_91_STD2019_Bois_brasseur_d'air_H2d | PH_04_BU_26_92_STD2019_Bois_brasseur_d'air_H3 | PH_04_BU_26_93_STD2019_Bois_adiabatique_H1a | PH_04_BU_26_94_STD2019_Bois_adiabatique_H1b | 7cPH_04_BU_26_95_STD2019_Bois_adiabatique_H1c | PH_04_BU_26_96_STD2019_Bois_adiabatique_H2a | PH_04_BU_26_97_STD2019_Bois_adiabatique_H2b | PH_04_BU_26_98_STD2019_Bois_adiabatique_H2c | PH_04_BU_26_99_STD2019_Bois_adiabatique_H2d | PH_04_BU_26_100_STD2019_Bois_adiabatique_H3
Portes intérieures (47 m²) |  | Bloc porte bois huisserie métallique |  | Bloc porte bois huisserie métallique | [26 empty] | Bloc porte bois huisserie métallique | Bloc porte bois huisserie bois | Bloc porte bois huisserie métallique | Bloc porte bois huisserie métallique | Bloc porte bois huisserie bois | Bloc porte bois huisserie métallique | Bloc porte bois huisserie métallique | Bloc porte bois huisserie métallique | Bloc porte bois huisserie bois | Bloc porte bois huisserie bois | Bloc porte bois huisserie métallique | Bloc porte bois huisserie métallique | Bloc porte bois huisserie métallique | Bloc porte bois huisserie métallique | Bloc porte bois huisserie bois | Bloc porte bois huisserie bois | Bloc porte bois huisserie métallique | Bloc porte bois huisserie métallique | Bloc porte bois huisserie métallique | Bloc porte bois huisserie bois | Bloc porte bois huisserie métallique
Revêtement de sol (337 m²) |  | Sol souple PVC | Sol souple PVC | Sol souple PVC | [26 empty] | Sol souple PVC | Sol souple linoleum marmoleum | Sol souple PVC | Sol souple PVC | Sol souple linoleum marmoleum | Sol souple PVC | Sol souple PVC | Sol souple PVC | Sol souple linoleum marmoleum | Sol souple linoleum marmoleum | Sol souple PVC | Sol souple PVC | Sol souple PVC | Sol souple PVC | Sol souple linoleum marmoleum | Sol souple linoleum marmoleum | Sol souple PVC | Sol souple PVC | Sol souple PVC | Sol souple linoleum marmoleum | Sol souple PVC
Peintures intérieures murs et plafonds (1740 m²) |  | Peintures mates d'intérieur en phase aqueuse | Peintures mates d'intérieur en phase aqueuse | Peintures mates d'intérieur en phase aqueuse | [26 empty] | Peintures mates d'intérieur en phase aqueuse | Peintures mates d'intérieur en phase aqueuse recyclées | Peintures mates d'intérieur en phase aqueuse | Peintures mates d'intérieur en phase aqueuse | Peintures mates d'intérieur en phase aqueuse recyclées | Peintures mates d'intérieur en phase aqueuse | Peintures mates d'intérieur en phase aqueuse | Peintures mates d'intérieur en phase aqueuse | Peintures mates d'intérieur en phase aqueuse recyclées | Peintures mates d'intérieur en phase aqueuse recyclées | Peintures mates d'intérieur en phase aqueuse | Peintures mates d'intérieur en phase aqueuse | Peintures mates d'intérieur en phase aqueuse | Peintures mates d'intérieur en phase aqueuse | Peintures mates d'intérieur en phase aqueuse recyclées | Peintures mates d'intérieur en phase aqueuse recyclées | Peintures mates d'intérieur en phase aqueuse | Peintures mates d'intérieur en phase aqueuse | Peintures mates d'intérieur en phase aqueuse | Peintures mates d'intérieur en phase aqueuse recyclées | Peintures mates d'intérieur en phase aqueuse
Isolant toiture (262 m²) |  | Panneaux Rigides Isolants en Polyuréthane UNILIN - UTHERM ép. 80 mm |  | Panneaux Rigides Isolants en Polyuréthane UNILIN - UTHERM ép. 140 mm | [26 empty] | Panneaux Rigides Isolants en Polyuréthane UNILIN - UTHERM ép. 140 mm | Panneaux Rigides Isolants en Polyuréthane UNILIN - UTHERM ép. 80 mm | Panneaux Rigides Isolants en Polyuréthane UNILIN - UTHERM ép. 80 mm | Panneaux Rigides Isolants en Polyuréthane UNILIN - UTHERM ép. 140 mm | Panneaux Rigides Isolants en Polyuréthane UNILIN - UTHERM ép. 140 mm | Panneaux Rigides Isolants en Polyuréthane UNILIN - UTHERM ép. 140 mm | Panneaux Rigides Isolants en Polyuréthane UNILIN - UTHERM ép. 80 mm | Panneaux Rigides Isolants en Polyuréthane UNILIN - UTHERM ép. 80 mm | Panneaux Rigides Isolants en Polyuréthane UNILIN - UTHERM ép. 140 mm | Panneaux Rigides Isolants en Polyuréthane UNILIN - UTHERM ép. 80 mm | Panneaux Rigides Isolants en Polyuréthane UNILIN - UTHERM ép. 140 mm | Panneaux Rigides Isolants en Polyuréthane UNILIN - UTHERM ép. 80 mm | Panneaux Rigides Isolants en Polyuréthane UNILIN - UTHERM ép. 140 mm | Panneaux Rigides Isolants en Polyuréthane UNILIN - UTHERM ép. 80 mm | Panneaux Rigides Isolants en Polyuréthane UNILIN - UTHERM ép. 140 mm | Panneaux Rigides Isolants en Polyuréthane UNILIN - UTHERM ép. 80 mm | Panneaux Rigides Isolants en Polyuréthane UNILIN - UTHERM ép. 140 mm | Panneaux Rigides Isolants en Polyuréthane UNILIN - UTHERM ép. 140 mm | Panneaux Rigides Isolants en Polyuréthane UNILIN - UTHERM ép. 80 mm | Panneaux Rigides Isolants en Polyuréthane UNILIN - UTHERM ép. 140 mm | Panneaux Rigides Isolants en Polyuréthane UNILIN - UTHERM ép. 80 mm
Isolant plancher bas sous chape (262 m²) |  | UNIMAT SOL SUPRA, SOL SUPRADAL, SOUBASSEMENT 20-100 |  | Panneaux Rigides Isolants en Polyuréthane UNILIN - UTHERM ép. 80 mm | [26 empty] | Panneaux Rigides Isolants en Polyuréthane UNILIN - UTHERM ép. 80 mm | UNIMAT SOL SUPRA, SOL SUPRADAL, SOUBASSEMENT 20-100 | UNIMAT SOL SUPRA, SOL SUPRADAL, SOUBASSEMENT 20-100 | Panneaux Rigides Isolants en Polyuréthane UNILIN - UTHERM ép. 80 mm | UNIMAT SOL ,SOL ULTRACHAPE, DALLE PORTEE 20- 100 ET DALLE PORTEE ULTRA 20-120 | Panneaux Rigides Isolants en Polyuréthane UNILIN - UTHERM ép. 80 mm | UNIMAT SOL SUPRA, SOL SUPRADAL, SOUBASSEMENT 20-100 | UNIMAT SOL SUPRA, SOL SUPRADAL, SOUBASSEMENT 20-100 | UNIMAT SOL ,SOL ULTRACHAPE, DALLE PORTEE 20- 100 ET DALLE PORTEE ULTRA 20-120 | UNIMAT SOL SUPRA, SOL SUPRADAL, SOUBASSEMENT 20-100 | Panneaux Rigides Isolants en Polyuréthane UNILIN - UTHERM ép. 80 mm | UNIMAT SOL SUPRA, SOL SUPRADAL, SOUBASSEMENT 20-100 | Panneaux Rigides Isolants en Polyuréthane UNILIN - UTHERM ép. 80 mm | UNIMAT SOL SUPRA, SOL SUPRADAL, SOUBASSEMENT 20-100 | UNIMAT SOL ,SOL ULTRACHAPE, DALLE PORTEE 20- 100 ET DALLE PORTEE ULTRA 20-120 | UNIMAT SOL SUPRA, SOL SUPRADAL, SOUBASSEMENT 20-100 | Panneaux Rigides Isolants en Polyuréthane UNILIN - UTHERM ép. 80 mm | Panneaux Rigides Isolants en Polyuréthane UNILIN - UTHERM ép. 80 mm | UNIMAT SOL SUPRA, SOL SUPRADAL, SOUBASSEMENT 20-100 | UNIMAT SOL ,SOL ULTRACHAPE, DALLE PORTEE 20- 100 ET DALLE PORTEE ULTRA 20-120 | UNIMAT SOL SUPRA, SOL SUPRADAL, SOUBASSEMENT 20-100
Isolant Murs extérieurs (328 m²) |  | Doublissimo Performance 3.15 13 +100 (ITI) |  | Isofacade 32R 160 (ITE) | [26 empty] | Isofacade 32R 160 (ITE) | Isofacade 32R 100 (ITE) | Isofacade 32R 100 (ITE) | Isofacade 32R 160 (ITE) | Isofacade 32R 160 (ITE) | Isofacade 32R 160 (ITE) | Isofacade 32R 100 (ITE) | Isofacade 32R 100 (ITE) | Isofacade 32R 160 (ITE) | Isofacade 32R 100 (ITE) | Isofacade 32R 160 (ITE) | Doublissimo Performance 3.15 13 +100 (ITI) | Isofacade 32R 160 (ITE) | Doublissimo Performance 3.15 13 +100 (ITI) | Isofacade 32R 160 (ITE) | Biofib'Trio isolant + Ossature en acier pour cloisonnement + PREGYPLAC A1 BA13 (ITI) | Isofacade 32R 160 (ITE) | Isofacade 32R 160 (ITE) | Doublissimo Performance 3.15 13 +100 (ITI) | Isofacade 32R 160 (ITE) | Doublissimo Performance 3.15 13 +100 (ITI)
Fenetres extérieures (75,2 m²) |  | Fenêtre et porte fenêtre en profilés aluminium > 2,3 m² |  | Fenêtre et porte fenêtre en profilés aluminium > 2,3 m² | [26 empty] | Fenêtre et porte fenêtre en profilés aluminium > 2,3 m² | Fenêtre ou porte-fenêtre, double vitrage, fabriquée en France, en chêne ou pin sylvestre européen | Fenêtre et porte fenêtre en profilés aluminium > 2,3 m² | Fenêtre et porte fenêtre en profilés aluminium > 2,3 m² | Fenêtre ou porte-fenêtre, double vitrage, fabriquée en France, en chêne ou pin sylvestre européen | Fenêtre et porte fenêtre en profilés aluminium > 2,3 m² | Fenêtre et porte fenêtre en profilés aluminium > 2,3 m² | Fenêtre et porte fenêtre en profilés aluminium > 2,3 m² | Fenêtre ou porte-fenêtre, double vitrage, fabriquée en France, en chêne ou pin sylvestre européen | Fenêtre ou porte-fenêtre, double vitrage, fabriquée en France, en chêne ou pin sylvestre européen | Fenêtre et porte fenêtre en profilés aluminium > 2,3 m² | Fenêtre et porte fenêtre en profilés aluminium > 2,3 m² | Fenêtre et porte fenêtre en profilés aluminium > 2,3 m² | Fenêtre et porte fenêtre en profilés aluminium > 2,3 m² | Fenêtre ou porte-fenêtre, double vitrage, fabriquée en France, en chêne ou pin sylvestre européen | Fenêtre ou porte-fenêtre, double vitrage, fabriquée en France, en chêne ou pin sylvestre européen | Fenêtre et porte fenêtre en profilés aluminium > 2,3 m² | Fenêtre et porte fenêtre en profilés aluminium > 2,3 m² | Fenêtre et porte fenêtre en profilés aluminium > 2,3 m² | Fenêtre ou porte-fenêtre, double vitrage, fabriquée en France, en chêne ou pin sylvestre européen | Fenêtre et porte fenêtre en profilés aluminium > 2,3 m²
Bardage extérieur (328 m²) |  | Bardage en aluminium simple peau [ép. 1 mm] |  | Bardage en aluminium simple peau [ép. 1 mm] | [26 empty] | Bardage en aluminium simple peau [ép. 1 mm] | Bardage en aluminium simple peau [ép. 1 mm] | Bardage en bois massif [ép. De 20 à 26 mm] [Gestion durable] - DONNEE ENVIRONNEMENTALE PAR DEFAUT | Bardage en aluminium simple peau [ép. 1 mm] | Bardage en aluminium simple peau [ép. 1 mm] | Bardage en bois massif [ép. De 20 à 26 mm] [Gestion durable] - DONNEE ENVIRONNEMENTALE PAR DEFAUT | Bardage en bois massif [ép. De 20 à 26 mm] [Gestion durable] - DONNEE ENVIRONNEMENTALE PAR DEFAUT | Bardage en aluminium simple peau [ép. 1 mm] | Bardage en aluminium simple peau [ép. 1 mm] | Bardage en aluminium simple peau [ép. 1 mm] | Bardage en bois massif [ép. De 20 à 26 mm] [Gestion durable] - DONNEE ENVIRONNEMENTALE PAR DEFAUT | Bardage en bois massif [ép. De 20 à 26 mm] [Gestion durable] - DONNEE ENVIRONNEMENTALE PAR DEFAUT | Bardage en aluminium simple peau [ép. 1 mm] | Bardage en aluminium simple peau [ép. 1 mm] | Bardage en aluminium simple peau [ép. 1 mm] | Bardage en aluminium simple peau [ép. 1 mm] | Bardage en bois massif [ép. De 20 à 26 mm] [Gestion durable] - DONNEE ENVIRONNEMENTALE PAR DEFAUT | Bardage en aluminium simple peau [ép. 1 mm] | Bardage en aluminium simple peau [ép. 1 mm] | Bardage en aluminium simple peau [ép. 1 mm] | Bardage en bois massif [ép. De 20 à 26 mm] [Gestion durable] - DONNEE ENVIRONNEMENTALE PAR DEFAUT
Protection solaire (75,2m²) |  | Store en textile |  | Brise soleil en aluminium [profondeur 0,12m] | [26 empty] | Store en textile | Store en textile | Store en textile | Store en textile | Store en textile | Brise soleil en aluminium [profondeur 0,12m] | Store en textile | Store en textile | Brise soleil en aluminium [profondeur 0,12m] | Store en textile | Brise soleil en aluminium [profondeur 0,12m] | Store en textile | Store en textile | Store en textile | Store en textile | Store en textile | Store en textile | Store en textile | Store en textile | Store en textile | Store en textile
Divers |  | 00_Base recalé 2012 | 02_Standard Prestas 2019 | 01_ Inter, 1 Energie | 03_Inter, 2 Energie | 04_Excellent Energie = 04_Excellent carbone | 05_Inter, 2 Carbone | 06_Inter, 1 Carbone | 07_OSB | 08_VRV + PV | 09_PAC réversible – VCV 2 tubes CO | 10_EJ+GF - VCV 2tubes/2fils | 11_Chaudière gaz + GF 2 tubes CO | 12_Chaudière bois simple service + GF | 13_Puits climatique | 14_Brasseurs d'air | 15_Rafraîchissement adiabatique | 16_Bardage ventilé | 17_Zone sismique 4 | 18_Fondations profondes | 19_Tout béton | 20_CLT | 21_Terre cuite | 22_Acier | 23_100% DED | 24_maximum FDES PEP | 25_DE les moins impactantes | 26_Béton bas carbone | 26_BSO gestion automatique | 27_clim fictive | BU_EXP_01_042 | BU_EXP_01_043 | BU_EXP_01_044 | BU_EXP_01_045 | BU_EXP_01_046 | BU_EXP_01_047 | BU_EXP_01_048 | BU_EXP_01_049 | BU_EXP_01_050 | BU_EXP_01_051 | BU_EXP_01_052 | BU_EXP_01_053 | BU_EXP_01_054 | BU_EXP_01_055 | BU_EXP_01_056 | BU_EXP_01_057 | BU_EXP_01_058 | BU_EXP_01_059 | BU_EXP_01_060 | BU_EXP_01_061 | BU_EXP_01_062 | RCU | PH_04_BU_26_30_Standard_2019_H1a | PH_04_BU_26_31_Standard_2019_H1b | PH_04_BU_26_32_Standard_2019_H1c | PH_04_BU_26_33_Standard_2019_H2a | PH_04_BU_26_34_Standard_2019_H2b | PH_04_BU_26_35_Standard_2019_H2c | PH_04_BU_26_36_Standard_2019_H2d | PH_04_BU_26_37_Standard_2019_H3 | PH_04_BU_26_38_puits_climatique_Béton_H1a | PH_04_BU_26_39_puits_climatique_Béton_H1b | PH_04_BU_26_40_puits_climatique_Béton_H1c | PH_04_BU_26_41_puits_climatique_Béton_H2a | PH_02_BU_26_42_puits_climatique_Béton_H2b | PH_04_BU_26_43_puits_climatique_Béton_H2c | PH_04_BU_26_44_puits_climatique_Béton_H2d | PH_04_BU_26_45_puits_climatique_Béton_H3 | PH_02_BU_26_46_brasseurs_air_Béton_H1a | PH_02_BU_26_47_brasseurs_air_Béton_H1b | PH_02_BU_26_48_brasseurs_air_Béton_H1c | PH_02_BU_26_49_brasseurs_air_Béton_H2a | PH_02_BU_26_50_brasseurs_air_Béton_H2b | PH_02_BU_26_51_brasseurs_air_Béton_H2c | PH_02_BU_26_52_brasseurs_air_Béton_H2d | PH_02_BU_26_53_brasseurs_air_Béton_H3 | PH_04_BU_26_54_adiabatique_Béton_H1a | PH_04_BU_26_55_adiabatique_Béton_H1b | PH_04_BU_26_56_adiabatique_Béton_H1c | PH_04_BU_26_57_adiabatique_Béton_H2a | PH_04_BU_26_58_adiabatique_Béton_H2b | PH_04_BU_26_59_adiabatique_Béton_H2c | PH_04_BU_26_60_adiabatique_Béton_H2d | PH_04_BU_26_61_adiabatique_Béton_H3 | PH_04_BU_26_62_bardage_ventile_Béton_H1a | PH_04_BU_26_63_bardage_ventile_Béton_H1b | PH_04_BU_26_64_bardage_ventile_Béton_H1c | PH_04_BU_26_65_bardage_ventile_Béton_H2a | PH_04_BU_26_66_bardage_ventile_Béton_H2b | PH_04_BU_26_67_bardage_ventile_Béton_H2c | PH_04_BU_26_68_bardage_ventile_Béton_H2d | PH_04_BU_26_69_bardage_ventile_Béton_H3 | PH_04_BU_26_70_BSO_gestion_auto_Béton_H1a | PH_04_BU_26_71_BSO_gestion_auto_Béton_H1b | PH_04_BU_26_72_BSO_gestion_auto_Béton_H1c | PH_04_BU_26_73_BSO_gestion_auto_Béton_H2a | PH_04_BU_26_74_BSO_gestion_auto_Béton_H2b | PH_04_BU_26_75_BSO_gestion_auto_Béton_H2c | PH_04_BU_26_76_BSO_gestion_auto_Béton_H2d | PH_04_BU_26_77_BSO_gestion_auto_Béton_H3 | PH_04_BU_26_78_STD_2019_Bois_H1a | PH_04_BU_26_79_STD_2019_Bois_H1b | PH_04_BU_26_80_STD_2019_Bois_H1c | PH_04_BU_26_81_STD_2019_Bois_H2a | PH_04_BU_26_82_STD_2019_Bois_H2b | PH_04_BU_26_83_STD_2019_Bois_H2c | PH_04_BU_26_84_STD_2019_Bois_H2d | PH_04_BU_26_85_STD_2019_Bois_H3 | PH_04_BU_26_86_STD2019_Bois_brasseur_d'air_H1a | PH_04_BU_26_87_STD2019_Bois_brasseur_d'air_H1b | PH_04_BU_26_88_STD2019_Bois_brasseur_d'air_H1c | PH_04_BU_26_87_STD2019_Bois_brasseur_d'air_H2a | PH_04_BU_26_89_STD2019_Bois_brasseur_d'air_H2b | PH_04_BU_26_90_STD2019_Bois_brasseur_d'air_H2c | PH_04_BU_26_91_STD2019_Bois_brasseur_d'air_H2d | PH_04_BU_26_92_STD2019_Bois_brasseur_d'air_H3 | PH_04_BU_26_93_STD2019_Bois_adiabatique_H1a | PH_04_BU_26_94_STD2019_Bois_adiabatique_H1b | 7cPH_04_BU_26_95_STD2019_Bois_adiabatique_H1c | PH_04_BU_26_96_STD2019_Bois_adiabatique_H2a | PH_04_BU_26_97_STD2019_Bois_adiabatique_H2b | PH_04_BU_26_98_STD2019_Bois_adiabatique_H2c | PH_04_BU_26_99_STD2019_Bois_adiabatique_H2d | PH_04_BU_26_100_STD2019_Bois_adiabatique_H3
Réseaux d'adduction d'eau potable en polyéthylène | 1,1 Réseaux (sur parcelle) | Canalisations d'hydrodistribution multicouches | - |  |  |  | - | - | - | [11 empty] | - |  |  |  | Réseaux d'adduction d'eau en polyéthylène [Diam, Ext, entre 100 et 200 mm] - DONNEE ENVIRONNEMENTALE PAR DEFAUT | - | Canalisations d'hydrodistribution PEX PB | -
Semelles filantes (toutes) | 2,1 Fondations | Béton armé pour semelle filante ou longrine, C25/30 XC1/XC2, CEM II/A | - |  |  |  | - | - | - | [11 empty] | - |  |  | Semelle filante sour mur | Fondations et infrastructure béton en sols aggressifs [A4 = 0 - 100 km] - DONNEE ENVIRONNEMENTALE PAR DEFAUT | - | - | Béton de fondation semelle longrine CEM III
Gros béton (tous) | 2,1 Fondations | Gros béton C20/25 X0 CEM II/A | - |  |  |  | - | - | - | [11 empty] | - |  |  |  | Béton de propreté dosé à 150 kg de ciment [A4 = 0 - 100 km] - DONNEE ENVIRONNEMENTALE PAR DEFAUT | - | - | -
Enduit minéral sur isolant weber,therm | 2,1 Fondations | Mortier d'enduit minéral | - |  |  |  | - | - | - | [11 empty] | - |  |  |  | Revêtement extérieur des façades en mortier d'enduit minéral - DONNEE ENVIRONNEMENTALE PAR DEFAUT | - | - | -
Isolation longrines - knauf therm perimaxx 108 mm | 2,1 Fondations | KNAUF Perimaxx 148mm | - |  |  |  | - | - | - | [11 empty] | - |  |  |  | Isolants thermiques et acoustiques pour murs (ITE) en polystyrène expansé [R entre 2,5 et 5 m²,K/W] - DONNEE ENVIRONNEMENTALE PAR DEFAUT | - | - | -
Isolant Pl bas | 3,1 Éléments horizontaux - Planchers, dalles, balcons | Isolants thermiques et acoustiques sous chape en laine de roche [R entre 2,5 et 5m²,K/W] - DONNEE ENVIRONNEMENTALE PAR DEFAUT | - |  |  |  | - | - | - | [11 empty] | - |  |  |  | - | ROCKFEU REI 60 RsD 120 mm | ROCKFEU REI 60 RsD 120 mm | -
Isolant Pl bas- supplément isolation | 3,1 Éléments horizontaux - Planchers, dalles, balcons | - | 0 |  |  |  | 0 | 0 | 0 | [11 empty] | - |  |  |  | - | - | - | -
Pl Bas - Béton plein armé 13cm (1__ acier 2_) | 3,1 Éléments horizontaux - Planchers, dalles, balcons | Bur n26 - Dalle béton 13 cm | - |  |  |  | - | - | - | [11 empty] | - |  |  |  | Planchers en béton armé - DONNEE ENVIRONNEMENTALE PAR DEFAUT | - | - | Dalle 20 cm CEM III
Toiture terrasse - Béton plein armé 20cm (1__ acier 2_) | 3,1 Éléments horizontaux - Planchers, dalles, balcons | Dalle pleine en béton d'épaisseur 0,20 m, C25/30 XC1 CEM II/A- | - |  |  |  | - | - | 0 | [11 empty] | - | Panneau CLT (lamellé-croisé), fabriqué en France |  | Plancher sec (bac acier d’épaisseur comprise entre 1mm et 1,25mm) | Planchers en béton armé - DONNEE ENVIRONNEMENTALE PAR DEFAUT | - | - | Dalle 20 cm CEM III
Pl Inter - Béton plein armé 20cm (1__ acier 2_) | 3,1 Éléments horizontaux - Planchers, dalles, balcons | Dalle pleine en béton d'épaisseur 0,20 m, C25/30 XC1 CEM II/A- | - |  |  |  | - | - | Poutre en bois lamellé taillée fabriquée en France | [11 empty] | - | Panneau CLT (lamellé-croisé), fabriqué en France |  | Plancher collaborant acier/béton (masse surfacique de béton comprise entre 120 kg/m² et 408 kg/m² et d’armatures en acier comprise entre 1,5 kg/m² et 26 kg/m²) | Planchers en béton armé - DONNEE ENVIRONNEMENTALE PAR DEFAUT | - | - | Dalle 20 cm CEM III
Pl Inter - OSB | 3,1 Éléments horizontaux - Planchers, dalles, balcons | 0 | 0 |  |  |  | 0 | 0 | Panneaux de particules de type P4 (panneaux travaillants utilisés en milieu sec) bruts | [11 empty] | - |  |  |  | - | - | - | -
Béton armé pour poutre intérieure C25/30 XC1/XC2 CEM II/A | 3,2 Éléments horizontaux - Poutres | [21 empty] | Béton armé pour poutre intérieure C25/30 XC1/XC2 CEM II/A | SAVE_Poutrelle en acier (élément d'ossature)_924-18 | Poutre en béton armé [dimensions 0,3 par 0,2 m] - DONNEE ENVIRONNEMENTALE PAR DEFAUT
0 | 3,2 Éléments horizontaux - Poutres | [21 empty] | Acier de ferraillage - DONNEE ENVIRONNEMENTALE PAR DEFAUT | SAVE_Poutrelle en acier (élément d'ossature)_924-19 | -
Parpaing de 20 | 3,3 Éléments verticaux - Façades | Bloc en béton (pose à joints épais) | - |  |  |  | - | - | Mur ossature bois avec montant d'une largeur de 145 mm et un entraxe de 60 cm non isolé, fabriqué en France, Nom de la configuration : Mur 145 mm entraxe 60 2 eme test | [11 empty] | Voile BA 16cm C25/30 XC4 40 kg/m3 | Panneau CLT (lamellé-croisé), fabriqué en France | Brique de structure de 20 cm pour pose à joint mince | SAVE_Croix de contreventement_Cornières en acier_924-20 | Petits éléments de maçonnerie en béton [ép 20 cm] - DONNEE ENVIRONNEMENTALE PAR DEFAUT | - | - | Voile façade 16 cm XC1 CEM III bas carbone 50 kgm3
Parpaing de 20 - Refend | 3,4 Éléments verticaux - Refends | Bloc en béton (pose à joints épais) | - |  |  |  | - | - | Mur ossature bois avec montant d'une largeur de 145 mm et un entraxe de 60 cm non isolé, fabriqué en France | [11 empty] | Voile BA 18cm XC1 C25/30 40 kg/m3 | Panneau CLT (lamellé-croisé), fabriqué en France | Refend XC1 C25 40 kgm3 |  | Petits éléments de maçonnerie en béton [ép 20 cm] - DONNEE ENVIRONNEMENTALE PAR DEFAUT | - | - | Voile façade 18 cm XC1 CEM III bas carbone 50 kgm3
Escalier 1_4 tournant en hêtres - feuillus | 3,6 Escaliers et rampes | Escaliers et garde-corps associés en résineux européens | - |  |  |  | - | - | - | [11 empty] | - |  |  |  | Escalier en bois massif résineux avec garde-corps [larg, 800 -1000mm] [Gestion non durable] - DONNEE ENVIRONNEMENTALE PAR DEFAUT | - | Escaliers et garde-corps associés en feuillus européens | -
Montant caisson bois toiture terrasse | 4,1 Toitures terrasses | 0 | 0 |  |  |  | 0 | 0 | Poutre en bois lamellé taillée fabriquée en France | [11 empty] | - |  |  |  | - | - | - | -
Panneau OSB (0) - E809 DCE toiture 1 | 4,1 Toitures terrasses | 0 | 0 |  |  |  | 0 | 0 | Panneaux de particules de type P4 (panneaux travaillants utilisés en milieu sec) bruts | [11 empty] | - |  |  |  | Contreventement en bois reconstitué [ép, 20 à 25mm] [Gestion non durable] - DONNEE ENVIRONNEMENTALE PAR DEFAUT | - | - | -
Isolant Toiture terrasse | 4,1 Toitures terrasses | Panneaux Rigides Isolants en Polyuréthane UNILIN - UTHERM ép, 80 mm | Panneaux Rigides Isolants en Polyuréthane UNILIN - UTHERM ép, 140 mm |  |  |  | KNAUF Therm TTI Se 250mm | Panneaux Rigides Isolants en Polyuréthane UNILIN - UTHERM ép, 140 mm | ALPHATOIT 37 120 mm | [11 empty] | - |  |  |  | Isolant thermique et acoustique pour toitures terrasses en polyuréthane [R=10m²,K/W] - DONNEE ENVIRONNEMENTALE PAR DEFAUT | - | - | -
Isolant Toiture terrasse- supplément pour atteindre 7,8 | 4,1 Toitures terrasses | 0 | 0 |  |  |  | 0 | 0 | 0 | [11 empty] | - |  |  |  | - | - | - | -
Isolant Toiture terrasse- supplément isolant | 4,1 Toitures terrasses | 0 | 0 |  |  |  | 0 | 0 | 0 | [11 empty] | - |  |  |  | - | - | - | -
Membrane d'étanchéité | 4,1 Toitures terrasses | Système d'étanchéité bitumineux - Bicouche | - |  |  |  | - | - | - | [11 empty] | - |  |  |  | Etanchéité monocouche bitume-polymère pour toiture - DONNEE ENVIRONNEMENTALE PAR DEFAUT | - | - | -
Membrane d'étanchéité 2 | 4,1 Toitures terrasses | Système d‘étanchéité bitumineux – Pare-vapeur | - |  |  |  | - | - | - | [11 empty] | - |  |  |  | Pare-vapeur bitume polymère pour toiture - DONNEE ENVIRONNEMENTALE PAR DEFAUT | - | - | -
Placoplatre Cloison lourde | 5,1 Cloisons et portes intérieures | PREGYPLAC A1 BA06 | - |  |  |  | - | - | - | [11 empty] | - |  |  |  | Cloisonnement en plaque de plâtre [ép, entre 12,5 et 18 mm] - DONNEE ENVIRONNEMENTALE PAR DEFAUT | - | - | -
Isolant dans cloison lourde | 5,1 Cloisons et portes intérieures | 0 | 0 |  |  |  | 0 | 0 | Isolants thermiques et acoustiques pour cloisons en laine de roche [R= 2,5 m²,K/W] - DONNEE ENVIRONNEMENTALE PAR DEFAUT | [11 empty] | - |  |  |  | - | - | - | -
Cloison Placostil | 5,1 Cloisons et portes intérieures | Isolants thermiques et acoustiques pour cloisons en laine de roche [R= 2,5 m²,K/W] - DONNEE ENVIRONNEMENTALE PAR DEFAUT | Isolants thermiques et acoustiques pour cloisons en laine de roche [R= 2,5 m²,K/W] - DONNEE ENVIRONNEMENTALE PAR DEFAUT |  |  |  | Cloison à âme alvéolaire Polycloison 50 | Isolants thermiques et acoustiques pour cloisons en laine de roche [R= 2,5 m²,K/W] - DONNEE ENVIRONNEMENTALE PAR DEFAUT | Isolants thermiques et acoustiques pour cloisons en laine de roche [R= 2,5 m²,K/W] - DONNEE ENVIRONNEMENTALE PAR DEFAUT | [11 empty] | Isolants thermiques et acoustiques pour cloisons en laine de roche [R= 2,5 m²,K/W] - DONNEE ENVIRONNEMENTALE PAR DEFAUT |  |  |  | - | ROCKMUR KRAFT 45 mm | ROCKMUR NU 45 mm | Isolants thermiques et acoustiques pour cloisons en laine de roche [R= 2,5 m²,K/W] - DONNEE ENVIRONNEMENTALE PAR DEFAUT
Placoplatre Cloison légère | 5,1 Cloisons et portes intérieures | PREGYPLAC A1 BA06 | PREGYPLAC A1 BA08 |  |  |  | 0 (compris dans cloison alvéolaire) | PREGYPLAC A1 BA12 | PREGYPLAC A1 BA13 | [11 empty] | - |  |  |  | Cloisonnement en plaque de plâtre [ép, entre 12,5 et 18 mm] - DONNEE ENVIRONNEMENTALE PAR DEFAUT | - | Plaque de plâtre Placodur® BA13 | -
Ossature Cloison légère | 5,1 Cloisons et portes intérieures | Ossature en acier pour cloisonnement et plafonds suspendus [46 mm] - DONNEE ENVIRONNEMENTALE PAR DEFAUT | Ossature en acier pour cloisonnement et plafonds suspendus [46 mm] - DONNEE ENVIRONNEMENTALE PAR DEFAUT |  |  |  | 0 (compris dans cloison alvéolaire) | Ossature en acier pour cloisonnement et plafonds suspendus [46 mm] - DONNEE ENVIRONNEMENTALE PAR DEFAUT | Ossature en acier pour cloisonnement et plafonds suspendus [46 mm] - DONNEE ENVIRONNEMENTALE PAR DEFAUT | [11 empty] | Ossature en acier pour cloisonnement et plafonds suspendus [46 mm] - DONNEE ENVIRONNEMENTALE PAR DEFAUT |  |  |  | - | Montant Stil® M48 | Montant Stil® M48 | Ossature en acier pour cloisonnement et plafonds suspendus [46 mm] - DONNEE ENVIRONNEMENTALE PAR DEFAUT
GTM - Bur petit - Std - Porte intérieure | 5,1 Cloisons et portes intérieures | Portaro ® EI30 AC41 | - |  |  |  | - | - | - | [11 empty] | - |  |  |  | Portes intérieures de communication avec huisserie bois [Gestion non durable] - DONNEE ENVIRONNEMENTALE PAR DEFAUT | - | Bloc-porte de communication (avec huisserie bois) | -
Isolant mur ITI | 5,2 Doublages mur, matériaux de protection, isolants et membranes | 0 | Doublissimo Performance 3,15 13 +100 |  |  |  | 0 | 0 | 0 | [11 empty] | - |  |  |  | - | - | - | -
Plafond suspendu plaque de platre | 5,3 Plafonds suspendus | PREGYPLAC A1 BA13 | - |  |  |  | - | - | - | [11 empty] | - |  |  |  | Cloisonnement en plaque de plâtre [ép, entre 12,5 et 18 mm] - DONNEE ENVIRONNEMENTALE PAR DEFAUT | - | Plaque de plâtre Placodur® BA13 | -
Ossature en acier pour cloisonnement et plafonds suspendus [46 mm] - DONNEE ENVIRONNEMENTALE PAR DEFAUT | 5,3 Plafonds suspendus | Ossature en acier pour cloisonnement et plafonds suspendus [46 mm] - DONNEE ENVIRONNEMENTALE PAR DEFAUT | - |  |  |  | - | - | - | [11 empty] | - |  |  |  | - | Montant Stil® M48 | Montant Stil® M48 | -
Chevrons pour tenue isolant mur ext | 6,1 Revêtement, isolation et doublage extérieur | 0 | Elément porteur vertical en bois massif [section 45x145mm] [Gestion durable] - DONNEE ENVIRONNEMENTALE PAR DEFAUT |  |  |  | Elément porteur vertical en bois massif [section 45x145mm] [Gestion durable] - DONNEE ENVIRONNEMENTALE PAR DEFAUT | 0 | 0 | [11 empty] | - |  |  |  | - | - | - | -
Enduit sur ITE | 6,1 Revêtement, isolation et doublage extérieur | Mortier d'enduit minéral | - |  |  |  | - | - | - | [11 empty] | Mortier d'enduit minéral |  |  | Plateau de bardage ou de couverture en acier | Revêtement extérieur des façades en mortier d'enduit minéral - DONNEE ENVIRONNEMENTALE PAR DEFAUT | - | - | Mortier d'enduit minéral
Isolant mur Ext | 6,1 Revêtement, isolation et doublage extérieur | Isofacade 32R 160 | 0 |  |  |  | Biofib'Trio isolant | Isofacade 32R 140 | Isofacade 32R 140 | [11 empty] | Isofacade 32R 160 |  |  |  | Isolants thermiques et acoustiques pour murs (ITE) en laine de verre [R entre 2,5 et 5 m²,K/W] - DONNEE ENVIRONNEMENTALE PAR DEFAUT | - | KNAUF INSULATION Laine de Verre ECOSE SmartFaçade 35 R 200 mm | Isofacade 32R 160
Isolant mur devant ossature bois | 6,1 Revêtement, isolation et doublage extérieur | 0 | 0 |  |  |  | 0 | Isofacade Noir 32R 45 mm | Isofacade Noir 32R 45 mm | [11 empty] | - |  |  |  | - | - | - | -
Isolant mur entre ossature bois - supplément pour atteindre 14 cm | 6,1 Revêtement, isolation et doublage extérieur | 0 | 0 |  |  |  | 0 | 0 | 0 | [11 empty] | - |  |  |  | - | - | - | -
Volet roulant alu motorisé | 6,2 Portes, fenêtres, fermetures, protections solaires | Store en textile enduit - DONNEE ENVIRONNEMENTALE PAR DEFAUT | Volets roulants en aluminium avec coffre - DONNEE ENVIRONNEMENTALE PAR DEFAUT |  |  |  | Volets roulants en aluminium avec coffre - DONNEE ENVIRONNEMENTALE PAR DEFAUT | Volets roulants en aluminium avec coffre - DONNEE ENVIRONNEMENTALE PAR DEFAUT | Volets roulants en aluminium avec coffre - DONNEE ENVIRONNEMENTALE PAR DEFAUT | [11 empty] | - |  |  |  | - | - | - | -
GTM - Bur petit - Std - H1 H2 H3 - Baie N (valeurs forcees) | 6,2 Portes, fenêtres, fermetures, protections solaires | Fenêtres et portes-fenêtres aluminium BOUVET | Fenêtres et portes-fenêtres aluminium BOUVET |  |  |  | Fenêtre et Porte-fenêtre MC France frappes Méo 4-20-4 | Fenêtres et portes-fenêtres aluminium BOUVET | Fenêtres et portes-fenêtres aluminium BOUVET | [11 empty] | - |  |  |  | Fenêtres en aluminium - DONNEE ENVIRONNEMENTALE PAR DEFAUT | - | Fenêtre 2 vantaux en profilés aluminium ≤ 2,3 m² | -
GTM - Bur petit - Std - H1 H2 H3 - Baie E O S (valeurs forcées) | 6,2 Portes, fenêtres, fermetures, protections solaires | Fenêtres et portes-fenêtres aluminium BOUVET | Fenêtres et portes-fenêtres aluminium BOUVET |  |  |  | Fenêtre et Porte-fenêtre MC France frappes Méo 4-20-4 | Fenêtres et portes-fenêtres aluminium BOUVET | Fenêtres et portes-fenêtres aluminium BOUVET | [11 empty] | - |  |  |  | Fenêtres en aluminium - DONNEE ENVIRONNEMENTALE PAR DEFAUT | - | Fenêtre 2 vantaux en profilés aluminium ≤ 2,3 m² | -
GTM - Bur petit - Std - H1 H2 H3 - Skydome (valeurs calculees) | 6,2 Portes, fenêtres, fermetures, protections solaires | Fenêtres et portes-fenêtres aluminium BOUVET | Fenêtres et portes-fenêtres aluminium BOUVET |  |  |  | Fenêtre et Porte-fenêtre MC France frappes Méo 4-20-4 | Fenêtres et portes-fenêtres aluminium BOUVET | Fenêtres et portes-fenêtres aluminium BOUVET | [11 empty] | - |  |  |  | Fenêtres en aluminium - DONNEE ENVIRONNEMENTALE PAR DEFAUT | - | Fenêtre 2 vantaux en profilés aluminium ≤ 2,3 m² | -
Garde corps en acier | 6,3 Habillage et ossature | Garde-corps acier remplissage verre | - |  |  |  | - | - | - | [11 empty] | - |  |  |  | Garde-corps en acier remplissage verre [Hauteur = 1m] - DONNEE ENVIRONNEMENTALE PAR DEFAUT | - | - | -
Revêtement de sol bureaux | 7,1 Revêtement des sols | Revêtement de sol linoleum en lames et dalles clipsables pour pose flottante Forbo Flooring Systems | Revêtement de sol linoleum en lames et dalles clipsables pour pose flottante Forbo Flooring Systems |  |  |  | Parquet en Douglas massif | Revêtement de sol linoleum en lames et dalles clipsables pour pose flottante Forbo Flooring Systems | Revêtement de sol linoleum en lames et dalles clipsables pour pose flottante Forbo Flooring Systems | [11 empty] | - |  |  |  | Revêtement de sol souple en linoléum - DONNEE ENVIRONNEMENTALE PAR DEFAUT | - | Revêtement de sol Marmoleum compact en lès FORBO FLOORING SYSTEMS | -
Sanitaires Carrelage en grès 20_20 pose droite collée | 7,1 Revêtement des sols | Ceramiche Caesar - Carreaux ceramiques | - |  |  |  | - | - | - | [11 empty] | - |  |  |  | Revêtement de sol dur en céramique [ép, entre 10 et 12,5 mm] - DONNEE ENVIRONNEMENTALE PAR DEFAUT | - | Carreau de grès céramique émaillé BIIa 8,5 mm-9,5 mm | -
Plinthes en SAPIN épaisseur 10 mm hauteur 100 mm | 7,1 Revêtement des sols | Plinthe en bois reconstitué (MDF) [haut, 7 à 10 cm et ép, 1,4 cm] [Gestion non durable] - DONNEE ENVIRONNEMENTALE PAR DEFAUT | - |  |  |  | - | - | - | [11 empty] | - |  |  |  | - | - | - | -
Chape_chape flottante anhydrite ep,6 cm | 7,1 Revêtement des sols | Chape d'épaisseur 0,05 m, à base de ciment | - |  |  |  | - | - | - | [11 empty] | - |  |  |  | Chapes / chapes flottantes en béton et mortier à base de ciment [ép,5cm] - DONNEE ENVIRONNEMENTALE PAR DEFAUT | - | - | -
Chape_chape flottante anhydrite ep 2 cm | 7,1 Revêtement des sols | Chape d'épaisseur 0,05 m, à base de ciment | - |  |  |  | - | - | - | [11 empty] | - |  |  |  | Chapes / chapes flottantes en béton et mortier à base de ciment [ép,5cm] - DONNEE ENVIRONNEMENTALE PAR DEFAUT | - | - | -
Peinture intérieure | 7,2 Revêtement des murs et plafonds | PRB PEINTURES DE DECORATION INTERIEURE | - |  |  |  | - | - | - | [11 empty] | - |  |  |  | Peinture aqueuse intérieure - DONNEE ENVIRONNEMENTALE PAR DEFAUT | - | - | -
Peinture boiserie | 7,2 Revêtement des murs et plafonds | LASURE TOUS BOIS ENVIRONNEMENT BLANCHON | - |  |  |  | - | - | - | [11 empty] | - |  |  |  | Lasures et vernis aqueux - DONNEE ENVIRONNEMENTALE PAR DEFAUT | - | - | -
Génération PAC Weishaupt eau glycolée - eau WWP S 5 IBER 13,8 kW_ Unité extérieure | 8,1 Equipements de production (chaud/froid) hors cogénération | Unité extérieure de pompe à chaleur AIR/AIR de type DRV assurant le chauffage et le refroidissement en tertiaire | - |  |  |  | - | - | - | [11 empty] | - |  |  |  | Pompe à chaleur air eau à compresseur électrique [P = 6 à 10kW] - DONNEE ENVIRONNEMENTALE PAR DEFAUT | - | - | -
Sonde géothermique - tuyaux | 8,1 Equipements de production (chaud/froid) hors cogénération | 0 | 0 |  |  |  | 0 | - | 0 | [11 empty] | - |  |  |  | - | - | - | -
Sonde géothermique - béton | 8,1 Equipements de production (chaud/froid) hors cogénération | 0 | 0 |  |  |  | 0 | - | 0 | [11 empty] | - |  |  |  | - | - | - | -
Sonde géothermique - regard | 8,1 Equipements de production (chaud/froid) hors cogénération | 0 | 0 |  |  |  | 0 | - | 0 | [11 empty] | - |  |  |  | - | - | - | -
Unité intérieure | 8,1 Equipements de production (chaud/froid) hors cogénération | Unité intérieure de pompe à chaleur AIR/AIR de type DRV assurant le chauffage et le refroidissement en tertiaire | - |  |  |  | - | - | - | [11 empty] | - |  |  |  | - | - | - | -
Ventilo convecteur froid à air recyclé CIAT gamme major line P frigo 1060 W | 8,3 Systèmes d'émission | Ventilo-convecteur [P=1kW] - DONNEE ENVIRONNEMENTALE PAR DEFAUT | - |  |  |  | - | - | - | [11 empty] | - |  |  |  | Ventilo-convecteur [P=1kW] - DONNEE ENVIRONNEMENTALE PAR DEFAUT | - | - | -
Ajout de Emetteur Plancher chauffant et rafraichissant à eau | 8,3 Systèmes d'émission | 0 | 0 |  |  |  | 0 | - | 0 | [11 empty] | - |  |  |  | - | - | - | -
Douche à l'italienne (receveur) 1 | 9,1 Éléments sanitaires et robinetterie | Receveur de douche en acier émaillé [Long, 90 cm Larg, 90 cm] - DONNEE ENVIRONNEMENTALE PAR DEFAUT | - |  |  |  | - | - | - | [11 empty] | - |  |  |  | - | - | - | -
Douche à l'italienne (receveur) | 9,1 Éléments sanitaires et robinetterie | Receveur de douche en acier émaillé [Long, 90 cm Larg, 90 cm] - DONNEE ENVIRONNEMENTALE PAR DEFAUT | - |  |  |  | - | - | - | [11 empty] | - |  |  |  | - | - | - | -
PV 21,3 kW | 13, Equipements de production locale d'électricité | 0 | 0 | 0 | 0 | 0 | 0 | 0 | 0 | [11 empty] | 0 |  |  |  | - | - | - | 0

## BB_27
Caractéristiques générales
Type de bâtiment | Tertiaire
Destination d'usage | BB
Identifiant (du bâtiment et de la variante): | 27
Zone climatique | H2b
Altitude | 0-400
Surface de référence (SHAB ou SU) | 1052
Nombre de niveaux (y compris RDC): | 3
Fondations | Semelles filantes
Contraintes estivales extérieures (CE1/CE2, hors condition de présence de climatisation) | CE2
Compacité m²déper/shab | 1.67
Périmètre emprise au sol / Surface emprise au sol | 0.2
Nombre d'occupants de référence (différent du nb d'occ, conventionnel du calcul RT ; calcul à définir avec DHUP) | 168
Période d'étude de référence | 50
Phase 3
ENVELOPPE |  | 00_Base recalé 2012 | 01_ standard 2019
Murs extérieurs |  | Up=0,27 Béton +ITE 120 mm Th32 R=3,75 | Up=0,22 Béton +ITE 160 mm Th32 R=5
Bardage
Murs sur locaux non chauffés |  | Up=0,29 Béton +ITE 120 mm Th32 R=3,75 | Up=0,29 Béton +ITE 120 mm Th32 R=3,75
Toiture terrasse accessible |  | Up=0,25 Dalle béton +PUR 80 mm R=3,7 | Up=0,15 Dalle béton +PUR 140 mm R=6,4
Toiture terrasse inaccessible |  | Up=0,25 Dalle béton +PUR 80 mm R=3,7 | Up=0,15 Dalle béton +PUR 140 mm R=6,4
Toiture combles perdus
Toiture Rampants (combles aménagés)
Plancher sur Terre-plein
Plancher sur Vide Sanitaire
Plancher sur Parking ou Sous-Sol |  | Up=0,25 Dalle béton 13 cm Isol ss face 130 mm Knauf Ultra FC R=3,75 | Up=0,22 Dalle béton 13 cm Isol ss face 150 mm Knauf Ultra FC R=4,1
Plancher sur Extérieur
Plancher intermédiaire
Traitement Pont Thermique plancher Inter
Baies / façade rideau | Uw | Alu : 1,6 | Alu : 1,6
| Sw / Tlw sans Protect° | 0,32 / 0,5 | 0,32 / 0,5
| Sw / Tlw avec Protect° | EOS : 0,22 / 0,11 | EOS : 0,03 / 0
Coffre volet roulant
Protections solaires | Nature | Store enroulable intérieur moy transparent | Protection solaire extérieure BSO
| Gestion | Manuelle | Manuelle
Perméa I4 |  | 1.7 | 1.7
SYSTEMES |  | 00_Base recalé 2012 | 01_ standard 2019
Ventilation | Nature | SF P extract = 1363 W (0,3 W/m3/h) | DF 70% récup certifié P reprise 0,3W/m3/h) P souf 0,4 W/m3/h
| Débit d'air | SF occ : 4209 m3/h SF inocc : 442 m3/h | DF occ : 3767 m3/h SF occ+inocc : 442 m3/h
| Régulation débits | sans | sans
| Classe étanchéité à l'air du réseau ventil | Par défaut | Par défaut
Chauffage | Nature | PAC air-eau réversible | PAC air-eau réversible
| Puissance | Pabs 7/35 : 21 kW | Pabs 7/35 : 21 kW
| Performance | COP 7/35 : 3,82 Certifiée | COP 7/35 : 3,82 Certifiée
Régul : type programmation relance
Emetteur | Nature | Plafond rayonnant en bureaux (85%) Ventilo convecteur en salles de réunion (15%) | Plafond rayonnant en bureaux (85%) Ventilo convecteur en salles de réunion (15%)
| Régulation | variation temporelle par défaut en chaud (certifiée en froid) | variation temporelle certifiée 0,4
Eau Chaude Sanitaire | Nature | Ballons électriques 2x15 L + 50L | Ballons électriques 2x15 L + 50L
| Puissance | 2 kW | 2 kW
| Performance | 15L : Us = 0,47 W/K 50L : Us = 1 W/K | 15L : Us = 0,47 W/K 50L : Us = 1 W/K
| Points de puisage | Robinets mélangeurs simples | Robinets mitigeurs thermo ou économes
Refroidissement | Nature | PAC air-eau réversible | PAC air-eau réversible
| Puissance | Pabs 35/9 : 29 kW | Pabs 35/9 : 29 kW
| Performance | EER 35/9 : 2,5 Certifiée | EER 35/9 : 2,5 Certifiée
Eclairage | Puissance | 7 W/m² | 5 W/m²
| Auxiliaires | - | -
Type d'appareillage
| Gestion fractionnée | non | non
| Gestion et commande | Interupteur manuel gestion manuelle /éclairage naturel | détection pour tous + gradation en bureaux et réunion
Auxiliaires
Production PV | - | - | -
Rafraîchissement passif
Ascenseur |  | 1 cabine 400 kg, 1m/s, Cp 0,5 | 1 cabine 400 kg, 1m/s, Cp 0,5
Parking |  | 15 places sous-sol+27 places surface éclairage et ventil par défaut : horaires 7h-19h semaine - retirés modélisation de base | 15 places sous-sol+27 places surface éclairage et ventil par défaut : horaires 7h-19h semaine - retirés modélisation de base

## BB_39
Caractéristiques générales
Type de bâtiment | Tertiaire
Destination d'usage | BB
Identifiant (du bâtiment et de la variante): | 39
Zone climatique | H2b
Altitude | 0-400
Surface de référence (SHAB ou SU) | 65.08
Nombre de niveaux (y compris RDC): | 1
Fondations | Réel :micro pieux Retenu : 6 plots (bloc 0,5x0,5x0,5 + bloc 0,4x0,15x0,4)
Contraintes estivales extérieures (CE1/CE2, hors condition de présence de climatisation) | CE2
Compacité m²déper/shab | 3.4
Périmètre emprise au sol / Surface emprise au sol | 0.44
Nombre d'occupants de référence (différent du nb d'occ, conventionnel du calcul RT ; calcul à définir avec DHUP) | 10
Période d'étude de référence | 50
|  | PHASE 3 | [22 empty] | PHASE 4
ENVELOPPE |  | Base RT2012 | Standard 2019 Bois | BU_EXP_01_063 | BU_EXP_01_064 | BU_EXP_01_065 | BU_EXP_01_066 | BU_EXP_01_067 | BU_EXP_01_068 | BU_EXP_01_069 | BU_EXP_01_070 | BU_EXP_01_071 | BU_EXP_01_072 | BU_EXP_01_073 | BU_EXP_01_074 | BU_EXP_01_075 | BU_EXP_01_076 | BU_EXP_01_077 | BU_EXP_01_078 | BU_EXP_01_079 | BU_EXP_01_080 | BU_EXP_01_081 | BU_EXP_01_082 | BU_EXP_01_083 | Standard 2019 parpaing | Débit réel fort
Murs extérieurs |  | MOB : 14,5cm LdV R=4,5 entre montants+ 6cm LdV R=1,85 en complément intérieur Up=0,184 Bardage aluminium |  | MOB : 14,5cm LdV R=4,5 entre montants+ 7,5cm LdV R=2,35 en complément intérieur Up=0,153 Bardage aluminium | Entre montants Biofib Trio R=4,5 + complément intérieur Biofib Trio R=1,85 Up=0,184 Bardage aluminium | MOB : 14,5cm LdV R=4,5 entre montants+ 7,5cm LdV R=2,35 en complément intérieur Up=0,153 Bardage bois | MOB : 14,5cm LdV R=4,5 entre montants+ 6cm LdV R=1,85 en complément intérieur Up=0,184 Bardage bois | MOB : 14,5cm LdV R=4,5 entre montants+ 7,5cm LdV R=2,35 en complément intérieur Up=0,153 Bardage aluminium | MOB : Biofib Trio R=4,5 entre montants+ Biofib Trio R=2,35 en complément intérieur Up=0,153 Bardage aluminium | Entre montants Biofib Trio R=4,5 + complément intérieur Biofib Trio R=1,85 Up=0,184 Bardage aluminium | MOB : 14,5cm LdV R=4,5 entre montants+ 7,5cm LdV R=2,35 en complément intérieur Up=0,153 Bardage bois | MOB : 14,5cm LdV R=4,5 entre montants+ 6cm LdV R=1,85 en complément intérieur Up=0,184 Bardage bois | MOB : 14,5cm LdV R=4,5 entre montants+ 7,5cm LdV R=2,35 en complément intérieur Up=0,153 Bardage aluminium |  | MOB : Biofib Trio R=4,5 entre montants+ Biofib Trio R=2,35 en complément intérieur Up=0,153 Bardage aluminium | Entre montants Biofib Trio R=4,5 + complément intérieur Biofib Trio R=1,85 Up=0,184 Bardage aluminium | MOB : 14,5cm LdV R=4,5 entre montants+ 6cm LdV R=1,85 en complément intérieur Up=0,184 Bardage bois | MOB : 14,5cm LdV R=4,5 entre montants+ 7,5cm LdV R=2,35 en complément intérieur Up=0,153 Bardage aluminium |  | Entre montants Biofib Trio R=4,5 + complément intérieur Biofib Trio R=1,85 Up=0,184 Bardage aluminium | MOB : 14,5cm LdV R=4,5 entre montants+ 6cm LdV R=1,85 en complément intérieur Up=0,184 Bardage bois | MOB : 14,5cm LdV R=4,5 entre montants+ 7,5cm LdV R=2,35 en complément intérieur Up=0,153 Bardage aluminium | Entre montants Biofib Trio R=4,5 + complément intérieur Biofib Trio R=1,85 Up=0,184 Bardage aluminium | MOB : 14,5cm LdV R=4,5 entre montants+ 6cm LdV R=1,85 en complément intérieur Up=0,184 Bardage bois | Parpaing 15cm + ITI Th30 120+10 R=4,10 Up=0,225 Bardage aluminium
Refend |  | MOB : 14,5cm LdV R=4,5 entre montants |  |  | Entre montants Biofib Trio R=4,5 |  |  |  | Entre montants Biofib Trio R=4,5 | Entre montants Biofib Trio R=4,5 |  |  |  |  | Entre montants Biofib Trio R=4,5 | Entre montants Biofib Trio R=4,5 |  |  |  | Entre montants Biofib Trio R=4,5 |  |  | Entre montants Biofib Trio R=4,5 |  | Parpaing 15cm
Plancher haut sur extérieur |  | OSB sur structure bois : isolation sur OSB 2x10cm PUR, Rtot=8,7 Up=0,140 | OSB sur structure bois : isolation sur OSB 2x9cm PUR, Rtot=7,8 Up=0,151 | OSB sur structure bois : isolation sur OSB 2x12cm PUR, Rtot=10,4 Up=0,123 | 2x15cm PSE | OSB sur structure bois : isolation sur OSB 2x12cm PUR, Rtot=10,4 Up=0,123 |  | OSB sur structure bois : isolation sur OSB 2x12cm PUR, Rtot=10,4 Up=0,123 | OSB sur structure bois : isolation sur OSB 18+19cm PSE, Rtot=10,4 Up=0,123 | 2x15cm PSE | OSB sur structure bois : isolation sur OSB 2x12cm PUR, Rtot=10,4 Up=0,123 |  | OSB sur structure bois : isolation sur OSB 2x12cm PUR, Rtot=10,4 Up=0,123 |  | OSB sur structure bois : isolation sur OSB 18+19cm PSE, Rtot=10,4 Up=0,123 | 2x15cm PSE |  | OSB sur structure bois : isolation sur OSB 2x12cm PUR, Rtot=10,4 Up=0,123 |  | 2x15cm PSE |  | OSB sur structure bois : isolation sur OSB 2x12cm PUR, Rtot=10,4 Up=0,123 | 2x15cm PSE |  | OSB sur structure bois : isolation sur OSB 2x9cm PUR, Rtot=7,8 Up=0,151 Revêtement : bardage zinc | OSB sur structure bois : isolation sur OSB 2x9cm PUR, Rtot=7,8 Up=0,151 Revêtement : bardage zinc
Plancher sur Vide Sanitaire |  | Plancher léger, 22cm LdV R=4,78 entre ossature bois Up=0,219 / Ue=0,205 |  |  | Biofib Trio R=4,8 entre ossature |  |  |  | Biofib Trio R=4,8 entre ossature | Biofib Trio R=4,8 entre ossature |  |  |  |  | Biofib Trio R=4,8 entre ossature | Biofib Trio R=4,8 entre ossature |  |  |  | Biofib Trio R=4,8 entre ossature |  |  | Biofib Trio R=4,8 entre ossature |  | Entrevous isolant Up27 + R=1 sous chape (2,5cm PUR) Up=0,212 / Ue=0,216
Revêtement sol |  | - Sanitaires : carrelage (5,7m²) - Autres : sol PVC (59,4m²) |  |  | - Autres : sol linoléum (59,4m²) |  |  |  | - Autres : sol linoléum (59,4m²) | - Autres : sol linoléum (59,4m²) |  |  |  |  | - Autres : sol linoléum (59,4m²) | - Autres : sol linoléum (59,4m²) |  |  |  | - Autres : sol linoléum (59,4m²) |  |  | - Autres : sol linoléum (59,4m²)
Baies / façade rideau | Uw | Alu : 1,6 |  | Alu 1,4 | Bois 1,6 | Alu 1,4 |  | Alu 1,4 | Bois 1,4 | Bois 1,6 | Alu 1,4 |  | Alu 1,4 |  | Bois 1,4 | Bois 1,6 | Alu 1,4 | Alu 1,4 |  | Bois 1,4 | Alu 1,4 | Alu 1,4 | Bois 1,4
| Sw / Tlw sans Protect° | E O S : 0,32 / 0,5 (pas de baie au nord)
| Sw / Tlw avec Protect° | EOS : 0,22 / 0,11 (pas de baie au nord) | 0,03 / 0,01 | [21 empty] | 0,03 / 0,01 | 0,03 / 0,01
Coffre volet roulant | [24 empty] | U CVR=2,5 - h=30cm | U CVR=2,5 - h=30cm
Protections solaires | Nature | Store enroulable intérieur moy transparent | VR, Sw=0,03, U CVR=2,5 - h=30cm | VR, Sw=0,03, U CVR=2,5 - h=30cm | VR, Sw=0,03, U CVR=2,5 - h=30cm | VR, Sw=0,03, U CVR=2,5 - h=30cm | VR, Sw=0,03, U CVR=2,5 - h=30cm | VR, Sw=0,03, U CVR=2,5 - h=30cm | VR, Sw=0,03, U CVR=2,5 - h=30cm | VR, Sw=0,03, U CVR=2,5 - h=30cm | VR, Sw=0,03, U CVR=2,5 - h=30cm | VR, Sw=0,03, U CVR=2,5 - h=30cm | VR, Sw=0,03, U CVR=2,5 - h=30cm | VR, Sw=0,03, U CVR=2,5 - h=30cm | VR, Sw=0,03, U CVR=2,5 - h=30cm | VR, Sw=0,03, U CVR=2,5 - h=30cm | VR, Sw=0,03, U CVR=2,5 - h=30cm | VR, Sw=0,03, U CVR=2,5 - h=30cm | VR, Sw=0,03, U CVR=2,5 - h=30cm | VR, Sw=0,03, U CVR=2,5 - h=30cm | VR, Sw=0,03, U CVR=2,5 - h=30cm | VR, Sw=0,03, U CVR=2,5 - h=30cm | VR, Sw=0,03, U CVR=2,5 - h=30cm | VR, Sw=0,03, U CVR=2,5 - h=30cm | Volets roulants | Volets roulants
| Gestion | Manuelle | Motorisé | Motorisé | Motorisé | Motorisé | Motorisé | Motorisé | Motorisé | Motorisé | Motorisé | Motorisé | Motorisé | Motorisé | Motorisé | Motorisé | Motorisé | Motorisé | Motorisé | Motorisé | Motorisé | Motorisé | Motorisé | Motorisé | Motorisé | Motorisé
Perméa I4 |  | 1.7 |  | 1 |  | 1 |  | 1 | 1 | 1 | 1 |  | 1 | 1 | 1 |  | 1 | 1 |  | 1 | 1 | 1 | 1
SYSTEMES |  | Base RT2012 | Standard 2019 Bois | BU_EXP_01_063 | BU_EXP_01_064 | BU_EXP_01_065 | BU_EXP_01_066 | BU_EXP_01_067 | BU_EXP_01_068 | BU_EXP_01_069 | BU_EXP_01_070 | BU_EXP_01_071 | BU_EXP_01_072 | BU_EXP_01_073 | BU_EXP_01_074 | BU_EXP_01_075 | BU_EXP_01_076 | BU_EXP_01_077 | BU_EXP_01_078 | BU_EXP_01_079 | BU_EXP_01_080 | BU_EXP_01_081 | BU_EXP_01_082 | BU_EXP_01_083 | Standard 2019 parpaing | Débit réel fort
Ventilation | Nature | Simple flux permanente sanitaires P= 0.30 W/(m3/h) en extraction Pext=60*0,3=18W Hors volume chauffé Composants de ventilation par défaut
| Débit d'air BBIO et Cep | 60m3/h permanent
| Régulation débits | sans
| Classe Réseau | Défaut
Ventilation | Nature | Simple flux P= 0.30 W/(m3/h) en extraction Pext=190*0,3=57W Avec horloge coupé en inocc Hors volume chauffé Composants de ventilation par défaut | Double flux Rdt=70% valeur certifiée avec bypass P= 0.30 W/(m3/h) en extraction et 0.40 en soufflage Pext=190*0,3=57W / Psouffl=190*0,4=76W Avec horloge coupé en inocc Hors volume chauffé Composants de ventilation par défaut | Double flux Rdt=70% valeur certifiée avec bypass P= 0.30 W/(m3/h) en extraction et 0.40 en soufflage Pext=190*0,3=57W / Psouffl=190*0,4=76W Avec horloge coupé en inocc Hors volume chauffé Composants de ventilation par défaut | Double flux Rdt=70% valeur certifiée avec bypass P= 0.30 W/(m3/h) en extraction et 0.40 en soufflage Pext=190*0,3=57W / Psouffl=190*0,4=76W Avec horloge coupé en inocc Hors volume chauffé Composants de ventilation par défaut | Double flux Rdt=70% valeur certifiée avec bypass P= 0.30 W/(m3/h) en extraction et 0.40 en soufflage Pext=190*0,3=57W / Psouffl=190*0,4=76W Avec horloge coupé en inocc Hors volume chauffé Composants de ventilation par défaut | Double flux Rdt=70% valeur certifiée avec bypass P= 0.30 W/(m3/h) en extraction et 0.40 en soufflage Pext=190*0,3=57W / Psouffl=190*0,4=76W Avec horloge coupé en inocc Hors volume chauffé Composants de ventilation par défaut | Double flux Rdt=70% valeur certifiée avec bypass P= 0.30 W/(m3/h) en extraction et 0.40 en soufflage Pext=190*0,3=57W / Psouffl=190*0,4=76W Avec horloge coupé en inocc Hors volume chauffé Composants de ventilation par défaut | Double flux Rdt=70% valeur certifiée avec bypass P= 0.30 W/(m3/h) en extraction et 0.40 en soufflage Pext=190*0,3=57W / Psouffl=190*0,4=76W Avec horloge coupé en inocc Hors volume chauffé Composants de ventilation par défaut | Double flux Rdt=70% valeur certifiée avec bypass P= 0.30 W/(m3/h) en extraction et 0.40 en soufflage Pext=190*0,3=57W / Psouffl=190*0,4=76W Avec horloge coupé en inocc Hors volume chauffé Composants de ventilation par défaut | Double flux Rdt=70% valeur certifiée avec bypass P= 0.30 W/(m3/h) en extraction et 0.40 en soufflage Pext=190*0,3=57W / Psouffl=190*0,4=76W Avec horloge coupé en inocc Hors volume chauffé Composants de ventilation par défaut | Double flux Rdt=70% valeur certifiée avec bypass P= 0.30 W/(m3/h) en extraction et 0.40 en soufflage Pext=190*0,3=57W / Psouffl=190*0,4=76W Avec horloge coupé en inocc Hors volume chauffé Composants de ventilation par défaut | Double flux Rdt=70% valeur certifiée avec bypass P= 0.30 W/(m3/h) en extraction et 0.40 en soufflage Pext=190*0,3=57W / Psouffl=190*0,4=76W Avec horloge coupé en inocc Hors volume chauffé Composants de ventilation par défaut | Double flux Rdt=70% valeur certifiée avec bypass P= 0.30 W/(m3/h) en extraction et 0.40 en soufflage Pext=190*0,3=57W / Psouffl=190*0,4=76W Avec horloge coupé en inocc Hors volume chauffé Composants de ventilation par défaut | Double flux Rdt=70% valeur certifiée avec bypass P= 0.30 W/(m3/h) en extraction et 0.40 en soufflage Pext=190*0,3=57W / Psouffl=190*0,4=76W Avec horloge coupé en inocc Hors volume chauffé Composants de ventilation par défaut |  | Double flux Rdt=70% valeur certifiée avec bypass P= 0.30 W/(m3/h) en extraction et 0.40 en soufflage Pext=190*0,3=57W / Psouffl=190*0,4=76W Avec horloge coupé en inocc Hors volume chauffé Composants de ventilation par défaut | Double flux Rdt=70% valeur certifiée avec bypass P= 0.30 W/(m3/h) en extraction et 0.40 en soufflage Pext=190*0,3=57W / Psouffl=190*0,4=76W Avec horloge coupé en inocc Hors volume chauffé Composants de ventilation par défaut | Double flux Rdt=70% valeur certifiée avec bypass P= 0.30 W/(m3/h) en extraction et 0.40 en soufflage Pext=190*0,3=57W / Psouffl=190*0,4=76W Avec horloge coupé en inocc Hors volume chauffé Composants de ventilation par défaut | Double flux Rdt=70% valeur certifiée avec bypass P= 0.30 W/(m3/h) en extraction et 0.40 en soufflage Pext=190*0,3=57W / Psouffl=190*0,4=76W Avec horloge coupé en inocc Hors volume chauffé Composants de ventilation par défaut | Double flux Rdt=70% valeur certifiée avec bypass P= 0.30 W/(m3/h) en extraction et 0.40 en soufflage Pext=190*0,3=57W / Psouffl=190*0,4=76W Avec horloge coupé en inocc Hors volume chauffé Composants de ventilation par défaut | Double flux Rdt=70% valeur certifiée avec bypass P= 0.30 W/(m3/h) en extraction et 0.40 en soufflage Pext=190*0,3=57W / Psouffl=190*0,4=76W Avec horloge coupé en inocc Hors volume chauffé Composants de ventilation par défaut | Double flux Rdt=70% valeur certifiée avec bypass P= 0.30 W/(m3/h) en extraction et 0.40 en soufflage Pext=190*0,3=57W / Psouffl=190*0,4=76W Avec horloge coupé en inocc Hors volume chauffé Composants de ventilation par défaut | Double flux Rdt=70% valeur certifiée avec bypass P= 0.30 W/(m3/h) en extraction et 0.40 en soufflage Pext=190*0,3=57W / Psouffl=190*0,4=76W Avec horloge coupé en inocc Hors volume chauffé Composants de ventilation par défaut | Double flux Rdt=70% valeur certifiée avec bypass P= 0.30 W/(m3/h) en extraction et 0.40 en soufflage Pext=190*0,3=57W / Psouffl=190*0,4=76W Avec horloge coupé en inocc Hors volume chauffé Composants de ventilation par défaut | Double flux Rdt=70% valeur certifiée avec bypass P= 0.30 W/(m3/h) en extraction et 0.40 en soufflage Pext=300*0,3=90W / Psouffl=300*0,4=120W Avec horloge coupé en inocc Hors volume chauffé Composants de ventilation par défaut
| Débit d'air BBIO et Cep | 190m3/h occupation / 0 inoccupation | [23 empty] | 300m3/h occupation / 0 inoccupation
| Régulation débits | SANS |  | CO2 salle de réunion + détection présence Bureau |  | CO2 salle de réunion + détection présence Bureau |  | CO2 salle de réunion + détection présence Bureau | CO2 salle de réunion + détection présence Bureau | CO2 salle de réunion | CO2 salle de réunion + détection présence Bureau |  | CO2 salle de réunion + détection présence Bureau | CO2 salle de réunion | CO2 salle de réunion + détection présence Bureau |  | CO2 salle de réunion | CO2 salle de réunion + détection présence Bureau |  | CO2 salle de réunion | CO2 salle de réunion | CO2 salle de réunion + détection présence Bureau | CO2 salle de réunion
| Classe Réseau | Défaut |  | CLASSE B | CLASSE B | CLASSE B |  | CLASSE B | CLASSE B | CLASSE B | CLASSE B |  | CLASSE B | CLASSE B | CLASSE B |  | CLASSE B | CLASSE B |  | CLASSE B | CLASSE B | CLASSE B | CLASSE B | CLASSE B
Chauffage | Nature | VRV
| Puissance | Pabs 7/20 : 3,09kW
| Performance | COP 7/20 : 4,40 certifiée
| Programmation | Horloge heure fixe contrôle d'ambaince |  | OPTIMISEUR |  | OPTIMISEUR |  | OPTIMISEUR | OPTIMISEUR |  | OPTIMISEUR |  | OPTIMISEUR |  | OPTIMISEUR |  |  | OPTIMISEUR |  |  | OPTIMISEUR | OPTIMISEUR | OPTIMISEUR
Emetteur | Nature | Ventilo convecteur P GV=2W/m² (130W) P MV=1,5W/m² (98W) P PV=1W/m² (65W)
| Régulation | Variation temporelle par défaut Régulation automatique des ventilateurs + arrêt possible | Variation temporelle VT=0,4 certifiée | Variation temporelle VT=0,4 certifiée | Variation temporelle VT=0,4 certifiée | Variation temporelle VT=0,4 certifiée | Variation temporelle VT=0,4 certifiée | Variation temporelle VT=0,4 certifiée | Variation temporelle VT=0,4 certifiée | Variation temporelle VT=0,4 certifiée | Variation temporelle VT=0,4 certifiée | Variation temporelle VT=0,4 certifiée | Variation temporelle VT=0,4 certifiée | Variation temporelle VT=0,4 certifiée | Variation temporelle VT=0,4 certifiée | Variation temporelle VT=0,4 certifiée | Variation temporelle VT=0,4 certifiée | Variation temporelle VT=0,4 certifiée | Variation temporelle VT=0,4 certifiée | Variation temporelle VT=0,4 certifiée | Variation temporelle VT=0,4 certifiée | Variation temporelle VT=0,4 certifiée | Variation temporelle VT=0,4 certifiée | Variation temporelle VT=0,4 certifiée | Variation temporelle VT=0,4 certifiée | Variation temporelle VT=0,4 certifiée
Eau Chaude Sanitaire | Nature | Ecs électrique V=15L
Puissance
Performance
| Points de puisage | Robinets mélangeurs simples | Robinets mélangeurs avec temporisateur | [21 empty] | Robinets mélangeurs avec temporisateur | Robinets mélangeurs avec temporisateur
Refroidissement | Nature | VRV
| Puissance | Pabs 27/35 : 3,44kW
| Performance | EER 27/35 : 3,52 certifiée
Eclairage | Puissance | 12W/m² | 5 W/m² | 5 W/m² | 5 W/m² | 5 W/m² | 5 W/m² | 5 W/m² | 5 W/m² | 5 W/m² | 5 W/m² | 5 W/m² | 5 W/m² | 5 W/m² | 5 W/m² | 5 W/m² | 5 W/m² | 5 W/m² | 10 W/m² | 5 W/m² | 5 W/m² | 5 W/m² | 5 W/m² | 5 W/m² | 5 W/m² | 5 W/m²
| Auxiliaires | 0,15 W/m²
Type d'appareillage
| Gestion fractionnée | NON
| Gestion et commande | Salle de réunion, bureau : marche / arrêt par détection de présence / absence + gradateur assurant un éclairage constant WC : marche / arrêt par détection de présence / absence SAS : marche / arrêt par détection de présence / absence + extinction automatique en fonction de l'éclairage naturel Rangement : interrupteur | [13 empty] | Détecteur de présence Gestion manuelle SdR et bureau |  |  | Détecteur de présence Gestion manuelle SdR et bureau
Auxiliaires
Production PV | - | - | - | Capteurs horizontaux Capteurs monocristallins Pc=180Wc/m² - S=4m² ==> 0,72kWc | - | Capteurs horizontaux Capteurs monocristallins Pc=180Wc/m² - S=8m² ==> 1,44kWc |  | Capteurs horizontaux Capteurs monocristallins Pc=180Wc/m² - S=4m² ==> 0,72kWc | Capteurs horizontaux Capteurs monocristallins Pc=180Wc/m² - S=12m² ==> 2,16kWc | - | Capteurs horizontaux Capteurs monocristallins Pc=180Wc/m² - S=10m² ==> 1,8kWc | - | Capteurs horizontaux Capteurs monocristallins Pc=180Wc/m² - S=12m² ==> 2,16kWc | - | Capteurs horizontaux Capteurs monocristallins Pc=180Wc/m² - S=10m² ==> 1,8kWc | - | - | Capteurs horizontaux Capteurs monocristallins Pc=180Wc/m² - S=8m² ==> 1,44kWc | - | - | - | Capteurs horizontaux Capteurs monocristallins Pc=180Wc/m² - S=2m² ==> 0,36kWc | - | - | - | -
Rafraîchissement passif
Ascenseur
Parking |  | 0
Produits modifiés dans l'ACV /base (résumé) |  |  |  | cf prestations par poste ci-dessus | cf prestations par poste ci-dessus + - Revêtement sol : linoléum sur 59,4m² - Portes intérieures : huisseries bois (5,54m²) - Fenêtres bois - Peinture | Idem 077 + BARDAGE BOIS | cf prestations par poste ci-dessus + Bardage bois | cf prestations par poste ci-dessus | cf prestations par poste ci-dessus + - Revêtement sol : linoléum sur 59,4m² - Portes intérieures : huisseries bois (5,54m²) - Fenêtres bois - Peinture | cf prestations par poste ci-dessus + - Revêtement sol : linoléum sur 59,4m² - Portes intérieures : huisseries bois (5,54m²) - Fenêtres bois - Peinture | cf prestations par poste ci-dessus + Bardage bois | cf prestations par poste ci-dessus + Bardage bois | cf prestations par poste ci-dessus | cf prestations par poste ci-dessus | cf prestations par poste ci-dessus + - Revêtement sol : linoléum sur 59,4m² - Portes intérieures : huisseries bois (5,54m²) - Fenêtres bois - Peinture | cf prestations par poste ci-dessus + - Revêtement sol : linoléum sur 59,4m² - Portes intérieures : huisseries bois (5,54m²) - Fenêtres bois - Peinture | cf prestations par poste ci-dessus + Bardage bois | cf prestations par poste ci-dessus | cf prestations par poste ci-dessus | cf prestations par poste ci-dessus + - Revêtement sol : linoléum sur 59,4m² - Portes intérieures : huisseries bois (5,54m²) - Fenêtres bois - Peinture | cf prestations par poste ci-dessus + Bardage bois | cf prestations par poste ci-dessus | cf prestations par poste ci-dessus + - Revêtement sol : linoléum sur 59,4m² - Portes intérieures : huisseries bois (5,54m²) - Fenêtres bois - Peinture | Idem 064 + BARDAGE BOIS

## BB_43
Caractéristiques générales
Type de bâtiment | Tertiaire
Destination d'usage | Bur tertaire |  | version moteur energie
Identifiant (du bâtiment et de la variante): | 43
Famille de variante (1/2/3) | 1
Zone climatique | H2b
Altitude | 0-400
Surface de référence (SHAB ou SU) | 477.5
Nombre de logements
Nombre de niveaux (y compris RDC): | 2
Modifications de l'environnement du bâtiment / base(ex: zone sismique moyenne)
Fondations | Semelles filantes
Contraintes estivales extérieures (CE1/CE2, hors condition de présence de climatisation) | CE2
Nombre d'occupants de référence (différent du nb d'occ, conventionnel du calcul RT ; calcul à définir avec DHUP) | 76
Période d'étude de référence | 50
Si réseau de chaleur, merci de saisir :
Contenu CO2 du réseau de chaleur (kgeqCO2 / kWh)
Contenu CO2 du réseau de froid (kgeqCO2 / kWh)
Part EnR du réseau de chaleur
Part EnR du réseau de froid
Phase 3
ENVELOPPE |  | 00_Base recalé 2012 | Débits par défaut | STD 19 | PH4_BU_43_bois
Murs extérieurs |  |  | Up = 0,22 ITE 140mm LDV (TH32) R=4,35 | Up = 0,22 ITE 140mm LDV (TH32) R=4,35 | Up = 0,22 ITE 140mm LDV (TH32) R=4,36
Murs sur locaux non chauffés
Toiture terrasse accessible
Toiture terrasse inaccessible |  |  | Up = 0,15 Dalle béton + PUR 140mm R=6,35 | Up = 0,15 Dalle béton + PUR 140mm R=6,35 | Up = 0,15 Dalle béton + PUR 140mm R=6,36
Toiture combles perdus
Toiture Rampants (combles aménagés)
Plancher sur Terre-plein
Plancher sur Vide Sanitaire
Plancher sur Parking ou Sous-Sol
Plancher sur Extérieur
Traitement Pont Thermique plancher Intermédiaire
Baies / façade rideau | Uw |  | Menuiseries alu : 1,6 | Menuiseries alu : 1,6 | Menuiseries alu : 1,7
| Sw / Tlw sans Protect° |  | (Nord : 0,45/0,55) Autres or : 0,32/0,5 | (Nord : 0,45/0,55) Autres or : 0,32/0,5 | (Nord : 0,45/0,55) Autres or : 0,32/0,6
| Sw / Tlw avec Protect° |  | 0,03/0 | 0,03/1 | 0,03/2
Coffre volet roulant
Protections solaires | Nature |  | Volet roulant | Volet roulant | Volet roulant
| Gestion |  | Manuel | Manuel | Manuel
Perméa I4 |  |  | 1.7 | 1.7 | 2.7
Phase 3
SYSTEMES |  | 00_Base recalé 2012 | Débits par défaut | STD 19 | PH4_BU_43_bois
Ventilation | Nature |  | Ventilation SF Pabs extraction : 0,30 W/(m3/h) = occ 578W / inocc 63W Etanchéité/déf | Ventilation SF Pabs extraction : 0,30 W/(m3/h) = occ 578W / inocc 63W Etanchéité/déf | Ventilation SF Pabs extraction : 0,30 W/(m3/h) = occ 578W / inocc 63W Etanchéité/déf
| Débit d'air |  | SF : 1910 m3/h occup 210 m3/h inoccup | SF : 1910 m3/h occup 210 m3/h inoccup | SF : 1910 m3/h occup 210 m3/h inoccup
Régulation débits
| Classe Réseau |  | Défaut | Défaut | Défaut
Chauffage | Nature |  | 2 x VRV Daikin | 3 x VRV Daikin | 4 x VRV Daikin
| Puissance |  | Puissance absorbée : 9,65 Kw/VRV | Puissance absorbée : 9,65 Kw/VRV | Puissance absorbée : 9,65 Kw/VRV
| Performance |  | Valeur déclarée : COP : 3,47 | Valeur déclarée : COP : 3,47 | Valeur déclarée : COP : 3,47
Emetteur | Nature |  | Multi-Split (unités intérieures) + Radiateurs (sanitaires) | Multi-Split (unités intérieures) + Radiateurs (sanitaires) | Multi-Split (unités intérieures) + Radiateurs (sanitaires)
| Régulation |  | variation temporelle : 0,4 justifiée | variation temporelle : 0,4 certifiée | variation temporelle : 0,4 certifiée
Eau Chaude Sanitaire | Nature |  | Ballon électrique 200 L puisages | Ballon électrique 200 L puisages | Ballon électrique 200 L puisages
| Puissance |  | 4,2 kW | 4,2 kW | 4,2 kW
| Performance |  | Ua = 2,34 W/K | Ua = 2,34 W/K | Ua = 2,34 W/K
| Points de puisage |  | Robinets mitigeurs mécaniques économes simples | Robinets mitigeurs mécaniques économes simples | Robinets mitigeurs mécaniques économes simples
Refroidissement | Nature |  | 2 x VRV Daikin | 3 x VRV Daikin | 4 x VRV Daikin
| Puissance |  | Puissance absorbée 13,24 kW/VRV | Puissance absorbée 13,24 kW/VRV | Puissance absorbée 13,24 kW/VRV
| Performance |  | Valeur déclarée : EER : 2,53 | Valeur déclarée : EER : 2,54 | Valeur déclarée : EER : 2,55
Eclairage | Puissance |  | 9 W/m² | 5 W/m² | 6 W/m²
| Auxiliaires |  | 0.15
Type d'appareillage
| Gestion fractionnée |  | Non | Non | Non
| Gestion et commande |  | Bureaux + SdR+ circulation : interrupteur manuel, gestion manuelle Sanitaires : Detection de présence | Bureaux + SDR : commande Marche arrêt automatique par détection présence et absence gradation automatique sanitaires + circulation : commande Marche arrêt automatique par détection présence et absence gestion impossible avec lumière du jour | Bureaux + SDR : commande Marche arrêt automatique par détection présence et absence gradation automatique sanitaires + circulation : commande Marche arrêt automatique par détection présence et absence gestion impossible avec lumière du jour
Auxiliaires
Production PV | - |  | - | - | -
Rafraîchissement passif
Ascenseur
Parking
Phase 3
Divers |  | 00_Base recalé 2012 | Débits par défaut | STD 19 | PH4_BU_43_bois
Structure |  | Métallique: poteau et poutre métallique façade en panneau sandwich | Métallique: poteau et poutre métallique façade en panneau sandwich | Métallique: poteau et poutre métallique façade en panneau sandwich | Bois: Plancher en solivage bois façace de en mur ossature bois
Bardage extérieur |  | Bardage acier | Bardage acier | Bardage acier | Bardage acier
Produits modifiés dans l'ACV /base (résumé)
m² de locaux techniques qui ne sont pas pris en compte dans la modélisation carbone (a ne pas oublier ultérieurement) en surface m²SREF
Gaines techniques non modélisées ? Impact en surface (m²)
impact carbone à ajouter des locaux non modélisés (décrits ci-dessus) en kg eq CO2

## BB_44
Caractéristiques générales
Type de bâtiment | Tertiaire
Destination d'usage | Bur tertaire | version moteur energie | RE2020_R_297_B_229_GA
Identifiant (du bâtiment et de la variante): | 44 |  | RE2020_R_346_B_278_GA_versionGTM_26_06_2020
Famille de variante (1/2/3) | 1
Zone climatique | H2b
Altitude | 0-400
Surface de référence (SHAB ou SU) | 23589
Nombre de logements
Nombre de niveaux (y compris RDC): | 9
Modifications de l'environnement du bâtiment / base(ex: zone sismique moyenne)
Fondations | Semelles filantes
Contraintes estivales extérieures (CE1/CE2, hors condition de présence de climatisation) | CE2
Nombre d'occupants de référence (différent du nb d'occ, conventionnel du calcul RT ; calcul à définir avec DHUP) | 3774
Période d'étude de référence | 50
Si réseau de chaleur, merci de saisir :
Contenu CO2 du réseau de chaleur (kgeqCO2 / kWh)
Contenu CO2 du réseau de froid (kgeqCO2 / kWh)
Part EnR du réseau de chaleur
Part EnR du réseau de froid
ENVELOPPE |  | 00_Base recalé 2012 - ossature bois | STD 19 - ossature bois H1a | STD 19 - ossature bois H1b | STD 19 - ossature bois H1c | STD 19 - ossature bois H2a | STD 19 - ossature bois H2b | STD 19 - ossature bois H2c | STD 19 - ossature bois H2d | STD 19 - ossature bois H3 | STD 19 - ossature bois - parking sans dét H2b | STD 19 - ossature bois - parking avec dét H2b | STD 19 béton H1a | STD 19 béton H1b | STD 19 béton H1c | STD 19 béton H2a | STD 19 béton H2b | STD 19 béton H2c | STD 19 béton H2d | STD 19 béton H3
Murs extérieurs |  | Sur 20cm CLT exterieur -> 12 cm LDV th 32 | Sur 20cm CLT exterieur -> 12 cm LDV th 33 | Sur 20cm CLT exterieur -> 12 cm LDV th 33 | Sur 20cm CLT exterieur -> 12 cm LDV th 33 | Sur 20cm CLT exterieur -> 12 cm LDV th 33 | Sur 20cm CLT exterieur -> 12 cm LDV th 33 | Sur 20cm CLT exterieur -> 12 cm LDV th 33 | Sur 20cm CLT exterieur -> 12 cm LDV th 33 | Sur 20cm CLT exterieur -> 12 cm LDV th 33 | Sur 20cm CLT exterieur -> 12 cm LDV th 33 | Sur 20cm CLT exterieur -> 12 cm LDV th 33 | Up = 0,22 Voile béton + 140mm LDV (TH32) R=4,5 | Up = 0,22 Voile béton + 140mm LDV (TH32) R=4,5 | Up = 0,22 Voile béton + 140mm LDV (TH32) R=4,5 | Up = 0,22 Voile béton + 140mm LDV (TH32) R=4,5 | Up = 0,22 Voile béton + 140mm LDV (TH32) R=4,5 | Up = 0,22 Voile béton + 140mm LDV (TH32) R=4,5 | Up = 0,22 Voile béton + 140mm LDV (TH32) R=4,5 | Up = 0,22 Voile béton + 140mm LDV (TH32) R=4,5
Murs sur locaux non chauffés
Toiture terrasse accessible
Toiture terrasse inaccessible |  | Up = 0,15 Dalle béton + PUR 140mm R=6,35 | Up = 0,15 Dalle béton + PUR 140mm R=6,35 | Up = 0,15 Dalle béton + PUR 140mm R=6,35 | Up = 0,15 Dalle béton + PUR 140mm R=6,35 | Up = 0,15 Dalle béton + PUR 140mm R=6,35 | Up = 0,15 Dalle béton + PUR 140mm R=6,35 | Up = 0,15 Dalle béton + PUR 140mm R=6,35 | Up = 0,15 Dalle béton + PUR 140mm R=6,35 | Up = 0,15 Dalle béton + PUR 140mm R=6,35 | Up = 0,15 Dalle béton + PUR 140mm R=6,35 | Up = 0,15 Dalle béton + PUR 140mm R=6,35 | Up = 0,15 Dalle béton + PUR 140mm R=6,35 | Up = 0,15 Dalle béton + PUR 140mm R=6,35 | Up = 0,15 Dalle béton + PUR 140mm R=6,35 | Up = 0,15 Dalle béton + PUR 140mm R=6,35 | Up = 0,15 Dalle béton + PUR 140mm R=6,35 | Up = 0,15 Dalle béton + PUR 140mm R=6,35 | Up = 0,15 Dalle béton + PUR 140mm R=6,35 | Up = 0,15 Dalle béton + PUR 140mm R=6,35
Toiture combles perdus
Toiture Rampants (combles aménagés)
Plancher sur Terre-plein
Plancher sur Vide Sanitaire |  | Up = 0,22 / Ue = 0,101 Dalle béton + 150mm PSE R=4,1 en sous-face | Up = 0,22 / Ue = 0,101 Dalle béton + 150mm PSE R=4,1 en sous-face | Up = 0,22 / Ue = 0,101 Dalle béton + 150mm PSE R=4,1 en sous-face | Up = 0,22 / Ue = 0,101 Dalle béton + 150mm PSE R=4,1 en sous-face | Up = 0,22 / Ue = 0,101 Dalle béton + 150mm PSE R=4,1 en sous-face | Up = 0,22 / Ue = 0,101 Dalle béton + 150mm PSE R=4,1 en sous-face | Up = 0,22 / Ue = 0,101 Dalle béton + 150mm PSE R=4,1 en sous-face | Up = 0,22 / Ue = 0,101 Dalle béton + 150mm PSE R=4,1 en sous-face | Up = 0,22 / Ue = 0,101 Dalle béton + 150mm PSE R=4,1 en sous-face | Up = 0,22 / Ue = 0,101 Dalle béton + 150mm PSE R=4,1 en sous-face | Up = 0,22 / Ue = 0,101 Dalle béton + 150mm PSE R=4,1 en sous-face | Up = 0,22 / Ue = 0,101 Dalle béton + 150mm PSE R=4,1 en sous-face | Up = 0,22 / Ue = 0,101 Dalle béton + 150mm PSE R=4,1 en sous-face | Up = 0,22 / Ue = 0,101 Dalle béton + 150mm PSE R=4,1 en sous-face | Up = 0,22 / Ue = 0,101 Dalle béton + 150mm PSE R=4,1 en sous-face | Up = 0,22 / Ue = 0,101 Dalle béton + 150mm PSE R=4,1 en sous-face | Up = 0,22 / Ue = 0,101 Dalle béton + 150mm PSE R=4,1 en sous-face | Up = 0,22 / Ue = 0,101 Dalle béton + 150mm PSE R=4,1 en sous-face | Up = 0,22 / Ue = 0,101 Dalle béton + 150mm PSE R=4,1 en sous-face
Plancher sur Parking ou Sous-Sol
Plancher sur Extérieur
Traitement Pont Thermique plancher Intermédiaire
Baies / façade rideau | Uw | Menuiseries alu : 1,6 | Menuiseries alu : 1,6 | Menuiseries alu : 1,6 | Menuiseries alu : 1,6 | Menuiseries alu : 1,6 | Menuiseries alu : 1,6 | Menuiseries alu : 1,6 | Menuiseries alu : 1,6 | Menuiseries alu : 1,6 | Menuiseries alu : 1,6 | Menuiseries alu : 1,6 | Menuiseries alu : 1,6 | Menuiseries alu : 1,6 | Menuiseries alu : 1,6 | Menuiseries alu : 1,6 | Menuiseries alu : 1,6 | Menuiseries alu : 1,6 | Menuiseries alu : 1,6 | Menuiseries alu : 1,6
| Sw / Tlw sans Protect° | Nord : 0,45/0,55 Autres or : 0,32/0,5 | Nord : 0,45/0,55 Autres or : 0,32/0,5 | Nord : 0,45/0,55 Autres or : 0,32/0,5 | Nord : 0,45/0,55 Autres or : 0,32/0,5 | Nord : 0,45/0,55 Autres or : 0,32/0,5 | Nord : 0,45/0,55 Autres or : 0,32/0,5 | Nord : 0,45/0,55 Autres or : 0,32/0,5 | Nord : 0,45/0,55 Autres or : 0,32/0,5 | Nord : 0,45/0,55 Autres or : 0,32/0,5 | Nord : 0,45/0,55 Autres or : 0,32/0,5 | Nord : 0,45/0,55 Autres or : 0,32/0,5 | Nord : 0,45/0,55 Autres or : 0,32/0,5 | Nord : 0,45/0,55 Autres or : 0,32/0,5 | Nord : 0,45/0,55 Autres or : 0,32/0,5 | Nord : 0,45/0,55 Autres or : 0,32/0,5 | Nord : 0,45/0,55 Autres or : 0,32/0,5 | Nord : 0,45/0,55 Autres or : 0,32/0,5 | Nord : 0,45/0,55 Autres or : 0,32/0,5 | Nord : 0,45/0,55 Autres or : 0,32/0,5
| Sw / Tlw avec Protect° | 0,03/0 | 0,03/0 | 0,03/0 | 0,03/0 | 0,03/0 | 0,03/0 | 0,03/0 | 0,03/0 | 0,03/0 | 0,03/0 | 0,03/0 | 0,03/0 | 0,03/0 | 0,03/0 | 0,03/0 | 0,03/0 | 0,03/0 | 0,03/0 | 0,03/0
Coffre volet roulant
Protections solaires | Nature | Volet roulant | Volet roulant | Volet roulant | Volet roulant | Volet roulant | Volet roulant | Volet roulant | Volet roulant | Volet roulant | Volet roulant | Volet roulant | Volet roulant | Volet roulant | Volet roulant | Volet roulant | Volet roulant | Volet roulant | Volet roulant | Volet roulant
| Gestion | Manuel | Manuel | Manuel | Manuel | Manuel | Manuel | Manuel | Manuel | Manuel | Manuel | Manuel | Manuel | Manuel | Manuel | Manuel | Manuel | Manuel | Manuel | Manuel
Perméa I4 |  | 1.7 | 1.7 | 1.7 | 1.7 | 1.7 | 1.7 | 1.7 | 1.7 | 1.7 | 1.7 | 1.7 | 1.7 | 1.7 | 1.7 | 1.7 | 1.7 | 1.7 | 1.7 | 1.7
SYSTEMES |  | 00_Base recalé 2012 - ossature bois | STD 19 - ossature bois H1a | STD 19 - ossature bois H1b | STD 19 - ossature bois H1c | STD 19 - ossature bois H2a | STD 19 - ossature bois H2b | STD 19 - ossature bois H2c | STD 19 - ossature bois H2d | STD 19 - ossature bois H3 | STD 19 - ossature bois - parking sans dét H2b | STD 19 - ossature bois - parking avec dét H2b | STD 19 béton H1a | STD 19 béton H1b | STD 19 béton H1c | STD 19 béton H2a | STD 19 béton H2b | STD 19 béton H2c | STD 19 béton H2d | STD 19 béton H3
Ventilation | Nature | Ventilation DF avec récup 70% certifié (DAC) Pabs extraction : 0,30 W/(m3/h) Pabs soufflage : 0,40 W/(m3/h) Etanchéité/déf + SF Pabs extraction : 0,30 W/(m3/h) | Ventilation DF avec récup 70% certifié (DAC) Pabs extraction : 0,30 W/(m3/h) Pabs soufflage : 0,40 W/(m3/h) Etanchéité/déf + SF Pabs extraction : 0,30 W/(m3/h) | Ventilation DF avec récup 70% certifié (DAC) Pabs extraction : 0,30 W/(m3/h) Pabs soufflage : 0,40 W/(m3/h) Etanchéité/déf + SF Pabs extraction : 0,30 W/(m3/h) | Ventilation DF avec récup 70% certifié (DAC) Pabs extraction : 0,30 W/(m3/h) Pabs soufflage : 0,40 W/(m3/h) Etanchéité/déf + SF Pabs extraction : 0,30 W/(m3/h) | Ventilation DF avec récup 70% certifié (DAC) Pabs extraction : 0,30 W/(m3/h) Pabs soufflage : 0,40 W/(m3/h) Etanchéité/déf + SF Pabs extraction : 0,30 W/(m3/h) | Ventilation DF avec récup 70% certifié (DAC) Pabs extraction : 0,30 W/(m3/h) Pabs soufflage : 0,40 W/(m3/h) Etanchéité/déf + SF Pabs extraction : 0,30 W/(m3/h) | Ventilation DF avec récup 70% certifié (DAC) Pabs extraction : 0,30 W/(m3/h) Pabs soufflage : 0,40 W/(m3/h) Etanchéité/déf + SF Pabs extraction : 0,30 W/(m3/h) | Ventilation DF avec récup 70% certifié (DAC) Pabs extraction : 0,30 W/(m3/h) Pabs soufflage : 0,40 W/(m3/h) Etanchéité/déf + SF Pabs extraction : 0,30 W/(m3/h) | Ventilation DF avec récup 70% certifié (DAC) Pabs extraction : 0,30 W/(m3/h) Pabs soufflage : 0,40 W/(m3/h) Etanchéité/déf + SF Pabs extraction : 0,30 W/(m3/h) | Ventilation DF avec récup 70% certifié (DAC) Pabs extraction : 0,30 W/(m3/h) Pabs soufflage : 0,40 W/(m3/h) Etanchéité/déf + SF Pabs extraction : 0,30 W/(m3/h) | Ventilation DF avec récup 70% certifié (DAC) Pabs extraction : 0,30 W/(m3/h) Pabs soufflage : 0,40 W/(m3/h) Etanchéité/déf + SF Pabs extraction : 0,30 W/(m3/h) | Ventilation DF avec récup 70% certifié (DAC) Pabs extraction : 0,30 W/(m3/h) Pabs soufflage : 0,40 W/(m3/h) Etanchéité/déf + SF Pabs extraction : 0,30 W/(m3/h) | Ventilation DF avec récup 70% certifié (DAC) Pabs extraction : 0,30 W/(m3/h) Pabs soufflage : 0,40 W/(m3/h) Etanchéité/déf + SF Pabs extraction : 0,30 W/(m3/h) | Ventilation DF avec récup 70% certifié (DAC) Pabs extraction : 0,30 W/(m3/h) Pabs soufflage : 0,40 W/(m3/h) Etanchéité/déf + SF Pabs extraction : 0,30 W/(m3/h) | Ventilation DF avec récup 70% certifié (DAC) Pabs extraction : 0,30 W/(m3/h) Pabs soufflage : 0,40 W/(m3/h) Etanchéité/déf + SF Pabs extraction : 0,30 W/(m3/h) | Ventilation DF avec récup 70% certifié (DAC) Pabs extraction : 0,30 W/(m3/h) Pabs soufflage : 0,40 W/(m3/h) Etanchéité/déf + SF Pabs extraction : 0,30 W/(m3/h) | Ventilation DF avec récup 70% certifié (DAC) Pabs extraction : 0,30 W/(m3/h) Pabs soufflage : 0,40 W/(m3/h) Etanchéité/déf + SF Pabs extraction : 0,30 W/(m3/h) | Ventilation DF avec récup 70% certifié (DAC) Pabs extraction : 0,30 W/(m3/h) Pabs soufflage : 0,40 W/(m3/h) Etanchéité/déf + SF Pabs extraction : 0,30 W/(m3/h) | Ventilation DF avec récup 70% certifié (DAC) Pabs extraction : 0,30 W/(m3/h) Pabs soufflage : 0,40 W/(m3/h) Etanchéité/déf + SF Pabs extraction : 0,30 W/(m3/h)
| Débit d'air | DF + SF : 94356 m3/h occup 9907 m3/h inoccup | DF + SF : 94356 m3/h occup 9907 m3/h inoccup | DF + SF : 94356 m3/h occup 9907 m3/h inoccup | DF + SF : 94356 m3/h occup 9907 m3/h inoccup | DF + SF : 94356 m3/h occup 9907 m3/h inoccup | DF + SF : 94356 m3/h occup 9907 m3/h inoccup | DF + SF : 94356 m3/h occup 9907 m3/h inoccup | DF + SF : 94356 m3/h occup 9907 m3/h inoccup | DF + SF : 94356 m3/h occup 9907 m3/h inoccup | DF + SF : 94356 m3/h occup 9907 m3/h inoccup | DF + SF : 94356 m3/h occup 9907 m3/h inoccup | DF + SF : 94356 m3/h occup 9907 m3/h inoccup | DF + SF : 94356 m3/h occup 9907 m3/h inoccup | DF + SF : 94356 m3/h occup 9907 m3/h inoccup | DF + SF : 94356 m3/h occup 9907 m3/h inoccup | DF + SF : 94356 m3/h occup 9907 m3/h inoccup | DF + SF : 94356 m3/h occup 9907 m3/h inoccup | DF + SF : 94356 m3/h occup 9907 m3/h inoccup | DF + SF : 94356 m3/h occup 9907 m3/h inoccup
Régulation débits
| Classe Réseau | Défaut | Défaut | Défaut | Défaut | Défaut | Défaut | Défaut | Défaut | Défaut | Défaut | Défaut | Défaut | Défaut | Défaut | Défaut | Défaut | Défaut | Défaut | Défaut
Chauffage | Nature | 2 x PAC air/eau reversible | 3 x PAC air/eau reversible | 3 x PAC air/eau reversible | 3 x PAC air/eau reversible | 3 x PAC air/eau reversible | 3 x PAC air/eau reversible | 3 x PAC air/eau reversible | 3 x PAC air/eau reversible | 3 x PAC air/eau reversible | 3 x PAC air/eau reversible | 3 x PAC air/eau reversible | 3 x PAC air/eau reversible | 3 x PAC air/eau reversible | 3 x PAC air/eau reversible | 3 x PAC air/eau reversible | 3 x PAC air/eau reversible | 3 x PAC air/eau reversible | 3 x PAC air/eau reversible | 3 x PAC air/eau reversible
| Puissance | Puissance absorbée : 191 kW | Puissance absorbée : 191 kW | Puissance absorbée : 191 kW | Puissance absorbée : 230 kW | Puissance absorbée : 191 kW | Puissance absorbée : 191 kW | Puissance absorbée : 191 kW | Puissance absorbée : 191 kW | Puissance absorbée : 191 kW | Puissance absorbée : 191 kW | Puissance absorbée : 191 kW | Puissance absorbée : 191 kW | Puissance absorbée : 191 kW | Puissance absorbée : 230 kW | Puissance absorbée : 191 kW | Puissance absorbée : 191 kW | Puissance absorbée : 191 kW | Puissance absorbée : 191 kW | Puissance absorbée : 191 kW
| Performance | Valeur déclarée : COP : 2,7 | Valeur déclarée : COP : 2,7 | Valeur déclarée : COP : 2,7 | Valeur déclarée : COP : 2,7 | Valeur déclarée : COP : 2,7 | Valeur déclarée : COP : 2,7 | Valeur déclarée : COP : 2,7 | Valeur déclarée : COP : 2,7 | Valeur déclarée : COP : 2,7 | Valeur déclarée : COP : 2,7 | Valeur déclarée : COP : 2,7 | Valeur déclarée : COP : 2,7 | Valeur déclarée : COP : 2,7 | Valeur déclarée : COP : 2,7 | Valeur déclarée : COP : 2,7 | Valeur déclarée : COP : 2,7 | Valeur déclarée : COP : 2,7 | Valeur déclarée : COP : 2,7 | Valeur déclarée : COP : 2,7
Emetteur | Nature | plancher chauffant / refroidissant + ventilo-convecteurs | plancher chauffant / refroidissant + ventilo-convecteurs | plancher chauffant / refroidissant + ventilo-convecteurs | plancher chauffant / refroidissant + ventilo-convecteurs | plancher chauffant / refroidissant + ventilo-convecteurs | plancher chauffant / refroidissant + ventilo-convecteurs | plancher chauffant / refroidissant + ventilo-convecteurs | plancher chauffant / refroidissant + ventilo-convecteurs | plancher chauffant / refroidissant + ventilo-convecteurs | plancher chauffant / refroidissant + ventilo-convecteurs | plancher chauffant / refroidissant + ventilo-convecteurs | plancher chauffant / refroidissant + ventilo-convecteurs | plancher chauffant / refroidissant + ventilo-convecteurs | plancher chauffant / refroidissant + ventilo-convecteurs | plancher chauffant / refroidissant + ventilo-convecteurs | plancher chauffant / refroidissant + ventilo-convecteurs | plancher chauffant / refroidissant + ventilo-convecteurs | plancher chauffant / refroidissant + ventilo-convecteurs | plancher chauffant / refroidissant + ventilo-convecteurs
| Régulation | variation temporelle : 0,4 certifiée | variation temporelle : 0,4 certifiée | variation temporelle : 0,4 certifiée | variation temporelle : 0,4 certifiée | variation temporelle : 0,4 certifiée | variation temporelle : 0,4 certifiée | variation temporelle : 0,4 certifiée | variation temporelle : 0,4 certifiée | variation temporelle : 0,4 certifiée | variation temporelle : 0,4 certifiée | variation temporelle : 0,4 certifiée | variation temporelle : 0,4 certifiée | variation temporelle : 0,4 certifiée | variation temporelle : 0,4 certifiée | variation temporelle : 0,4 certifiée | variation temporelle : 0,4 certifiée | variation temporelle : 0,4 certifiée | variation temporelle : 0,4 certifiée | variation temporelle : 0,4 certifiée
Eau Chaude Sanitaire | Nature | Ballon électrique 50 L puisages | Ballon électrique 50 L puisages | Ballon électrique 50 L puisages | Ballon électrique 50 L puisages | Ballon électrique 50 L puisages | Ballon électrique 50 L puisages | Ballon électrique 50 L puisages | Ballon électrique 50 L puisages | Ballon électrique 50 L puisages | Ballon électrique 50 L puisages | Ballon électrique 50 L puisages | Ballon électrique 50 L puisages | Ballon électrique 50 L puisages | Ballon électrique 50 L puisages | Ballon électrique 50 L puisages | Ballon électrique 50 L puisages | Ballon électrique 50 L puisages | Ballon électrique 50 L puisages | Ballon électrique 50 L puisages
| Puissance | 1,2 kW | 1,2 kW | 1,2 kW | 1,2 kW | 1,2 kW | 1,2 kW | 1,2 kW | 1,2 kW | 1,2 kW | 1,2 kW | 1,2 kW | 1,2 kW | 1,2 kW | 1,2 kW | 1,2 kW | 1,2 kW | 1,2 kW | 1,2 kW | 1,2 kW
| Performance | Ua = 0,73 W/K | Ua = 0,73 W/K | Ua = 0,73 W/K | Ua = 0,73 W/K | Ua = 0,73 W/K | Ua = 0,73 W/K | Ua = 0,73 W/K | Ua = 0,73 W/K | Ua = 0,73 W/K | Ua = 0,73 W/K | Ua = 0,73 W/K | Ua = 0,73 W/K | Ua = 0,73 W/K | Ua = 0,73 W/K | Ua = 0,73 W/K | Ua = 0,73 W/K | Ua = 0,73 W/K | Ua = 0,73 W/K | Ua = 0,73 W/K
| Points de puisage | Robinets mélangeurs simples | Robinets mélangeurs simples | Robinets mélangeurs simples | Robinets mélangeurs simples | Robinets mélangeurs simples | Robinets mélangeurs simples | Robinets mélangeurs simples | Robinets mélangeurs simples | Robinets mélangeurs simples | Robinets mélangeurs simples | Robinets mélangeurs simples | Robinets mélangeurs simples | Robinets mélangeurs simples | Robinets mélangeurs simples | Robinets mélangeurs simples | Robinets mélangeurs simples | Robinets mélangeurs simples | Robinets mélangeurs simples | Robinets mélangeurs simples
Refroidissement | Nature | PAC air/eau reversible | PAC air/eau reversible | PAC air/eau reversible | PAC air/eau reversible | PAC air/eau reversible | PAC air/eau reversible | PAC air/eau reversible | PAC air/eau reversible | PAC air/eau reversible | PAC air/eau reversible | PAC air/eau reversible | PAC air/eau reversible | PAC air/eau reversible | PAC air/eau reversible | PAC air/eau reversible | PAC air/eau reversible | PAC air/eau reversible | PAC air/eau reversible | PAC air/eau reversible
| Puissance | Puissance absorbée 278 kW | Puissance absorbée 278 kW | Puissance absorbée 278 kW | Puissance absorbée 278 kW | Puissance absorbée 278 kW | Puissance absorbée 278 kW | Puissance absorbée 278 kW | Puissance absorbée 278 kW | Puissance absorbée 278 kW | Puissance absorbée 278 kW | Puissance absorbée 278 kW | Puissance absorbée 278 kW | Puissance absorbée 278 kW | Puissance absorbée 278 kW | Puissance absorbée 278 kW | Puissance absorbée 278 kW | Puissance absorbée 278 kW | Puissance absorbée 278 kW | Puissance absorbée 278 kW
| Performance | Valeur déclarée : EER : 2,9 | Valeur déclarée : EER : 2,10 | Valeur déclarée : EER : 2,10 | Valeur déclarée : EER : 2,10 | Valeur déclarée : EER : 2,10 | Valeur déclarée : EER : 2,10 | Valeur déclarée : EER : 2,10 | Valeur déclarée : EER : 2,10 | Valeur déclarée : EER : 2,10 | Valeur déclarée : EER : 2,10 | Valeur déclarée : EER : 2,10 | Valeur déclarée : EER : 2,10 | Valeur déclarée : EER : 2,10 | Valeur déclarée : EER : 2,10 | Valeur déclarée : EER : 2,10 | Valeur déclarée : EER : 2,10 | Valeur déclarée : EER : 2,10 | Valeur déclarée : EER : 2,10 | Valeur déclarée : EER : 2,10
Eclairage | Puissance | 14 W/m² | 5 W/m² | 5 W/m² | 5 W/m² | 5 W/m² | 5 W/m² | 5 W/m² | 5 W/m² | 5 W/m² | 5 W/m² | 5 W/m² | 5 W/m² | 5 W/m² | 5 W/m² | 5 W/m² | 5 W/m² | 5 W/m² | 5 W/m² | 5 W/m²
| Auxiliaires | 0.15 | 0.15 | 0.15 | 0.15 | 0.15 | 0.15 | 0.15 | 0.15 | 0.15 | 0.15 | 0.15 | 0.15 | 0.15 | 0.15 | 0.15 | 0.15 | 0.15 | 0.15 | 0.15
Type d'appareillage
| Gestion fractionnée | Non | Non | Non | Non | Non | Non | Non | Non | Non | Non | Non | Non | Non | Non | Non | Non | Non | Non | Non
| Gestion et commande | Bureaux + SDR + hall : commande Marche arrêt automatique par détection présence et absence gradation automatique sanitaires + circulation : commande Marche arrêt automatique par détection présence et absence gestion impossible avec lumière du jour | Bureaux + SDR + hall : commande Marche arrêt automatique par détection présence et absence gradation automatique sanitaires + circulation : commande Marche arrêt automatique par détection présence et absence gestion impossible avec lumière du jour | Bureaux + SDR + hall : commande Marche arrêt automatique par détection présence et absence gradation automatique sanitaires + circulation : commande Marche arrêt automatique par détection présence et absence gestion impossible avec lumière du jour | Bureaux + SDR + hall : commande Marche arrêt automatique par détection présence et absence gradation automatique sanitaires + circulation : commande Marche arrêt automatique par détection présence et absence gestion impossible avec lumière du jour | Bureaux + SDR + hall : commande Marche arrêt automatique par détection présence et absence gradation automatique sanitaires + circulation : commande Marche arrêt automatique par détection présence et absence gestion impossible avec lumière du jour | Bureaux + SDR + hall : commande Marche arrêt automatique par détection présence et absence gradation automatique sanitaires + circulation : commande Marche arrêt automatique par détection présence et absence gestion impossible avec lumière du jour | Bureaux + SDR + hall : commande Marche arrêt automatique par détection présence et absence gradation automatique sanitaires + circulation : commande Marche arrêt automatique par détection présence et absence gestion impossible avec lumière du jour | Bureaux + SDR + hall : commande Marche arrêt automatique par détection présence et absence gradation automatique sanitaires + circulation : commande Marche arrêt automatique par détection présence et absence gestion impossible avec lumière du jour | Bureaux + SDR + hall : commande Marche arrêt automatique par détection présence et absence gradation automatique sanitaires + circulation : commande Marche arrêt automatique par détection présence et absence gestion impossible avec lumière du jour | Bureaux + SDR + hall : commande Marche arrêt automatique par détection présence et absence gradation automatique sanitaires + circulation : commande Marche arrêt automatique par détection présence et absence gestion impossible avec lumière du jour | Bureaux + SDR + hall : commande Marche arrêt automatique par détection présence et absence gradation automatique sanitaires + circulation : commande Marche arrêt automatique par détection présence et absence gestion impossible avec lumière du jour | Bureaux + SDR + hall : commande Marche arrêt automatique par détection présence et absence gradation automatique sanitaires + circulation : commande Marche arrêt automatique par détection présence et absence gestion impossible avec lumière du jour | Bureaux + SDR + hall : commande Marche arrêt automatique par détection présence et absence gradation automatique sanitaires + circulation : commande Marche arrêt automatique par détection présence et absence gestion impossible avec lumière du jour | Bureaux + SDR + hall : commande Marche arrêt automatique par détection présence et absence gradation automatique sanitaires + circulation : commande Marche arrêt automatique par détection présence et absence gestion impossible avec lumière du jour | Bureaux + SDR + hall : commande Marche arrêt automatique par détection présence et absence gradation automatique sanitaires + circulation : commande Marche arrêt automatique par détection présence et absence gestion impossible avec lumière du jour | Bureaux + SDR + hall : commande Marche arrêt automatique par détection présence et absence gradation automatique sanitaires + circulation : commande Marche arrêt automatique par détection présence et absence gestion impossible avec lumière du jour | Bureaux + SDR + hall : commande Marche arrêt automatique par détection présence et absence gradation automatique sanitaires + circulation : commande Marche arrêt automatique par détection présence et absence gestion impossible avec lumière du jour | Bureaux + SDR + hall : commande Marche arrêt automatique par détection présence et absence gradation automatique sanitaires + circulation : commande Marche arrêt automatique par détection présence et absence gestion impossible avec lumière du jour | Bureaux + SDR + hall : commande Marche arrêt automatique par détection présence et absence gradation automatique sanitaires + circulation : commande Marche arrêt automatique par détection présence et absence gestion impossible avec lumière du jour
Auxiliaires
Production PV | - | - | - | - | - | - | - | - | - | - | - | - | - | - | - | - | - | - | - | -
Rafraîchissement passif
Ascenseur
Parking | [10 empty] | 2 niv souterrains 356 place de parking | 2 niv souterrains 356 place de parking + éclairage par détection de présence
Divers |  | 00_Base recalé 2012 - ossature bois | STD 19 - ossature bois H1a | STD 19 - ossature bois H1b | STD 19 - ossature bois H1c | STD 19 - ossature bois H2a | STD 19 - ossature bois H2b | STD 19 - ossature bois H2c | STD 19 - ossature bois H2d | STD 19 - ossature bois H3 | STD 19 - ossature bois - parking sans dét H2b | STD 19 - ossature bois - parking avec dét H2b | STD 19 béton H1a | STD 19 béton H1b | STD 19 béton H1c | STD 19 béton H2a | STD 19 béton H2b | STD 19 béton H2c | STD 19 béton H2d | STD 19 béton H3
Structure |  | Mixte Bois-Béton plancher CLT fixé sur dalle béton centrale, Noyau béton (voile béton + plancher béton), Façade en CLT | Mixte Bois-Béton plancher CLT fixé sur dalle béton centrale, Noyau béton (voile béton + plancher béton), Façade en CLT | Mixte Bois-Béton plancher CLT fixé sur dalle béton centrale, Noyau béton (voile béton + plancher béton), Façade en CLT | Mixte Bois-Béton plancher CLT fixé sur dalle béton centrale, Noyau béton (voile béton + plancher béton), Façade en CLT | Mixte Bois-Béton plancher CLT fixé sur dalle béton centrale, Noyau béton (voile béton + plancher béton), Façade en CLT | Mixte Bois-Béton plancher CLT fixé sur dalle béton centrale, Noyau béton (voile béton + plancher béton), Façade en CLT | Mixte Bois-Béton plancher CLT fixé sur dalle béton centrale, Noyau béton (voile béton + plancher béton), Façade en CLT | Mixte Bois-Béton plancher CLT fixé sur dalle béton centrale, Noyau béton (voile béton + plancher béton), Façade en CLT | Mixte Bois-Béton plancher CLT fixé sur dalle béton centrale, Noyau béton (voile béton + plancher béton), Façade en CLT | 2 niv souterrains 356 place de parking | 2 niv souterrains 356 place de parking | Béton
Produits modifiés dans l'ACV /base (résumé)
m² de locaux techniques qui ne sont pas pris en compte dans la modélisation carbone (a ne pas oublier ultérieurement) en surface m²SREF
Gaines techniques non modélisées ? Impact en surface (m²)
impact carbone à ajouter des locaux non modélisés (décrits ci-dessus) en kg eq CO2

## BB_46
Caractéristiques générales
| Type de bâtiment | Tertiaire
| Destination d'usage | Bureaux |  | version moteur energie | RE2020_R_325_B_257_GA
| Identifiant (du bâtiment et de la variante): | 46
| Famille de variante (1/2/3) | 1
| Zone climatique | H2b
| Altitude | 0-400
| Surface de référence (SHAB ou SU) | 1784.6
| Nombre de logements | -
| Nombre de niveaux (y compris RDC): | 3
Modifications de l'environnement du bâtiment / base(ex: zone sismique moyenne)
| Fondations | Semelles filantes
| Contraintes estivales extérieures (CE1/CE2, hors condition de présence de climatisation) | CE2
| Nombre d'occupants de référence (différent du nb d'occ, conventionnel du calcul RT ; calcul à définir avec DHUP) | 285.536
| Période d'étude de référence | 50
Si réseau de chaleur, merci de saisir :
Contenu CO2 du réseau de chaleur (kgeqCO2 / kWh)
Contenu CO2 du réseau de froid (kgeqCO2 / kWh)
Part EnR du réseau de chaleur
Part EnR du réseau de froid
Phase 3
| ENVELOPPE |  | 00_Base recalé 2012 | PH_04_BU_46_Les_Voiles_debit_reel_faible
| Murs extérieurs |  |  | Up = 0,22 Ossature bois + ITE 160mm LDV (TH35) R=4,6
Murs sur locaux non chauffés
Toiture terrasse accessible
| Toiture terrasse inaccessible |  |  | Up = 0,15 Dalle béton + PUR 140mm R=6,36
Toiture combles perdus
Toiture Rampants (combles aménagés)
| Plancher sur Terre-plein |  |  | Up = 0,25 Dalle béton isolée sous chape 8cm TMS MF SI R=3.71
Plancher sur Vide Sanitaire
Plancher sur Parking ou Sous-Sol
Plancher sur Extérieur
Traitement Pont Thermique plancher Intermédiaire
| Baies / façade rideau | Uw |  | Menuiseries alu : 1,6
|  | Sw / Tlw sans Protect° |  | Nord : 0,45/0,55 Autres or : 0,32/0,5
|  | Sw / Tlw avec Protect° |  | 0,03/0
Coffre volet roulant
| Protections solaires | Nature |  | Volet roulant
|  | Gestion |  | Manuel
| Perméa I4 |  |  | 1.7
Phase 3
7888 | SYSTEMES |  | 00_Base recalé 2012 | PH_04_BU_46_Les_Voiles_debit_reel_faible
| Ventilation | Nature |  | Double flux Récupération chaleur 70 % certifiée Puissance soufflage : 0,4 W/m3/h = 3970 W Puissance extraction : 0,3 W/m3/h = 2 781 W
|  | Débit d'air |  | Double flux occupation : 9925 m3/h soufflé Double flux occupation : 9270 m3/h extrait Double flux innocupation : 1450 m3/h extrait Double flux innocupation : 0 m3/h soufflé
Régulation débits
|  | Classe Réseau |  | Défaut
| Chauffage | Nature |  | 2 x PAC air/eau reversible
|  | Puissance |  | Puissance absorbée : 50 kW
|  | Performance |  | Valeur par défaut
| Emetteur | Nature |  | plancher chauffant / refroidissant
|  | Régulation |  | variation temporelle : 0,4 certifiée
| Eau Chaude Sanitaire | Nature |  | Ballon électrique 15 L
|  | Puissance |  | 3 kW
|  | Performance |  | Ua = 0,475 W/K
|  | Points de puisage |  | Robinets mélangeurs simples
| Refroidissement | Nature |  | PAC air/eau reversible
|  | Puissance |  | Puissance absorbée 60 kW
|  | Performance |  | Valeur par défaut
| Eclairage | Puissance |  | 5W/m²
|  | Auxiliaires |  | 0.15
Type d'appareillage
|  | Gestion fractionnée |  | Non
|  | Gestion et commande |  | Bureaux + SDR + hall : commande Marche arrêt automatique par détection présence et absence gradation automatique sanitaires + circulation : commande Marche arrêt automatique par détection présence et absence gestion impossible avec lumière du jour
Auxiliaires
| Production PV | - |  | -
Rafraîchissement passif
| Ascenseur |  |  | Oui
Parking
Phase 3
| Divers |  | 00_Base recalé 2012 | PH_04_BU_46_Les_Voiles_debit_reel_faible
Revêtement de sol
Peintures intérieures murs et plafonds
Isolant toiture
Isolant plancher bas sous chape
Bardage sur plateaud de bardage et ossature métallique
Fenetres extérieures
Charge fluide frigo
Linéaire réseau de distribution fluide chaud et froid
m² de locaux techniques qui ne sont pas pris en compte dans la modélisation carbone (a ne pas oublier ultérieurement) en surface m²SREF
Gaines techniques non modélisées ? Impact en surface (m²)
impact carbone à ajouter des locaux non modélisés (décrits ci-dessus) en kg eq CO2

## BB_99
Caractéristiques générales
Type de bâtiment | Tertiaire
Destination d'usage | Bureaux |  | version moteur energie | RE2020_R_315_B_248_GA
Identifiant (du bâtiment et de la variante): | 99
Famille de variante (1/2/3) | 3
Zone climatique | H2b
Altitude | 0-400
Surface de référence (SHAB ou SU) | 5557
Nombre de logements
Nombre de niveaux (y compris RDC): | 6
Modifications de l'environnement du bâtiment / base(ex: zone sismique moyenne)
Fondations | Semelles filantes
Contraintes estivales extérieures (CE1/CE2, hors condition de présence de climatisation) | CE1
Nombre d'occupants de référence (différent du nb d'occ, conventionnel du calcul RT ; calcul à définir avec DHUP) | 298
Période d'étude de référence | 50
Si réseau de chaleur, merci de saisir :
Contenu CO2 du réseau de chaleur (kgeqCO2 / kWh)
Contenu CO2 du réseau de froid (kgeqCO2 / kWh)
Part EnR du réseau de chaleur
Part EnR du réseau de froid
Phase 4
ENVELOPPE |  | 99_BU_base_recalée_RT2012 | 99_BU_STD19 | 99_BU_STD19_BC
Murs extérieurs |  | U = 0,272 Béton ITI 12 cm LdC U = 1 Mur rideau vitré U = 0,27 Béton ITI 12 cm LdC U = 254 Béton ITI 15 cm MdC U = 0,208 Isol entre ossature 20 cm LdC U = 0,157 Isol entre ossature 14 cm Th32+ complément intérieur 8 cm Th32 | U = 0,22 Béton ITI 15 cm LdC U = 0,8 Mur rideau vitré U = 0,22 Isol entre ossature 20 cm LdC | U = 0,22 Béton ITI 15 cm LdC U = 0,8 Mur rideau vitré U = 0,22 Isol entre ossature 20 cm LdC U = 0,157
Murs sur locaux non chauffés
Toiture terrasse accessible |  | U=0,15 Dalle béton + PUR 140mm R=6,35 | U=0,15 Dalle béton + PUR 140mm R=6,35 | U=0,15 Dalle béton + PUR 140mm R=6,35
Toiture terrasse inaccessible |  | U=0,15 Dalle béton + PUR 140mm R=6,35 | U=0,15 Dalle béton + PUR 140mm R=6,35 | U=0,15 Dalle béton + PUR 140mm R=6,35
Toiture combles perdus
Toiture Rampants (combles aménagés)
Plancher sur Terre-plein |  | U = 0,22 10 cm de verre cellulaire | U = 0,25 Béton et Isol ss dallage 130 mm TMS R=6 | U = 0,25 Béton et Isol ss dallage 130 mm TMS R=6
Plancher sur Vide Sanitaire
Plancher sur Parking ou Sous-Sol |  | U = 0,25 Béton + 15 cm LdV | U = 0,25 Béton + 15 cm LdV | U = 0,25 Béton + 15 cm LdV
Plancher sur Extérieur |  | U = 0,175 Béton + 20 cm LdV | U = 0,25 Béton + 15 cm LdV | U = 0,25 Béton + 15 cm LdV
Plancher intermédiaire
Traitement Pont Thermique plancher Inter
Baies / façade rideau | Uw | 1.4 | 1.6 | 1.6
| Sw / Tlw sans Protect° | 0,55 au nord / 0,35 ailleurs 0,6 | 0,45 au nord / 0,32 ailleurs 0,55 au nord 0,5 ailleurs | 0,45 au nord / 0,32 ailleurs 0,55 au nord 0,5 ailleurs
| Sw / Tlw avec Protect° | 0,1 / 0 | 0,1 / 0 | 0,1 / 0
Coffre volet roulant
Protections solaires | Nature | brise soleil verticaux en bois et store intérieur | store intérieur | store intérieur
| Gestion | manuelle | automatique | automatique
Perméa I4 |  | 1.7 | 1.7 | 1.7
Phase 3
SYSTEMES |  | 99_BU_base_recalée_RT2012 | 99_BU_STD19 | 99_BU_STD19_BC
Ventilation | Nature | 3 DF (4 kW, 4 kW, 1 kW) et 1 SF (1,5 kW) échangeur 0,7 valeur justifiée | 3 DF et 1 SF échangeur 0,7 valeur justifiée | 3 DF et 1 SF échangeur 0,7 valeur justifiée
| Débit d'air | 24 448 m3/h soufflage et reprise niveau GTM
| Régulation débits | pas de régulation | pas de régulation | pas de régulation
| Classe Réseau | par défaut | par défaut | par défaut
Chauffage | Nature | 2 PAC air/eau réversibles Théorique (CIAT - 800 D) | 2 PAC air/eau réversibles Théorique (CIAT - 800 D) | 2 PAC air/eau réversibles Théorique (CIAT - 800 D)
| Puissance | Pabs : 63 | Pabs : 63 | Pabs : 63
| Performance | Cop : 3,8 Valeur déclarée | Cop : 3,8 Valeur déclarée | Cop : 3,8 Valeur déclarée
Emetteur | Nature | plafonds rayonnants pour chauffage et refroidissement | plafonds rayonnants pour chauffage et refroidissement | plafonds rayonnants pour chauffage et refroidissement
| Régulation | Par défaut en chaud et froid | Par défaut en chaud et froid | Par défaut en chaud et froid
Eau Chaude Sanitaire | Nature | Ballon électrique marque atlantique 30 L 6 U; 50l 5 Unité; 100l 1 unité | Ballon électrique marque atlantique 30 L 6 U; 50l 5 Unité; 100l 1 unité | Ballon électrique marque atlantique 30 L 6 U; 50l 5 Unité; 100l 1 unité
| Puissance | 2 kW (30 L), 2 kW (50 L) et 1,2 kW (100 L) | 2 kW (30 L), 2 kW (50 L) et 1,2 kW (100 L) | 2 kW (30 L), 2 kW (50 L) et 1,2 kW (100 L)
| Performance | Ua = 0,5 W/K | Ua = 0,5 W/K | Ua = 0,5 W/K
| Points de puisage | 10 robinet mélangeur à commande electronique | 10 robinet mélangeur à commande electronique | 10 robinet mélangeur à commande electronique
Refroidissement | Nature | 2 PAC air/eau réversibles Théorique (CIAT - 800 D) | 2 PAC air/eau réversibles Théorique (CIAT - 800 D) | 2 PAC air/eau réversibles Théorique (CIAT - 800 D)
| Puissance | Pabs : 73,6 | Pabs : 73,6 | Pabs : 73,6
| Performance | 2.73 | 2.73 | 2.73
Eclairage | Puissance | 5 W/m² | 5 W/m² | 5 W/m²
| Auxiliaires | 0 | 0 | 0
| Type d'appareillage | ReggianiMillet Confot 15w (26 Unité +10 avec variateurs) , ReggianiMillet Confot 12W (45 unités), luminnance Eckikit LED (146 Unités), suspenssions phillips arano 1*28w variable ( 357 unités) ; philipps supension arano 1*54w (191 unité); philips encastré Smart Form TBS 415 (301 unité pricipalement 1 tuype de 24 W, +202 luminaires de type et formes variées
| Gestion fractionnée | non | oui | oui
| Gestion et commande | interrupteur marche/arrêt | automatique | automatique
Auxiliaires
Production PV | - | Supprimée
Rafraîchissement passif | -
Ascenseur |  | 2 monte-personne de charge 630 kg ( 8 pers), de vitesse 1 m/s avec machinerie embarquée et desservant 6 niveaux. | 2 monte-personne de charge 630 kg ( 8 pers), de vitesse 1 m/s avec machinerie embarquée et desservant 6 niveaux. | 2 monte-personne de charge 630 kg ( 8 pers), de vitesse 1 m/s avec machinerie embarquée et desservant 6 niveaux.
Parking
Phase 3
Divers |  | 99_BU_base_recalée_RT2012 | 99_BU_STD19 | 99_BU_STD19_BC
Produits modifiés dans l'ACV /base (résumé)
m² de locaux techniques qui ne sont pas pris en compte dans la modélisation carbone (a ne pas oublier ultérieurement) en surface m²SREF
Gaines techniques non modélisées ? Impact en surface (m²)
impact carbone à ajouter des locaux non modélisés (décrits ci-dessus) en kg eq CO2